## 单位工程费汇总表
单位工程费汇总表
工程名称：阳春市八甲中学新建综合楼及学生饭堂项目-综合楼（安装工程） |  |  |  | 第 1 页 共 1 页
序号 | 费用名称 | 取费基数 | 费率 |  | 金额:(元)
A | 分部分项工程费 | FBFXHJ |  |  | 1416153.01
A1 | 其中人工工资 | FBFXCS_RGF |  |  | 331004.5
B | 措施项目费 | B2
B.1 | 绿色施工安全防护措施费
B.2 | 其他措施项目费 | QTCSF
C | 其他项目费 | C1 + C2 + C3 + C4 + C5 + C6 + C7 |  |  | 33293.5
C.1 | 总承包服务费 | ZCBFWF
C.2 | 预算包干费 | RGF+JXF | 10 |  | 33293.5
C.3 | 工程优质费 | RGF+JXF | 0
C.4 | 概算幅度差 | FBFXHJ | 0
C.5 | 索赔费用 | SPFY
C.6 | 现场签证费用 | XCQZFY
C.7 | 暂估价 | ZGJHJ
E | 税金 | A + B + C | 9 |  | 130450.19
F | 含税工程造价(不含安全防护、文明施工措施项目费) | A + B + C + E |  |  | 1579896.7
G.1 | 绿色施工安全防护措施费 | AQWMCSF |  |  | 132857.79
G.2 | 绿色施工安全防护措施费税金 | G1 | 9 |  | 11957.2
G | 绿色施工安全防护措施费含税造价 | G1 + G2 |  |  | 144814.99
I.1 | 暂列金额(预留金) | A | 10 |  | 141615.3
I.2 | 暂列金额(预留金)税金 | I1 | 9 |  | 12745.38
I | 暂列金额(预留金)含税造价 | I1 + I2 |  |  | 154360.68
Z | 含税工程总造价 | F + G + I |  |  | 1879072.37
| 合 计 |  |  |  | 1,879,072.37

## 分部分项工程量清单与计价表
分部分项工程量清单与计价表
工程名称：阳春市八甲中学新建综合楼及学生饭堂项目-综合楼（安装工程） | [5 empty] | 第 1 页 共 17 页
序号 | 项目编码 | 项目名称 | 项目特征 | 单位 | 工程数量 |  | 金额（元）
[7 empty] | 综合单价 | 合价
电气工程
强电系统
1 | 030404017001 | 普通电梯箱配电箱 RAPDT（含元器件、配件及箱体，详见图纸） | 1.成套配电箱安装 悬挂式(半周长m以内) 1.5 | 台 | 1.00 |  | 1384.22 | 1384.22
2 | 030404017002 | 消防稳压泵配电箱 RATWYB (明装)（含元器件、配件及箱体，详见图纸） | 1.成套配电箱安装 悬挂式(半周长m以内) 1.5 | 台 | 1.00 |  | 4269.22 | 4269.22
3 | 030404017003 | 总配电箱 1#AP1（含元器件、配件及箱体，详见图纸） | 1.成套配电箱安装 悬挂式(半周长m以内) 1.5 | 台 | 1.00 |  | 5620.22 | 5620.22
4 | 030404017004 | 首层层箱配电箱 1AL（含元器件、配件及箱体，详见图纸） | 1.成套配电箱安装 悬挂式(半周长m以内) 1 | 台 | 1.00 |  | 1522.57 | 1522.57
5 | 030404017005 | 二~四层层箱配电箱 2AL、3AL、4AL（含元器件、配件及箱体，详见图纸） | 1.成套配电箱安装 悬挂式(半周长m以内) 1 | 台 | 3.00 |  | 1479.57 | 4438.71
6 | 030404017006 | 五层层箱配电箱 5AL（含元器件、配件及箱体，详见图纸） | 1.成套配电箱安装 悬挂式(半周长m以内) 1 | 台 | 1.00 |  | 1505.57 | 1505.57
7 | 030404017007 | 六层层箱配电箱 6AL（含元器件、配件及箱体，详见图纸） | 1.成套配电箱安装 悬挂式(半周长m以内) 1 | 台 | 1.00 |  | 1505.57 | 1505.57
8 | 030404017008 | 应急照明配电箱 2YJ（含元器件、配件及箱体，详见图纸） | 1.成套配电箱安装 悬挂式(半周长m以内) 0.5 | 台 | 1.00 |  | 5099.22 | 5099.22
9 | 030404017009 | 公共照明箱配电箱 2ALG（含元器件、配件及箱体，详见图纸） | 1.成套配电箱安装 悬挂式(半周长m以内) 1.5 | 台 | 1.00 |  | 5087.22 | 5087.22
|  |  |  | 本页小计 |  |  |  | 30432.52
分部分项工程量清单与计价表
工程名称：阳春市八甲中学新建综合楼及学生饭堂项目-综合楼（安装工程） | [5 empty] | 第 2 页 共 17 页
序号 | 项目编码 | 项目名称 | 项目特征 | 单位 | 工程数量 |  | 金额（元）
[7 empty] | 综合单价 | 合价
10 | 030404017010 | 行政综合办公室配电箱 1AL1（含元器件、配件及箱体，详见图纸） | 1.成套配电箱安装 悬挂式(半周长m以内) 0.5 | 台 | 1.00 |  | 1013.22 | 1013.22
11 | 030404017011 | 行政综合办公室配电箱 1AL2（含元器件、配件及箱体，详见图纸） | 1.成套配电箱安装 悬挂式(半周长m以内) 0.5 | 台 | 1.00 |  | 1013.22 | 1013.22
12 | 030404017012 | 普通教室配电箱 ALa（含元器件、配件及箱体，详见图纸） | 1.成套配电箱安装 悬挂式(半周长m以内) 0.5 | 台 | 12.00 |  | 907.22 | 10886.64
13 | 030404017013 | 教师办公室配电箱 ALb（含元器件、配件及箱体，详见图纸） | 1.成套配电箱安装 悬挂式(半周长m以内) 0.5 | 台 | 3.00 |  | 796.22 | 2388.66
14 | 030404017014 | 物理、化学、生物实验室配电箱 5AL1、5AL3、5AL5（含元器件、配件及箱体，详见图纸） | 1.成套配电箱安装 悬挂式(半周长m以内) 0.5 | 台 | 3.00 |  | 965.22 | 2895.66
15 | 030404017015 | 准备室室配电箱 5AL2、5AL4、6AL2、6AL4（含元器件、配件及箱体，详见图纸） | 1.成套配电箱安装 悬挂式(半周长m以内) 0.5 | 台 | 4.00 |  | 737.22 | 2948.88
16 | 030404017016 | 普通教室配电箱 6AL1（含元器件、配件及箱体，详见图纸） | 1.成套配电箱安装 悬挂式(半周长m以内) 1 | 台 | 1.00 |  | 956.57 | 956.57
17 | 030404017017 | 普通教室配电箱 6AL3、6AL5（含元器件、配件及箱体，详见图纸） | 1.成套配电箱安装 悬挂式(半周长m以内) 1.5 | 台 | 2.00 |  | 1932.22 | 3864.44
18 | 030412001001 | LED吸顶灯24W | 1.半圆球吸顶灯安装 灯罩直径(mm以内) 350 | 套 | 148.00 |  | 88.23 | 13058.04
19 | 030412005001 | 专用教室灯(防眩光)40W | 1.普通成套型荧光灯具安装 吊管式 单管 其他LED灯具安装（除嵌入式LED射灯和筒灯外） 人工*0.9 | 套 | 192.00 |  | 260.98 | 50108.16
|  |  |  | 本页小计 |  |  |  | 89133.49
分部分项工程量清单与计价表
工程名称：阳春市八甲中学新建综合楼及学生饭堂项目-综合楼（安装工程） | [5 empty] | 第 3 页 共 17 页
序号 | 项目编码 | 项目名称 | 项目特征 | 单位 | 工程数量 |  | 金额（元）
[7 empty] | 综合单价 | 合价
20 | 030412005002 | 教室专用黑板灯(防眩光)24W | 1.普通成套型荧光灯具安装 吊管式 单管 其他LED灯具安装（除嵌入式LED射灯和筒灯外） 人工*0.9 | 套 | 36.00 |  | 122.96 | 4426.56
21 | 030412004001 | LED平板灯24W 300x300mm | 1.LED方型扣板式天花灯安装 半周长(mm) ≤1000 | 套 | 24.00 |  | 93.99 | 2255.76
22 | 030412005003 | T8单管LED 1x24W | 1.普通成套型荧光灯具安装 吸顶式 单管 其他LED灯具安装（除嵌入式LED射灯和筒灯外） 人工*0.9 | 套 | 11.00 |  | 64.99 | 714.89
23 | 030412005004 | T8双管LED 2x24W | 1.普通成套型荧光灯具安装 吸顶式 双管 其他LED灯具安装（除嵌入式LED射灯和筒灯外） 人工*0.9 | 套 | 54.00 |  | 81.89 | 4422.06
24 | 030412004002 | 安全出口标志灯 1x1W A型应急灯 36V | 1.标志、诱导装饰灯具安装 墙壁式 示意图号:171、172、173、174 | 套 | 11.00 |  | 103.39 | 1137.29
25 | 030412004003 | 多信息复合标志灯(双面) 1W | 1.标志、诱导装饰灯具安装 吊杆式 示意图号:171、172、173、174 | 套 | 10.00 |  | 111.03 | 1110.3
26 | 030412004004 | 楼层标志灯 1W | 1.普通成套型荧光灯具安装 吸顶式 双管 其他LED灯具安装（除嵌入式LED射灯和筒灯外） 人工*0.9 | 套 | 13.00 |  | 102.09 | 1327.17
27 | 030412004005 | 方向标志灯 1W | 1.标志、诱导装饰灯具安装 墙壁式 示意图号:171、172、173、174 | 套 | 42.00 |  | 103.39 | 4342.38
28 | 030412004006 | 疏散标志灯 1W | 1.标志、诱导装饰灯具安装 墙壁式 示意图号:171、172、173、174 | 套 | 2.00 |  | 103.39 | 206.78
29 | 030412004007 | 应急照明灯 5W | 1.密闭灯具安装 应急灯 | 套 | 72.00 |  | 131.22 | 9447.84
30 | 030404034001 | 暗装单极单联开关250V 10A | 1.照明开关安装 扳式暗开关(单控) 单联 2.接线盒安装 开关(插座)盒 暗装 | 个 | 6.00 |  | 31.59 | 189.54
31 | 030404034002 | 暗装二极单联开关250V 10A | 1.照明开关安装 扳式暗开关(单控) 双联 2.接线盒安装 开关(插座)盒 暗装 | 个 | 41.00 |  | 34.43 | 1411.63
32 | 030404034003 | 暗装三极单联开关250V 10A | 1.照明开关安装 扳式暗开关(单控) 三联 2.接线盒安装 开关(插座)盒 暗装 | 个 | 36.00 |  | 36.73 | 1322.28
|  |  |  | 本页小计 |  |  |  | 32314.48
分部分项工程量清单与计价表
工程名称：阳春市八甲中学新建综合楼及学生饭堂项目-综合楼（安装工程） | [5 empty] | 第 4 页 共 17 页
序号 | 项目编码 | 项目名称 | 项目特征 | 单位 | 工程数量 |  | 金额（元）
[7 empty] | 综合单价 | 合价
33 | 030404034004 | 暗装四极单联开关250V 10A | 1.照明开关安装 扳式暗开关(单控) 四联 2.接线盒安装 开关(插座)盒 暗装 | 个 | 3.00 |  | 39.04 | 117.12
34 | 030404035001 | 普通二三极插座 250V,10A | 1.单相暗插座安装 单相带接地(A以下) 16 2.接线盒安装 开关(插座)盒 暗装 | 个 | 567.00 |  | 39.81 | 22572.27
35 | 030404035002 | 空调插座250V,16A | 1.单相暗插座安装 单相带接地(A以下) 16 2.接线盒安装 开关(插座)盒 暗装 | 个 | 49.00 |  | 43.12 | 2112.88
36 | 030404019001 | 饮水机开关盒 380V,20A/3P | 1.DZ自动空气断路器安装 额定电流(A以内) 32 | 个 | 6.00 |  | 147.69 | 886.14
37 | 030404033001 | 风扇(带保护罩) 18寸,65W | 1.风扇安装 吊风扇 2.电器接线 风扇接线 | 台 | 170.00 |  | 348.4 | 59228
38 | 030404035003 | 风扇插座 | 1.单相暗插座安装 单相带接地(A以下) 16 2.接线盒安装 开关(插座)盒 暗装 | 个 | 170.00 |  | 39.81 | 6767.7
39 | 030404036001 | 风扇调速开关 | 1.其他电器安装 风扇调速开关 暗装 2.接线盒安装 开关(插座)盒 暗装 | 个 | 170.00 |  | 60.52 | 10288.4
40 | 030411006001 | 接线盒（灯头盒） | 1.接线盒安装 接线盒 暗装 | 个 | 785.00 |  | 9.35 | 7339.75
41 | 030411004001 | 配线 NH-RVS-2*2.5mm2 | 1.多芯软导线管内穿线(芯以内) 二芯 导线截面(mm2以内) 2.5 | m | 795.99 |  | 7.23 | 5755.01
42 | 030411004002 | 管内穿线 WDZ-BYJ-1mm2 | 1.硬绝缘导线管内穿线 导线截面(mm2以内) 1 | m | 101.74 |  | 2.01 | 204.5
43 | 030411004003 | 管内穿线 WDZ-BYJ-2mm2 | 1.硬绝缘导线管内穿线 导线截面(mm2以内) 2.5 | m | 102.65 |  | 3.56 | 365.43
44 | 030411004004 | 管内穿线 WDZ-BYJ-2.5mm2 | 1.硬绝缘导线管内穿线 导线截面(mm2以内) 2.5 | m | 11625.40 |  | 3.56 | 41386.42
45 | 030411004005 | 管内穿线 WDZ-BYJ-4mm2 | 1.硬绝缘导线管内穿线 导线截面(mm2以内) 6 | m | 7099.57 |  | 4.66 | 33084
46 | 030411004006 | 线槽配线 WDZ-BYJ-4mm2 | 1.线槽配线 导线截面(mm2以内) 6 | m | 114.05 |  | 5.15 | 587.36
47 | 030411004007 | 管内穿线 WDZ-BYJ-6mm2 | 1.硬绝缘导线管内穿线 导线截面(mm2以内) 6 | m | 31.21 |  | 6.41 | 200.06
|  |  |  | 本页小计 |  |  |  | 190895.04
分部分项工程量清单与计价表
工程名称：阳春市八甲中学新建综合楼及学生饭堂项目-综合楼（安装工程） | [5 empty] | 第 5 页 共 17 页
序号 | 项目编码 | 项目名称 | 项目特征 | 单位 | 工程数量 |  | 金额（元）
[7 empty] | 综合单价 | 合价
48 | 030408001001 | 矿物绝缘电缆 BTLY-5x6mm2 | 1.硬矿物绝缘电力电缆敷设 3~4芯(截面mm2以下) 10 五芯矿物电力电缆敷设 单价*1.3 软矿物电力电缆敷设 单价*0.9 | m | 195.10 |  | 58.45 | 11403.6
49 | 030408001002 | 电力电缆WDZBN-YJY-4x2.5mm2 | 1.铜芯电力电缆敷设 电缆(截面mm2以下) 10 6mm2以下电力电缆敷设 单价*0.6 | m | 40.72 |  | 16.96 | 690.61
50 | 030408001003 | 电力电缆WDZBN-YJY-4x4mm2 | 1.铜芯电力电缆敷设 电缆(截面mm2以下) 10 6mm2以下电力电缆敷设 单价*0.6 | m | 9.01 |  | 23.16 | 208.67
51 | 030408001004 | 电力电缆WDZ-YJY-3x6mm2 | 1.铜芯电力电缆敷设 电缆(截面mm2以下) 10 6mm2以下电力电缆敷设 单价*0.6 | m | 173.78 |  | 20.76 | 3607.67
52 | 030408001005 | 电力电缆WDZ-YJY-5x4mm2 | 1.铜芯电力电缆敷设 电缆(截面mm2以下) 10 6mm2以下电力电缆敷设 单价*0.6 实际电缆芯数(芯):5 | m | 77.75 |  | 24.53 | 1907.21
53 | 030408001006 | 电力电缆WDZ-YJY-5x6mm2 | 1.铜芯电力电缆敷设 电缆(截面mm2以下) 10 6mm2以下电力电缆敷设 单价*0.6 实际电缆芯数(芯):5 | m | 734.12 |  | 32.7 | 24005.72
54 | 030408001007 | 电力电缆WDZN-YJY-5x10mm2 | 1.铜芯电力电缆敷设 电缆(截面mm2以下) 10 实际电缆芯数(芯):5 | m | 110.22 |  | 57.53 | 6340.96
55 | 030408001008 | 电力电缆WDZ-YJY-5x16mm2 | 1.铜芯电力电缆敷设 电缆(截面mm2以下) 35 实际电缆芯数(芯):5 | m | 174.28 |  | 83.3 | 14517.52
56 | 030408001009 | 电力电缆WDZ-YJY-4x25+1x16mm2 | 1.铜芯电力电缆敷设 电缆(截面mm2以下) 35 实际电缆芯数(芯):5 | m | 113.34 |  | 111.31 | 12615.88
57 | 030408001010 | 电力电缆WDZ-YJY-4x35+1x16mm2 | 1.铜芯电力电缆敷设 电缆(截面mm2以下) 35 实际电缆芯数(芯):5 | m | 42.20 |  | 143.99 | 6076.38
58 | 030408001011 | 电力电缆WDZ-YJY-4x50+1x25mm2 | 1.铜芯电力电缆敷设 电缆(截面mm2以下) 70 | m | 43.30 |  | 179.09 | 7754.6
59 | 030408001012 | 电力电缆WDZ-YJY-4*240mm2 | 1.铜芯电力电缆敷设 电缆(截面mm2以下) 240 | m | 8.32 |  | 832.64 | 6927.56
60 | 030408006001 | 电力电缆头 240 | 1.1kV以下户内干包式铜芯电力电缆终端头制作、安装 铜芯干包终端头(截面mm2以下) 240 | 个 | 2.00 |  | 398.17 | 796.34
|  |  |  | 本页小计 |  |  |  | 96852.72
分部分项工程量清单与计价表
工程名称：阳春市八甲中学新建综合楼及学生饭堂项目-综合楼（安装工程） | [5 empty] | 第 6 页 共 17 页
序号 | 项目编码 | 项目名称 | 项目特征 | 单位 | 工程数量 |  | 金额（元）
[7 empty] | 综合单价 | 合价
61 | 030408006002 | 电力电缆头 50mm2 | 1.1kV以下户内干包式铜芯电力电缆终端头制作、安装 铜芯干包终端头(截面mm2以下) 70 | 个 | 4.00 |  | 201.99 | 807.96
62 | 030408006003 | 电力电缆头 35mm2 | 1.1kV以下户内干包式铜芯电力电缆终端头制作、安装 铜芯干包终端头(截面mm2以下) 35 | 个 | 8.00 |  | 159.01 | 1272.08
63 | 030408006004 | 电力电缆头 25mm2 | 1.1kV以下户内干包式铜芯电力电缆终端头制作、安装 铜芯干包终端头(截面mm2以下) 35 | 个 | 4.00 |  | 159.01 | 636.04
64 | 030408006005 | 电力电缆头 16mm2 | 1.1kV以下户内干包式铜芯电力电缆终端头制作、安装 铜芯干包终端头(截面mm2以下) 16 | 个 | 8.00 |  | 101.61 | 812.88
65 | 030411001001 | 配管（暗敷PC20） | 1.刚性难燃线管砖、混凝土结构暗配 公称直径(mm以内) 20 | m | 3543.94 |  | 9.14 | 32391.61
66 | 030411001002 | 配管（暗敷PC25） | 1.刚性难燃线管砖、混凝土结构暗配 公称直径(mm以内) 25 | m | 2103.96 |  | 12.89 | 27120.04
67 | 030411001003 | 配管（暗敷PC32） | 1.刚性难燃线管砖、混凝土结构暗配 公称直径(mm以内) 32 | m | 154.67 |  | 15.47 | 2392.74
68 | 030411001004 | 配管（暗敷PC40） | 1.刚性难燃线管砖、混凝土结构暗配 公称直径(mm以内) 40 | m | 34.02 |  | 19.23 | 654.2
69 | 030411001005 | 配管（暗敷SC20） | 1.镀锌电线管砖、混凝土结构暗配 公称直径(mm以内) 20 | m | 810.97 |  | 13.43 | 10891.33
70 | 030411001006 | 配管（暗敷SC25） | 1.镀锌电线管砖、混凝土结构暗配 公称直径(mm以内) 25 | m | 35.44 |  | 18.34 | 649.97
71 | 030411001007 | 配管 SC32 | 1.镀锌钢管埋地敷设 公称直径(mm以内) 32 | m | 30.88 |  | 22.58 | 697.27
72 | 030408003001 | 配管 PC160 | 1.电缆保护管埋地敷设 塑料管(公称直径mm以下) 150 | m | 5.58 |  | 52.79 | 294.57
73 | 030411002001 | 金属线槽 MR100x100 | 1.金属线槽安装 宽+高(mm以内) 300 | m | 360.88 |  | 72.91 | 26311.76
74 | 030409002001 | 接地干线:热镀锌扁钢25x4 | 1.接地母线敷设 户内接地母线敷设 | m | 23.60 |  | 29.45 | 695.02
75 | 030405002001 | 2.5x0.8m 550w单晶硅太阳能光伏板 | 1.太阳能电池板钢架安装 方阵钢架 墙面、屋面上 2.太阳能电池板组装、测试 太阳能板(Wp以下) 500 | 组 | 25.00 |  | 2059.54 | 51488.5
76 | 030405002002 | 光伏逆变器6KW | 1.光伏逆变器安装、调试 额定交流输出功率(KW以下) 10 | 台 | 1.00 |  | 3652.56 | 3652.56
77 | 030413001001 | 金属线槽支架制作安装 | 1.管道支架制作 单件重量(kg以内) 5 2.管道支架安装 单件重量(kg以内) 5 | kg | 581.28 |  | 25.99 | 15107.47
78 | 030414004001 | 自动投入装置 | 1.自动投入装置调试 备用电源自投装置 | 系统 | 1.00 |  | 1544.24 | 1544.24
|  |  |  | 本页小计 |  |  |  | 177420.24
分部分项工程量清单与计价表
工程名称：阳春市八甲中学新建综合楼及学生饭堂项目-综合楼（安装工程） | [5 empty] | 第 7 页 共 17 页
序号 | 项目编码 | 项目名称 | 项目特征 | 单位 | 工程数量 |  | 金额（元）
[7 empty] | 综合单价 | 合价
79 | 030414006001 | 事故照明切换装置 | 1.中央信号装置、事故照明切换装置调试 事故照明切换 | 系统 | 1.00 |  | 1523.83 | 1523.83
80 | 030414002001 | 送配电装置系统 | 1.送配电装置系统调试 (综合) 1kV以下交流供电 | 系统 | 3.00 |  | 906.04 | 2718.12
|  | 分部小计 | [5 empty] | 621290.44
防雷接地系统
81 | 030409005001 | 避雷网(明敷Φ12镀锌圆钢) | 1.避雷网安装 沿折板支架敷设 | m | 390.85 |  | 53.17 | 20781.49
82 | 030409005002 | 暗敷避雷网 | 1.均压环敷设 利用梁内钢筋 | m | 386.76 |  | 7.92 | 3063.14
83 | 030409003001 | 避雷引下线 | 1.避雷引下线敷设 利用建筑物主筋引下 | m | 468.80 |  | 18.09 | 8480.59
84 | 030409004001 | 均压环 | 1.均压环敷设 利用梁内钢筋 | m | 237.86 |  | 7.92 | 1883.85
85 | 030409008001 | 电气接地引出点 | 1.断接卡子制作、安装 | 块 | 1.00 |  | 54.4 | 54.4
86 | 030409008002 | 接地电阻测试点 | 1.接地测试板制作、安装 | 台 | 4.00 |  | 115.02 | 460.08
87 | 030409008003 | 局部等电位端子箱 | 1.等电位端子箱安装 端子箱暗装(半周长mm以内) 700 | 台 | 1.00 |  | 246.02 | 246.02
88 | 030409008004 | 总等电位端子箱 | 1.等电位端子箱安装 端子箱暗装(半周长mm以内) 700 | 台 | 1.00 |  | 266.02 | 266.02
89 | 030414011001 | 接地装置 | 1.接地装置调试 接地网 | 系统 | 1.00 |  | 1743.26 | 1743.26
|  | 分部小计 | [5 empty] | 36978.85
综合布线系统
90 | 030502012001 | 网络插口 86型 | 1.安装8位模块式信息插座 单口 2.接线盒安装 开关(插座)盒 暗装 | 个 | 326.00 |  | 35.45 | 11556.7
91 | 030502004001 | 电话插口 86型 | 1.电话插座 明装 2.接线盒安装 开关(插座)盒 暗装 | 个 | 74.00 |  | 36.96 | 2735.04
92 | 030502006001 | 100对三类UTP | 1.穿放、布放大对数电话电缆 管、暗槽内穿放大对数电话电缆(对以内) 100 | m | 20.00 |  | 43.03 | 860.6
93 | 030502007001 | 24芯室内光缆 GYTA-24B1 | 1.室内敷设光缆 管暗槽内穿放 36芯以下 | m | 20.00 |  | 13.19 | 263.8
94 | 030502005001 | 管内穿线 6类4对UTP | 1.敷设双绞线缆或电话线 管、暗槽内穿放(对以内) 4 | m | 4540.63 |  | 4.27 | 19388.49
95 | 030502005002 | 线槽配线 6类4对UTP | 1.敷设双绞线缆或电话线 线槽、桥架、活动地板内明布放(对以内) 4 | m | 6030.37 |  | 4.56 | 27498.49
96 | 030411001008 | 配管（暗敷PC20） | 1.刚性难燃线管砖、混凝土结构暗配 公称直径(mm以内) 20 | m | 1860.60 |  | 9.14 | 17005.88
|  |  |  | 本页小计 |  |  |  | 120529.8
分部分项工程量清单与计价表
工程名称：阳春市八甲中学新建综合楼及学生饭堂项目-综合楼（安装工程） | [5 empty] | 第 8 页 共 17 页
序号 | 项目编码 | 项目名称 | 项目特征 | 单位 | 工程数量 |  | 金额（元）
[7 empty] | 综合单价 | 合价
97 | 030411001009 | 配管（暗敷PC32） | 1.刚性难燃线管砖、混凝土结构暗配 公称直径(mm以内) 32 | m | 27.26 |  | 15.47 | 421.71
98 | 030411002002 | 金属线槽 MR100x100 | 1.金属线槽安装 宽+高(mm以内) 300 | m | 358.52 |  | 72.91 | 26139.69
99 | 030409002002 | 接地干线:热镀锌扁钢25x4 | 1.接地母线敷设 户内接地母线敷设 | m | 23.60 |  | 29.45 | 695.02
100 | 030413001002 | 金属线槽支架制作安装 | 1.管道支架制作 单件重量(kg以内) 5 2.管道支架安装 单件重量(kg以内) 5 | kg | 465.02 |  | 25.99 | 12085.87
101 | 030502019001 | 双绞线缆测试 | 1.4对双绞线缆测试 五类以上 | 点 | 400.00 |  | 22.43 | 8972
102 | 030502020001 | 光纤测试 | 1.光纤测试 | 链路 | 2.00 |  | 11.34 | 22.68
|  | 分部小计 | [5 empty] | 127645.97
消防报警系统
103 | 030904003001 | 消防栓启泵按钮（编码型） | 1.按钮安装 | 个 | 24.00 |  | 118.11 | 2834.64
104 | 030904005001 | 火灾声光警报器 | 1.声光报警器安装 | 个 | 24.00 |  | 135.27 | 3246.48
105 | 030904008001 | 总线隔离器 | 1.单输入、单输出模块安装 | 个 | 6.00 |  | 216.27 | 1297.62
106 | 030904008002 | 模块箱 | 1.模块箱安装 | 台 | 1.00 |  | 285.85 | 285.85
107 | 030411001010 | 配管（暗敷SC20） | 1.镀锌电线管砖、混凝土结构暗配 公称直径(mm以内) 20 | m | 782.09 |  | 13.43 | 10503.47
108 | 030411004008 | 配线 ZN-RVS-2*2.5mm2 | 1.多芯软导线管内穿线(芯以内) 二芯 导线截面(mm2以内) 2.5 | m | 420.95 |  | 8.3 | 3493.89
109 | 030411004009 | 配线 NH-BV-2.5mm2 | 1.硬绝缘导线管内穿线 导线截面(mm2以内) 2.5 | m | 789.38 |  | 3.35 | 2644.42
110 | 030905001001 | 自动报警系统调试 | 1.自动报警系统装置调试 64点以下 | 系统 | 1.00 |  | 2844.34 | 2844.34
|  | 分部小计 | [5 empty] | 27150.71
校园广播系统
111 | 030904007001 | 教室定阻音柱 30W | 1.消防广播(扬声器)安装 壁挂式音箱 | 个 | 36.00 |  | 384.09 | 13827.24
112 | 030904007002 | 喇叭10W | 1.消防广播(扬声器)安装 壁挂式音箱 | 个 | 18.00 |  | 143.22 | 2577.96
113 | 030411001011 | 配管（暗敷PC20） | 1.刚性难燃线管砖、混凝土结构暗配 公称直径(mm以内) 20 | m | 472.16 |  | 9.14 | 4315.54
114 | 030411004010 | 广播线 ZR-RVV-2*2.5mm2 | 1.多芯软导线管内穿线(芯以内) 二芯 导线截面(mm2以内) 2.5 | m | 428.51 |  | 7.71 | 3303.81
|  |  |  | 本页小计 |  |  |  | 99512.23
分部分项工程量清单与计价表
工程名称：阳春市八甲中学新建综合楼及学生饭堂项目-综合楼（安装工程） | [5 empty] | 第 9 页 共 17 页
序号 | 项目编码 | 项目名称 | 项目特征 | 单位 | 工程数量 |  | 金额（元）
[7 empty] | 综合单价 | 合价
115 | 030502005003 | 管内穿线 6类4对UTP | 1.敷设双绞线缆或电话线 管、暗槽内穿放(对以内) 4 | m | 92.95 |  | 4.27 | 396.9
116 | 030502005004 | 线槽配线 6类4对UTP | 1.敷设双绞线缆或电话线 线槽、桥架、活动地板内明布放(对以内) 4 | m | 704.53 |  | 4.56 | 3212.66
|  | 分部小计 | [5 empty] | 27634.11
视频监控系统
117 | 030411001012 | 配管 PC20 | 1.刚性难燃线管砖、混凝土结构暗配 公称直径(mm以内) 20 | m | 201.25 |  | 9.14 | 1839.43
118 | 030502005005 | 管内穿线 6类4对UTP | 1.敷设双绞线缆或电话线 管、暗槽内穿放(对以内) 4 | m | 295.92 |  | 4.27 | 1263.58
119 | 030502005006 | 线槽配线 6类4对UTP | 1.敷设双绞线缆或电话线 线槽、桥架、活动地板内明布放(对以内) 4 | m | 986.84 |  | 4.56 | 4499.99
|  | 分部小计 | [5 empty] | 7603
电气火灾监控系统
120 | 030904001001 | 箱体内温度监测探头 TC | 1.点型探测器安装 感温 | 个 | 7.00 |  | 96.84 | 677.88
121 | 030904001002 | 线缆温度监测探头 TL | 1.点型探测器安装 感温 | 个 | 7.00 |  | 96.84 | 677.88
122 | 030904001003 | 剩余电流监测探头 R | 1.点型探测器安装 感温 | 个 | 7.00 |  | 193.74 | 1356.18
123 | 030904008003 | 电气火灾监控模块EF-ACS | 1.单输入、单输出模块安装 | 个 | 7.00 |  | 951.63 | 6661.41
124 | 030411001013 | 配管（明敷JDG20） | 1.镀锌电线管砖、混凝土结构明配 公称直径(mm以内) 25 | m | 87.25 |  | 24.49 | 2136.75
125 | 030411004011 | 配线NH-RVS-2*1.5mm2 | 1.多芯软导线管内穿线(芯以内) 二芯 导线截面(mm2以内) 1.5 | m | 89.43 |  | 4.58 | 409.59
126 | 030904010001 | 电气火灾监控主机EF-ACS/B128*1 | 1.区域报警控制箱(壁挂式)安装 64点以下 | 台 | 1.00 |  | 6816.66 | 6816.66
|  | 分部小计 | [5 empty] | 18736.35
给排水工程
给水系统
127 | 031001006001 | PP-R 给水管 DN80 1.25MPa 热熔连接 | 1.给排水管道 室内塑料给水管(热熔连接) 公称外径(mm以内) 90 2.管道消毒、冲洗 公称直径(mm以内) 80 | m | 12.97 |  | 95.65 | 1240.58
|  |  |  | 本页小计 |  |  |  | 31189.49
分部分项工程量清单与计价表
工程名称：阳春市八甲中学新建综合楼及学生饭堂项目-综合楼（安装工程） | [5 empty] | 第 10 页 共 17 页
序号 | 项目编码 | 项目名称 | 项目特征 | 单位 | 工程数量 |  | 金额（元）
[7 empty] | 综合单价 | 合价
128 | 031001006002 | PP-R 给水管 DN65 1.25MPa 热熔连接 | 1.给排水管道 室内塑料给水管(热熔连接) 公称外径(mm以内) 63 2.管道消毒、冲洗 公称直径(mm以内) 65 | m | 97.70 |  | 63.11 | 6165.85
129 | 031001006003 | PP-R 给水管 DN50 1.25MPa 热熔连接 | 1.给排水管道 室内塑料给水管(热熔连接) 公称外径(mm以内) 50 2.管道消毒、冲洗 公称直径(mm以内) 50 | m | 170.01 |  | 48.32 | 8214.88
130 | 031001006004 | PP-R 给水管 DN40 1.25MPa 热熔连接 | 1.给排水管道 室内塑料给水管(热熔连接) 公称外径(mm以内) 40 2.管道消毒、冲洗 公称直径(mm以内) 40 | m | 8.20 |  | 38.62 | 316.68
131 | 031001006005 | PP-R 给水管 DN32 1.25MPa热熔连接 | 1.给排水管道 室内塑料给水管(热熔连接) 公称外径(mm以内) 32 2.管道消毒、冲洗 公称直径(mm以内) 32 | m | 186.02 |  | 29.83 | 5548.98
132 | 031001006006 | PP-R 给水管 DN25 1.25MPa 热熔连接 | 1.给排水管道 室内塑料给水管(热熔连接) 公称外径(mm以内) 25 2.管道消毒、冲洗 公称直径(mm以内) 25 | m | 172.69 |  | 25.44 | 4393.23
133 | 031001006007 | PP-R 给水管 DN20 1.25MPa 热熔连接 | 1.给排水管道 室内塑料给水管(热熔连接) 公称外径(mm以内) 20 2.管道消毒、冲洗 公称直径(mm以内) 20 | m | 285.18 |  | 22.48 | 6410.85
134 | 031002003001 | 穿楼板钢套管DN65 | 1.一般钢套管制作安装 介质管道公称直径(mm以内) 65 | 个 | 6.00 |  | 59.21 | 355.26
135 | 031002003002 | 穿楼板钢套管DN50 | 1.一般钢套管制作安装 介质管道公称直径(mm以内) 50 | 个 | 24.00 |  | 46.11 | 1106.64
136 | 031002003003 | 穿楼板钢套管DN40 | 1.一般钢套管制作安装 介质管道公称直径(mm以内) 50 | 个 | 2.00 |  | 46.11 | 92.22
137 | 031002003004 | 穿楼板钢套管DN32 | 1.一般钢套管制作安装 介质管道公称直径(mm以内) 32 | 个 | 10.00 |  | 27.51 | 275.1
138 | 031002003005 | 穿屋面刚性防水套管DN32 | 1.刚性防水套管制作 公称直径(mm以内) 50 2.刚性防水套管安装 公称直径(mm以内) 50 | 个 | 3.00 |  | 204.95 | 614.85
|  |  |  | 本页小计 |  |  |  | 33494.54
分部分项工程量清单与计价表
工程名称：阳春市八甲中学新建综合楼及学生饭堂项目-综合楼（安装工程） | [5 empty] | 第 11 页 共 17 页
序号 | 项目编码 | 项目名称 | 项目特征 | 单位 | 工程数量 |  | 金额（元）
[7 empty] | 综合单价 | 合价
139 | 031002003006 | 穿屋面刚性防水套管DN50 | 1.刚性防水套管制作 公称直径(mm以内) 50 2.刚性防水套管安装 公称直径(mm以内) 50 | 个 | 3.00 |  | 204.95 | 614.85
140 | 031002003007 | 穿屋面刚性防水套管DN65 | 1.刚性防水套管制作 公称直径(mm以内) 80 2.刚性防水套管安装 公称直径(mm以内) 150 | 个 | 1.00 |  | 251.62 | 251.62
141 | 031003005001 | 止回阀 DN80 | 1.螺纹阀安装 公称直径(mm以内) 80 | 个 | 1.00 |  | 651.82 | 651.82
142 | 031003001001 | 闸阀 DN80 | 1.螺纹阀安装 公称直径(mm以内) 80 | 个 | 2.00 |  | 595.54 | 1191.08
143 | 031003001002 | 闸阀DN65 | 1.螺纹阀安装 公称直径(mm以内) 65 | 个 | 1.00 |  | 468.92 | 468.92
144 | 031003005002 | 电磁阀 DN65 | 1.螺纹阀安装 公称直径(mm以内) 65 | 个 | 1.00 |  | 1122.3 | 1122.3
145 | 031003005003 | 液动阀 DN50 | 1.螺纹阀安装 公称直径(mm以内) 65 | 个 | 1.00 |  | 1817.67 | 1817.67
146 | 031003006001 | 减压器DN65（含闸阀1个、Y型过滤器1个、挠性接头1个） | 1.减压器组成安装(螺纹连接) 公称直径(mm以内) 65 | 组 | 1.00 |  | 3180.66 | 3180.66
147 | 031003006002 | 减压器DN50（含闸阀1个、Y型过滤器1个、挠性接头1个） | 1.减压器组成安装(螺纹连接) 公称直径(mm以内) 50 | 组 | 1.00 |  | 2541.16 | 2541.16
148 | 031003001003 | 截止阀DN80 | 1.螺纹阀安装 公称直径(mm以内) 80 | 个 | 1.00 |  | 562.98 | 562.98
149 | 031003001004 | 截止阀DN50 | 1.螺纹阀安装 公称直径(mm以内) 50 | 个 | 4.00 |  | 315.45 | 1261.8
150 | 031003001005 | 截止阀DN40 | 1.螺纹阀安装 公称直径(mm以内) 40 | 个 | 12.00 |  | 220.34 | 2644.08
151 | 031003001006 | 截止阀DN32 | 1.螺纹阀安装 公称直径(mm以内) 32 | 个 | 11.00 |  | 192.83 | 2121.13
152 | 031003001007 | 截止阀DN20 | 1.螺纹阀安装 公称直径(mm以内) 20 | 个 | 10.00 |  | 69.77 | 697.7
153 | 031003001008 | 黄铜自动排气阀DN25 | 1.自动排气阀安装 公称直径(mm以内) 25 | 个 | 6.00 |  | 99.95 | 599.7
154 | 031006015001 | 不锈钢水箱2*2*2m 有效水容积:6m3 | 1.整体水箱安装 水箱总容量(m3以内) 6 2.消毒器安装 湿式 900×900 | 台 | 1.00 |  | 13624.53 | 13624.53
|  |  |  | 本页小计 |  |  |  | 33352
分部分项工程量清单与计价表
工程名称：阳春市八甲中学新建综合楼及学生饭堂项目-综合楼（安装工程） | [5 empty] | 第 12 页 共 17 页
序号 | 项目编码 | 项目名称 | 项目特征 | 单位 | 工程数量 |  | 金额（元）
[7 empty] | 综合单价 | 合价
155 | 031006003001 | 叠压供水设备 扬程：H=35m 流量：Q=14m3/h 主泵功率：N=2x1.5kw 稳流罐：500L（含控制箱） | 1.名称:叠压供水设备 2.规格参数:扬程：H=35m 流量：Q=14m3/h 主泵功率：N=2x1.5kw 稳流罐：500L 3.含控制箱 | 套 | 1.00 |  | 33122.24 | 33122.24
|  | 分部小计 | [5 empty] | 101209.36
消火栓系统
156 | 030901013001 | 灭火器具放置箱（含MF/ABC4灭火器2具） | 1.灭火器具放置箱安装 放置式 箱体半周长(mm) ≤1000 | 组 | 30.00 |  | 253.34 | 7600.2
157 | 030901002001 | 内外壁热镀锌钢管 DN65 | 1.水喷淋钢管安装 钢管(沟槽式卡箍连接) 公称直径(mm以内) 65 2.水喷淋钢管安装 管件安装(沟槽管件连接) 公称直径(mm以内) 65 3.卡箍DN65 4.管道刷油 调和漆 第一遍 实际遍数(遍):2 5.管道刷油 红丹防锈漆 第一遍 实际遍数(遍):2 | m | 34.82 |  | 181.82 | 6330.97
158 | 030901002002 | 内外壁热镀锌钢管 DN100 | 1.水喷淋钢管安装 钢管(沟槽式卡箍连接) 公称直径(mm以内) 100 2.水喷淋钢管安装 管件安装(沟槽管件连接) 公称直径(mm以内) 100 3.卡箍DN100 4.管道刷油 调和漆 第一遍 实际遍数(遍):2 5.管道刷油 红丹防锈漆 第一遍 实际遍数(遍):2 | m | 152.16 |  | 175.3 | 26673.65
159 | 030901002003 | 内外壁热镀锌钢管 DN100（埋地） | 1.水喷淋钢管安装 钢管(沟槽式卡箍连接) 公称直径(mm以内) 100 2.水喷淋钢管安装 管件安装(沟槽管件连接) 公称直径(mm以内) 100 3.卡箍DN100 4.埋地管道沥青防腐 沥青玻璃布 一布二油 5.埋地管道沥青防腐 沥青玻璃布 每增一布一油 | m | 157.83 |  | 162.69 | 25677.36
|  |  |  | 本页小计 |  |  |  | 99404.42
分部分项工程量清单与计价表
工程名称：阳春市八甲中学新建综合楼及学生饭堂项目-综合楼（安装工程） | [5 empty] | 第 13 页 共 17 页
序号 | 项目编码 | 项目名称 | 项目特征 | 单位 | 工程数量 |  | 金额（元）
[7 empty] | 综合单价 | 合价
160 | 031002003008 | 穿屋面刚性防水套管DN100 | 1.刚性防水套管制作 公称直径(mm以内) 100 2.刚性防水套管安装 公称直径(mm以内) 150 | 个 | 4.00 |  | 293.53 | 1174.12
161 | 031002003009 | 穿楼板钢套管DN125 | 1.一般钢套管制作安装 介质管道公称直径(mm以内) 100 | 个 | 24.00 |  | 102.98 | 2471.52
162 | 031003001009 | 闸阀DN100 | 1.焊接法兰闸阀安装 公称直径(mm以内) 100 | 个 | 18.00 |  | 817.1 | 14707.8
163 | 031003001010 | 闸阀 DN65 | 1.焊接法兰阀安装 公称直径(mm以内) 65 | 个 | 4.00 |  | 553.77 | 2215.08
164 | 031003001011 | 止回阀 DN65 | 1.螺纹阀安装 公称直径(mm以内) 65 | 个 | 2.00 |  | 567.12 | 1134.24
165 | 031003001012 | 止回阀DN100 | 1.焊接法兰阀安装 公称直径(mm以内) 100 | 个 | 1.00 |  | 959.33 | 959.33
166 | 031003001013 | 黄铜自动排气阀 DN25 | 1.自动排气阀安装 公称直径(mm以内) 25 | 个 | 1.00 |  | 99.95 | 99.95
167 | 031003001014 | 浮球阀DN20 | 1.螺纹浮球阀安装 公称直径(mm以内) 20 | 个 | 1.00 |  | 192.11 | 192.11
168 | 031003001015 | 防止旋流器 DN100 | 1.焊接法兰阀安装 公称直径(mm以内) 100 | 个 | 1.00 |  | 705.04 | 705.04
169 | 031003001016 | 安全阀 DN100 | 1.焊接法兰安全阀安装 公称直径(mm以内) 100 | 个 | 1.00 |  | 1067.31 | 1067.31
170 | 030901010001 | 室内单栓消火栓箱（消火栓设备:室内消火栓暗装于墙内,参考图集15S202第16页选用单栓带轻便消防水龙组合式消防柜内设DN65型消火栓,DN65麻质衬胶水龙带,长25米,水枪喷嘴Φ19,轻便消防水龙等设施。） | 1.室内消火栓安装(普通) 单栓 公称直径(mm以内) 65 | 套 | 24.00 |  | 672.85 | 16148.4
171 | 030901010002 | 试验消火栓DN65 | 1.试验用消火栓 公称直径(65mm以内) | 套 | 1.00 |  | 131.66 | 131.66
172 | 031003001017 | 流量开关大于1.0L/S DN100 | 1.流量开关 | 个 | 1.00 |  | 1546.5 | 1546.5
173 | 031006004001 | 气压罐600*2000MM 300L | 1.气压罐 罐体直径(mm以内) 600 | 台 | 1.00 |  | 6370 | 6370
|  |  |  | 本页小计 |  |  |  | 48923.06
分部分项工程量清单与计价表
工程名称：阳春市八甲中学新建综合楼及学生饭堂项目-综合楼（安装工程） | [5 empty] | 第 14 页 共 17 页
序号 | 项目编码 | 项目名称 | 项目特征 | 单位 | 工程数量 |  | 金额（元）
[7 empty] | 综合单价 | 合价
174 | 031006015002 | 不锈钢消防水箱3*5*2m 有效水容积:18m3 | 1.整体水箱安装 水箱总容量(m3以内) 25 | 台 | 1.00 |  | 25011.07 | 25011.07
175 | 031003010001 | 可曲挠橡胶接头DN65 | 1.可曲挠橡胶接头安装 公称直径(mm以内) 65 | 个 | 4.00 |  | 298.62 | 1194.48
176 | 080902006001 | 压力表 | 1.压力计 单管 | 个 | 1.00 |  | 154.97 | 154.97
177 | 030109001001 | 消火栓稳压给水设备 型号XBD4/1.0-DL，主泵 Q=1.0L/S H=30m 电动机N=1.5kw（含控制箱） | 1.名称:消火栓稳压给水设备 2.型号:XBD4/1.0-DL 3.主泵 Q=1.0L/S H=30m 电动机N=1.5kw 4.含控制箱，1控2 | 台 | 2.00 |  | 9751.96 | 19503.92
178 | 030905002001 | 水灭火控制装置调试 | 1.水灭火控制装置调试 消火栓灭火系统 | 点 | 24.00 |  | 231.02 | 5544.48
179 | 040504001001 | 阀门井 | 1.立式闸阀井 井内径1.20m 井室深1.20m 井深(m) 1.45 合并制作子目 普通预拌混凝土 碎石粒径综合考虑 C20 合并制作子目 湿拌砌筑砂浆 砌筑灰缝≥5mm M10 | 座 | 4.00 |  | 2301.1 | 9204.4
180 | 040101002001 | 挖沟槽土方 | 1.人工挖沟槽土方 一、二类土 深度在2m内 2.挖掘机挖沟槽、基坑土方 一、二类土 | m3 | 65.94 |  | 8.51 | 561.15
181 | 040103001001 | 回填方 | 1.回填土 夯实机夯实 槽、坑 | m3 | 65.94 |  | 18.56 | 1223.85
|  | 分部小计 | [5 empty] | 177603.56
排水系统
182 | 031001006008 | PVC-U排水管 DN50 | 1.给排水管道 室内塑料排水管(粘接) 公称外径(mm以内) 50 | m | 15.99 |  | 28.97 | 463.23
183 | 031001006009 | PVC-U排水管 DN75 | 1.给排水管道 室内塑料排水管(粘接) 公称外径(mm以内) 75 | m | 231.66 |  | 43.09 | 9982.23
184 | 031001006010 | PVC-U排水管 DN100 | 1.给排水管道 室内塑料排水管(粘接) 公称外径(mm以内) 110 | m | 695.17 |  | 64.44 | 44796.75
185 | 031004014001 | 通气帽 DN100 | 1.通气帽 DN100 | 个 | 8.00 |  | 8 | 64
186 | 031002003010 | 穿屋面刚性防水套管DN100 | 1.刚性防水套管制作 公称直径(mm以内) 100 2.刚性防水套管安装 公称直径(mm以内) 150 | 个 | 8.00 |  | 293.53 | 2348.24
187 | 031002003011 | 卫生间套管 DN100 | 1.一般钢套管制作安装 介质管道公称直径(mm以内) 100 | 个 | 55.00 |  | 102.98 | 5663.9
|  |  |  | 本页小计 |  |  |  | 125716.67
分部分项工程量清单与计价表
工程名称：阳春市八甲中学新建综合楼及学生饭堂项目-综合楼（安装工程） | [5 empty] | 第 15 页 共 17 页
序号 | 项目编码 | 项目名称 | 项目特征 | 单位 | 工程数量 |  | 金额（元）
[7 empty] | 综合单价 | 合价
188 | 031002003012 | 综合功能室套管 DN100 | 1.一般钢套管制作安装 介质管道公称直径(mm以内) 100 | 个 | 2.00 |  | 102.98 | 205.96
189 | 031002003013 | 卫生间套管 DN75 | 1.一般钢套管制作安装 介质管道公称直径(mm以内) 80 | 个 | 5.00 |  | 82.05 | 410.25
190 | 031002003014 | 综合功能室套管 DN75 | 1.一般钢套管制作安装 介质管道公称直径(mm以内) 80 | 个 | 12.00 |  | 82.05 | 984.6
191 | 031002003015 | 穿楼板钢套管 DN100 | 1.一般钢套管制作安装 介质管道公称直径(mm以内) 100 | 个 | 48.00 |  | 102.98 | 4943.04
192 | 031004014002 | 地面扫除口 DN100 | 1.地面扫除口安装 公称直径(mm以内) 100 | 个 | 48.00 |  | 23.28 | 1117.44
193 | 031004014003 | 地漏 DN75 | 1.地漏安装 公称直径(mm以内) 80 | 个 | 42.00 |  | 57.72 | 2424.24
194 | 031004014004 | 密闭地漏 DN50 | 1.金属地漏安装 公称直径(mm以内) 50 | 个 | 3.00 |  | 60.22 | 180.66
195 | 031004014005 | 不锈钢地漏 DN75 | 1.金属地漏安装 公称直径(mm以内) 80 | 个 | 4.00 |  | 87.63 | 350.52
|  | 分部小计 | [5 empty] | 73935.06
雨水系统
196 | 031001006011 | PVC-U雨水管 DN100 | 1.给排水管道 室内塑料雨水管(粘接) 公称外径(mm以内) 110 | m | 334.99 |  | 53.74 | 18002.36
197 | 031001006012 | PVC-U雨水管 DN75 | 1.给排水管道 室内塑料雨水管(粘接) 公称外径(mm以内) 75 | m | 60.53 |  | 37.75 | 2285.01
198 | 031004014006 | 87型雨水斗 DN100 | 1.普通雨水斗安装 公称直径(mm以内) 100 | 个 | 2.00 |  | 68 | 136
199 | 031004014007 | 地漏 DN75 | 1.地漏安装 公称直径(mm以内) 80 | 个 | 45.00 |  | 57.72 | 2597.4
200 | 031004014008 | 地漏 DN100 | 1.地漏安装 公称直径(mm以内) 100 | 个 | 1.00 |  | 69.07 | 69.07
201 | 031004014009 | 通气帽 DN100 | 1.通气帽 DN100 | 个 | 4.00 |  | 8 | 32
202 | 031002003016 | 穿楼板钢套管 DN100 | 1.一般钢套管制作安装 介质管道公称直径(mm以内) 100 | 个 | 60.00 |  | 102.98 | 6178.8
203 | 031002003017 | 穿屋面刚性防水套管DN100 | 1.刚性防水套管制作 公称直径(mm以内) 100 2.刚性防水套管安装 公称直径(mm以内) 150 | 个 | 4.00 |  | 293.53 | 1174.12
|  | 分部小计 | [5 empty] | 30474.76
洁具
204 | 031004006001 | 坐式大便器（含存水弯、角阀及配件） | 1.坐式大便器安装 连体水箱 | 组 | 6.00 |  | 723.27 | 4339.62
|  |  |  | 本页小计 |  |  |  | 45431.09
分部分项工程量清单与计价表
工程名称：阳春市八甲中学新建综合楼及学生饭堂项目-综合楼（安装工程） | [5 empty] | 第 16 页 共 17 页
序号 | 项目编码 | 项目名称 | 项目特征 | 单位 | 工程数量 |  | 金额（元）
[7 empty] | 综合单价 | 合价
205 | 031004006002 | 蹲式大便器（含存水弯、角阀、水箱及配件） | 1.蹲式大便器安装 瓷低水箱 | 组 | 120.00 |  | 486.14 | 58336.8
206 | 031004003001 | 洗脸盆 挂墙式（含存水弯、水龙头及配件） | 1.洗脸盆 挂墙式 成套安装 冷水 手动开关 | 组 | 7.00 |  | 645.81 | 4520.67
207 | 031004003002 | 洗脸盆 台下式 冷水（含存水弯、水龙头及配件） | 1.洗脸盆 台下式 冷热水 | 组 | 54.00 |  | 624.14 | 33703.56
208 | 031004008001 | 拖布池（含龙头、存水弯及配件） | 1.成品拖布池安装 | 组 | 12.00 |  | 632.57 | 7590.84
209 | 031004007001 | 感应挂式小便器（含存水弯及配件） | 1.壁挂式小便器安装 感应开关 埋入式 | 组 | 6.00 |  | 858.72 | 5152.32
210 | 031004008002 | 红外感应阀 DN20 | 1.感应式冲水器安装 暗装 | 组 | 6.00 |  | 549.75 | 3298.5
211 | 031004013001 | 小便槽自动冲洗管 | 1.塑料管(粘接) 公称外径(mm以内) 25 | m | 26.32 |  | 74.59 | 1963.21
212 | 031004005001 | 综合功能室冲洗盘（含龙头、角阀、存水弯及配件） | 1.化验盆安装 鹅颈水嘴 肘式开关 | 组 | 45.00 |  | 448.79 | 20195.55
|  | 分部小计 | [5 empty] | 139101.07
冷凝水系统
213 | 031001006013 | 冷凝水管 DN25 | 1.空调凝结水塑料管安装(粘接) 公称外径(mm以内) 25 | m | 54.00 |  | 15.97 | 862.38
214 | 031001006014 | 冷凝水管 DN40 | 1.空调凝结水塑料管安装(粘接) 公称外径(mm以内) 40 | m | 212.40 |  | 21.58 | 4583.59
215 | 031001006015 | 冷凝水管 DN50 | 1.空调凝结水塑料管安装(粘接) 公称外径(mm以内) 50 | m | 63.35 |  | 23.88 | 1512.8
216 | 031002003018 | 穿楼板钢套管 DN40 | 1.一般钢套管制作安装 介质管道公称直径(mm以内) 50 | 个 | 54.00 |  | 46.11 | 2489.94
|  | 分部小计 | [5 empty] | 9448.71
通风系统
217 | 030404033002 | BPT-120 天花排风扇（自带止回阀）Q=120m3/h H=80Pa；N=24W 220V | 1.风扇安装 天花式排气扇 | 台 | 12.00 |  | 125.35 | 1504.2
|  |  |  | 本页小计 |  |  |  | 145714.36
分部分项工程量清单与计价表
工程名称：阳春市八甲中学新建综合楼及学生饭堂项目-综合楼（安装工程） | [5 empty] | 第 17 页 共 17 页
序号 | 项目编码 | 项目名称 | 项目特征 | 单位 | 工程数量 |  | 金额（元）
[7 empty] | 综合单价 | 合价
218 | 030404033003 | BLB30 壁装排气扇 Q=1000m3/h H=55Pa；N=100W 220V | 1.风扇安装 排气扇 | 台 | 17.00 |  | 652.43 | 11091.31
219 | 030404033004 | BLB15壁装排气扇 Q=250m3/h H=50Pa；N=60W 220V | 1.风扇安装 排气扇 | 台 | 1.00 |  | 342.19 | 342.19
220 | 030702001001 | 圆形风管 直径160mm以下 0.5mm厚 | 1.镀锌薄钢板圆形风管(δ=1.2mm以内咬口)制作安装 直径(mm) ≤320 2.风管漏光试验 3.风管漏风试验 | m2 | 17.30 |  | 225.75 | 3905.48
221 | 030703007001 | 防雨百叶-250*250 | 1.风口安装 百叶风口 周长(mm以内) 1280 | 个 | 12.00 |  | 41.49 | 497.88
|  | 分部小计 | [5 empty] | 17341.06
|  |  |  | 本页小计 |  |  |  | 15836.86
|  |  |  | 合 计 |  |  |  | 1416153.01

## 综合单价计算表
综合单价计算表
工程名称：阳春市八甲中学新建综合楼及学生饭堂项目-综合楼（安装工程） | [8 empty] | 第 1 页 共 27 页
序号 | 编码 | 名称 | 单位 | 工程量 | 其中：（元） | [6 empty] | 综合单价 （元）
[5 empty] | 人工费 | 材料费 | 机械费 | 管理费 |  | 利润 | 小计
电气工程
强电系统
1 | 030404017001 | 普通电梯箱配电箱 RAPDT（含元器件、配件及箱体，详见图纸） | 台 | 1 | 220.56 | 1056.16 |  | 63.39 |  | 44.11 | 1384.22
| C4-4-32 | 成套配电箱安装 悬挂式(半周长m以内) 1.5 | 台 | 1 | 220.56 | 1056.16 |  | 63.39 |  | 44.11 | 1384.22 | 1384.22
2 | 030404017002 | 消防稳压泵配电箱 RATWYB (明装)（含元器件、配件及箱体，详见图纸） | 台 | 1 | 220.56 | 3941.16 |  | 63.39 |  | 44.11 | 4269.22
| C4-4-32 | 成套配电箱安装 悬挂式(半周长m以内) 1.5 | 台 | 1 | 220.56 | 3941.16 |  | 63.39 |  | 44.11 | 4269.22 | 4269.22
3 | 030404017003 | 总配电箱 1#AP1（含元器件、配件及箱体，详见图纸） | 台 | 1 | 220.56 | 5292.16 |  | 63.39 |  | 44.11 | 5620.22
| C4-4-32 | 成套配电箱安装 悬挂式(半周长m以内) 1.5 | 台 | 1 | 220.56 | 5292.16 |  | 63.39 |  | 44.11 | 5620.22 | 5620.22
4 | 030404017004 | 首层层箱配电箱 1AL（含元器件、配件及箱体，详见图纸） | 台 | 1 | 172.7 | 1265.7 |  | 49.63 |  | 34.54 | 1522.57
| C4-4-31 | 成套配电箱安装 悬挂式(半周长m以内) 1 | 台 | 1 | 172.7 | 1265.7 |  | 49.63 |  | 34.54 | 1522.57 | 1522.57
5 | 030404017005 | 二~四层层箱配电箱 2AL、3AL、4AL（含元器件、配件及箱体，详见图纸） | 台 | 3 | 172.7 | 1222.7 |  | 49.63 |  | 34.54 | 1479.57
| C4-4-31 | 成套配电箱安装 悬挂式(半周长m以内) 1 | 台 | 3 | 172.7 | 1222.7 |  | 49.63 |  | 34.54 | 1479.57 | 1479.57
6 | 030404017006 | 五层层箱配电箱 5AL（含元器件、配件及箱体，详见图纸） | 台 | 1 | 172.7 | 1248.7 |  | 49.63 |  | 34.54 | 1505.57
| C4-4-31 | 成套配电箱安装 悬挂式(半周长m以内) 1 | 台 | 1 | 172.7 | 1248.7 |  | 49.63 |  | 34.54 | 1505.57 | 1505.57
7 | 030404017007 | 六层层箱配电箱 6AL（含元器件、配件及箱体，详见图纸） | 台 | 1 | 172.7 | 1248.7 |  | 49.63 |  | 34.54 | 1505.57
| C4-4-31 | 成套配电箱安装 悬挂式(半周长m以内) 1 | 台 | 1 | 172.7 | 1248.7 |  | 49.63 |  | 34.54 | 1505.57 | 1505.57
8 | 030404017008 | 应急照明配电箱 2YJ（含元器件、配件及箱体，详见图纸） | 台 | 1 | 143.81 | 4885.32 |  | 41.33 |  | 28.76 | 5099.22
| C4-4-30 | 成套配电箱安装 悬挂式(半周长m以内) 0.5 | 台 | 1 | 143.81 | 4885.32 |  | 41.33 |  | 28.76 | 5099.22 | 5099.22
综合单价计算表
工程名称：阳春市八甲中学新建综合楼及学生饭堂项目-综合楼（安装工程） | [8 empty] | 第 2 页 共 27 页
序号 | 编码 | 名称 | 单位 | 工程量 | 其中：（元） | [6 empty] | 综合单价 （元）
[5 empty] | 人工费 | 材料费 | 机械费 | 管理费 |  | 利润 | 小计
9 | 030404017009 | 公共照明箱配电箱 2ALG（含元器件、配件及箱体，详见图纸） | 台 | 1 | 220.56 | 4759.16 |  | 63.39 |  | 44.11 | 5087.22
| C4-4-32 | 成套配电箱安装 悬挂式(半周长m以内) 1.5 | 台 | 1 | 220.56 | 4759.16 |  | 63.39 |  | 44.11 | 5087.22 | 5087.22
10 | 030404017010 | 行政综合办公室配电箱 1AL1（含元器件、配件及箱体，详见图纸） | 台 | 1 | 143.81 | 799.32 |  | 41.33 |  | 28.76 | 1013.22
| C4-4-30 | 成套配电箱安装 悬挂式(半周长m以内) 0.5 | 台 | 1 | 143.81 | 799.32 |  | 41.33 |  | 28.76 | 1013.22 | 1013.22
11 | 030404017011 | 行政综合办公室配电箱 1AL2（含元器件、配件及箱体，详见图纸） | 台 | 1 | 143.81 | 799.32 |  | 41.33 |  | 28.76 | 1013.22
| C4-4-30 | 成套配电箱安装 悬挂式(半周长m以内) 0.5 | 台 | 1 | 143.81 | 799.32 |  | 41.33 |  | 28.76 | 1013.22 | 1013.22
12 | 030404017012 | 普通教室配电箱 ALa（含元器件、配件及箱体，详见图纸） | 台 | 12 | 143.81 | 693.32 |  | 41.33 |  | 28.76 | 907.22
| C4-4-30 | 成套配电箱安装 悬挂式(半周长m以内) 0.5 | 台 | 12 | 143.81 | 693.32 |  | 41.33 |  | 28.76 | 907.22 | 907.22
13 | 030404017013 | 教师办公室配电箱 ALb（含元器件、配件及箱体，详见图纸） | 台 | 3 | 143.81 | 582.32 |  | 41.33 |  | 28.76 | 796.22
| C4-4-30 | 成套配电箱安装 悬挂式(半周长m以内) 0.5 | 台 | 3 | 143.81 | 582.32 |  | 41.33 |  | 28.76 | 796.22 | 796.22
14 | 030404017014 | 物理、化学、生物实验室配电箱 5AL1、5AL3、5AL5（含元器件、配件及箱体，详见图纸） | 台 | 3 | 143.81 | 751.32 |  | 41.33 |  | 28.76 | 965.22
| C4-4-30 | 成套配电箱安装 悬挂式(半周长m以内) 0.5 | 台 | 3 | 143.81 | 751.32 |  | 41.33 |  | 28.76 | 965.22 | 965.22
15 | 030404017015 | 准备室室配电箱 5AL2、5AL4、6AL2、6AL4（含元器件、配件及箱体，详见图纸） | 台 | 4 | 143.81 | 523.32 |  | 41.33 |  | 28.76 | 737.22
| C4-4-30 | 成套配电箱安装 悬挂式(半周长m以内) 0.5 | 台 | 4 | 143.81 | 523.32 |  | 41.33 |  | 28.76 | 737.22 | 737.22
16 | 030404017016 | 普通教室配电箱 6AL1（含元器件、配件及箱体，详见图纸） | 台 | 1 | 172.7 | 699.7 |  | 49.63 |  | 34.54 | 956.57
| C4-4-31 | 成套配电箱安装 悬挂式(半周长m以内) 1 | 台 | 1 | 172.7 | 699.7 |  | 49.63 |  | 34.54 | 956.57 | 956.57
17 | 030404017017 | 普通教室配电箱 6AL3、6AL5（含元器件、配件及箱体，详见图纸） | 台 | 2 | 220.56 | 1604.16 |  | 63.39 |  | 44.11 | 1932.22
综合单价计算表
工程名称：阳春市八甲中学新建综合楼及学生饭堂项目-综合楼（安装工程） | [8 empty] | 第 3 页 共 27 页
序号 | 编码 | 名称 | 单位 | 工程量 | 其中：（元） | [6 empty] | 综合单价 （元）
[5 empty] | 人工费 | 材料费 | 机械费 | 管理费 |  | 利润 | 小计
| C4-4-32 | 成套配电箱安装 悬挂式(半周长m以内) 1.5 | 台 | 2 | 220.56 | 1604.16 |  | 63.39 |  | 44.11 | 1932.22 | 1932.22
18 | 030412001001 | LED吸顶灯24W | 套 | 148 | 19.66 | 58.98 |  | 5.65 |  | 3.93 | 88.23
| C4-12-5 | 半圆球吸顶灯安装 灯罩直径(mm以内) 350 | 10套 | 14.8 | 19.66 | 58.98 |  | 5.65 |  | 3.93 | 88.23 | 88.23
19 | 030412005001 | 专用教室灯(防眩光)40W | 套 | 192 | 17.77 | 234.55 |  | 5.11 |  | 3.55 | 260.98
| C4-12-242 R*0.9 | 普通成套型荧光灯具安装 吊管式 单管 其他LED灯具安装（除嵌入式LED射灯和筒灯外） 人工*0.9 | 10套 | 19.2 | 17.77 | 234.55 |  | 5.11 |  | 3.55 | 260.98 | 260.98
20 | 030412005002 | 教室专用黑板灯(防眩光)24W | 套 | 36 | 17.77 | 96.54 |  | 5.11 |  | 3.55 | 122.96
| C4-12-242 R*0.9 | 普通成套型荧光灯具安装 吊管式 单管 其他LED灯具安装（除嵌入式LED射灯和筒灯外） 人工*0.9 | 10套 | 3.6 | 17.77 | 96.53 |  | 5.11 |  | 3.55 | 122.96 | 122.96
21 | 030412004001 | LED平板灯24W 300x300mm | 套 | 24 | 8.85 | 80.83 |  | 2.54 |  | 1.77 | 93.99
| C4-12-237 | LED方型扣板式天花灯安装 半周长(mm) ≤1000 | 10套 | 2.4 | 8.85 | 80.83 |  | 2.54 |  | 1.77 | 93.99 | 93.99
22 | 030412005003 | T8单管LED 1x24W | 套 | 11 | 17.77 | 38.56 |  | 5.11 |  | 3.55 | 64.99
| C4-12-245 R*0.9 | 普通成套型荧光灯具安装 吸顶式 单管 其他LED灯具安装（除嵌入式LED射灯和筒灯外） 人工*0.9 | 10套 | 1.1 | 17.77 | 38.56 |  | 5.11 |  | 3.55 | 64.99 | 64.99
23 | 030412005004 | T8双管LED 2x24W | 套 | 54 | 22.34 | 48.66 |  | 6.42 |  | 4.47 | 81.89
| C4-12-246 R*0.9 | 普通成套型荧光灯具安装 吸顶式 双管 其他LED灯具安装（除嵌入式LED射灯和筒灯外） 人工*0.9 | 10套 | 5.4 | 22.34 | 48.66 |  | 6.42 |  | 4.47 | 81.89 | 81.89
24 | 030412004002 | 安全出口标志灯 1x1W A型应急灯 36V | 套 | 11 | 23.3 | 68.73 |  | 6.7 |  | 4.66 | 103.39
| C4-12-192 | 标志、诱导装饰灯具安装 墙壁式 示意图号:171、172、173、174 | 10套 | 1.1 | 23.3 | 68.73 |  | 6.7 |  | 4.66 | 103.39 | 103.39
综合单价计算表
工程名称：阳春市八甲中学新建综合楼及学生饭堂项目-综合楼（安装工程） | [8 empty] | 第 4 页 共 27 页
序号 | 编码 | 名称 | 单位 | 工程量 | 其中：（元） | [6 empty] | 综合单价 （元）
[5 empty] | 人工费 | 材料费 | 机械费 | 管理费 |  | 利润 | 小计
25 | 030412004003 | 多信息复合标志灯(双面) 1W | 套 | 10 | 27.32 | 70.39 |  | 7.85 |  | 5.46 | 111.03
| C4-12-191 | 标志、诱导装饰灯具安装 吊杆式 示意图号:171、172、173、174 | 10套 | 1 | 27.32 | 70.39 |  | 7.85 |  | 5.46 | 111.03 | 111.03
26 | 030412004004 | 楼层标志灯 1W | 套 | 13 | 22.34 | 68.86 |  | 6.42 |  | 4.47 | 102.09
| C4-12-246 R*0.9 | 普通成套型荧光灯具安装 吸顶式 双管 其他LED灯具安装（除嵌入式LED射灯和筒灯外） 人工*0.9 | 10套 | 1.3 | 22.34 | 68.86 |  | 6.42 |  | 4.47 | 102.09 | 102.09
27 | 030412004005 | 方向标志灯 1W | 套 | 42 | 23.3 | 68.73 |  | 6.7 |  | 4.66 | 103.39
| C4-12-192 | 标志、诱导装饰灯具安装 墙壁式 示意图号:171、172、173、174 | 10套 | 4.2 | 23.3 | 68.73 |  | 6.7 |  | 4.66 | 103.39 | 103.39
28 | 030412004006 | 疏散标志灯 1W | 套 | 2 | 23.31 | 68.73 |  | 6.7 |  | 4.66 | 103.39
| C4-12-192 | 标志、诱导装饰灯具安装 墙壁式 示意图号:171、172、173、174 | 10套 | 0.2 | 23.31 | 68.73 |  | 6.7 |  | 4.66 | 103.39 | 103.39
29 | 030412004007 | 应急照明灯 5W | 套 | 72 | 28.75 | 88.45 |  | 8.26 |  | 5.75 | 131.22
| C4-12-34 | 密闭灯具安装 应急灯 | 10套 | 7.2 | 28.75 | 88.45 |  | 8.26 |  | 5.75 | 131.22 | 131.22
30 | 030404034001 | 暗装单极单联开关250V 10A | 个 | 6 | 12.18 | 13.46 |  | 3.5 |  | 2.44 | 31.59
| C4-4-116 | 照明开关安装 扳式暗开关(单控) 单联 | 10个 | 0.6 | 7.79 | 10.87 |  | 2.24 |  | 1.56 | 22.45 | 31.59
| C4-11-281 | 接线盒安装 开关(插座)盒 暗装 | 10个 | 0.6 | 4.4 | 2.6 |  | 1.26 |  | 0.88 | 9.14
31 | 030404034002 | 暗装二极单联开关250V 10A | 个 | 41 | 12.54 | 15.77 |  | 3.61 |  | 2.51 | 34.43
| C4-4-117 | 照明开关安装 扳式暗开关(单控) 双联 | 10个 | 4.1 | 8.14 | 13.17 |  | 2.34 |  | 1.63 | 25.29 | 34.43
| C4-11-281 | 接线盒安装 开关(插座)盒 暗装 | 10个 | 4.1 | 4.4 | 2.6 |  | 1.26 |  | 0.88 | 9.14
32 | 030404034003 | 暗装三极单联开关250V 10A | 个 | 36 | 12.54 | 18.07 |  | 3.61 |  | 2.51 | 36.73
| C4-4-118 | 照明开关安装 扳式暗开关(单控) 三联 | 10个 | 3.6 | 8.14 | 15.48 |  | 2.34 |  | 1.63 | 27.59 | 36.73
综合单价计算表
工程名称：阳春市八甲中学新建综合楼及学生饭堂项目-综合楼（安装工程） | [8 empty] | 第 5 页 共 27 页
序号 | 编码 | 名称 | 单位 | 工程量 | 其中：（元） | [6 empty] | 综合单价 （元）
[5 empty] | 人工费 | 材料费 | 机械费 | 管理费 |  | 利润 | 小计
| C4-11-281 | 接线盒安装 开关(插座)盒 暗装 | 10个 | 3.6 | 4.4 | 2.6 |  | 1.26 |  | 0.88 | 9.14
33 | 030404034004 | 暗装四极单联开关250V 10A | 个 | 3 | 12.54 | 20.38 |  | 3.61 |  | 2.51 | 39.04
| C4-4-119 | 照明开关安装 扳式暗开关(单控) 四联 | 10个 | 0.3 | 8.14 | 17.78 |  | 2.34 |  | 1.63 | 29.9 | 39.04
| C4-11-281 | 接线盒安装 开关(插座)盒 暗装 | 10个 | 0.3 | 4.4 | 2.6 |  | 1.26 |  | 0.88 | 9.14
34 | 030404035001 | 普通二三极插座 250V,10A | 个 | 567 | 16.16 | 15.77 |  | 4.64 |  | 3.23 | 39.81
| C4-4-139 | 单相暗插座安装 单相带接地(A以下) 16 | 10个 | 56.7 | 11.76 | 13.17 |  | 3.38 |  | 2.35 | 30.67 | 39.81
| C4-11-281 | 接线盒安装 开关(插座)盒 暗装 | 10个 | 56.7 | 4.4 | 2.6 |  | 1.26 |  | 0.88 | 9.14
35 | 030404035002 | 空调插座250V,16A | 个 | 49 | 16.16 | 19.09 |  | 4.64 |  | 3.23 | 43.12
| C4-4-139 | 单相暗插座安装 单相带接地(A以下) 16 | 10个 | 4.9 | 11.76 | 16.49 |  | 3.38 |  | 2.35 | 33.98 | 43.12
| C4-11-281 | 接线盒安装 开关(插座)盒 暗装 | 10个 | 4.9 | 4.4 | 2.6 |  | 1.26 |  | 0.88 | 9.14
36 | 030404019001 | 饮水机开关盒 380V,20A/3P | 个 | 6 | 18.2 | 120.62 |  | 5.23 |  | 3.64 | 147.69
| C4-4-54 | DZ自动空气断路器安装 额定电流(A以内) 32 | 个 | 6 | 18.2 | 120.62 |  | 5.23 |  | 3.64 | 147.69 | 147.69
37 | 030404033001 | 风扇(带保护罩) 18寸,65W | 台 | 170 | 40.24 | 288.55 |  | 11.56 |  | 8.05 | 348.4
| C4-4-111 | 风扇安装 吊风扇 | 台 | 170 | 31.54 | 284.15 |  | 9.06 |  | 6.31 | 331.06 | 348.4
| C4-4-205 | 电器接线 风扇接线 | 台 | 170 | 8.7 | 4.4 |  | 2.5 |  | 1.74 | 17.34
38 | 030404035003 | 风扇插座 | 个 | 170 | 16.16 | 15.77 |  | 4.64 |  | 3.23 | 39.81
| C4-4-139 | 单相暗插座安装 单相带接地(A以下) 16 | 10个 | 17 | 11.76 | 13.17 |  | 3.38 |  | 2.35 | 30.67 | 39.81
| C4-11-281 | 接线盒安装 开关(插座)盒 暗装 | 10个 | 17 | 4.4 | 2.6 |  | 1.26 |  | 0.88 | 9.14
39 | 030404036001 | 风扇调速开关 | 个 | 170 | 12.28 | 42.26 |  | 3.53 |  | 2.46 | 60.52
| C4-4-156 | 其他电器安装 风扇调速开关 暗装 | 10个 | 17 | 7.88 | 39.66 |  | 2.26 |  | 1.58 | 51.38 | 60.52
| C4-11-281 | 接线盒安装 开关(插座)盒 暗装 | 10个 | 17 | 4.4 | 2.6 |  | 1.26 |  | 0.88 | 9.14
40 | 030411006001 | 接线盒（灯头盒） | 个 | 785 | 4.13 | 3.21 |  | 1.19 |  | 0.83 | 9.35
综合单价计算表
工程名称：阳春市八甲中学新建综合楼及学生饭堂项目-综合楼（安装工程） | [8 empty] | 第 6 页 共 27 页
序号 | 编码 | 名称 | 单位 | 工程量 | 其中：（元） | [6 empty] | 综合单价 （元）
[5 empty] | 人工费 | 材料费 | 机械费 | 管理费 |  | 利润 | 小计
| C4-11-282 | 接线盒安装 接线盒 暗装 | 10个 | 78.5 | 4.13 | 3.21 |  | 1.19 |  | 0.83 | 9.35 | 9.35
41 | 030411004001 | 配线 NH-RVS-2*2.5mm2 | m | 795.99 | 0.8 | 6.03 |  | 0.23 |  | 0.16 | 7.23
| C4-11-226 | 多芯软导线管内穿线(芯以内) 二芯 导线截面(mm2以内) 2.5 | 100m/束 | 7.9599 | 0.8 | 6.03 |  | 0.23 |  | 0.16 | 7.23 | 7.23
42 | 030411004002 | 管内穿线 WDZ-BYJ-1mm2 | m | 101.74 | 0.61 | 1.11 |  | 0.18 |  | 0.12 | 2.01
| C4-11-214 | 硬绝缘导线管内穿线 导线截面(mm2以内) 1 | 100m单线 | 1.0174 | 0.61 | 1.11 |  | 0.18 |  | 0.12 | 2.01 | 2.01
43 | 030411004003 | 管内穿线 WDZ-BYJ-2mm2 | m | 102.65 | 0.78 | 2.4 |  | 0.22 |  | 0.16 | 3.56
| C4-11-215 | 硬绝缘导线管内穿线 导线截面(mm2以内) 2.5 | 100m单线 | 1.0265 | 0.78 | 2.4 |  | 0.22 |  | 0.16 | 3.56 | 3.56
44 | 030411004004 | 管内穿线 WDZ-BYJ-2.5mm2 | m | 11625.4 | 0.78 | 2.4 |  | 0.22 |  | 0.16 | 3.56
| C4-11-215 | 硬绝缘导线管内穿线 导线截面(mm2以内) 2.5 | 100m单线 | 116.254 | 0.78 | 2.4 |  | 0.22 |  | 0.16 | 3.56 | 3.56
45 | 030411004005 | 管内穿线 WDZ-BYJ-4mm2 | m | 7099.57 | 0.68 | 3.65 |  | 0.2 |  | 0.14 | 4.66
| C4-11-216 | 硬绝缘导线管内穿线 导线截面(mm2以内) 6 | 100m单线 | 70.9957 | 0.68 | 3.65 |  | 0.2 |  | 0.14 | 4.66 | 4.66
46 | 030411004006 | 线槽配线 WDZ-BYJ-4mm2 | m | 114.05 | 1.12 | 3.48 |  | 0.32 |  | 0.22 | 5.15
| C4-11-241 | 线槽配线 导线截面(mm2以内) 6 | 100m单线 | 1.1405 | 1.12 | 3.48 |  | 0.32 |  | 0.22 | 5.15 | 5.15
47 | 030411004007 | 管内穿线 WDZ-BYJ-6mm2 | m | 31.21 | 0.68 | 5.4 |  | 0.2 |  | 0.14 | 6.41
| C4-11-216 | 硬绝缘导线管内穿线 导线截面(mm2以内) 6 | 100m单线 | 0.3121 | 0.68 | 5.4 |  | 0.2 |  | 0.14 | 6.41 | 6.41
48 | 030408001001 | 矿物绝缘电缆 BTLY-5x6mm2 | m | 195.1 | 4.56 | 49.75 | 1.29 | 1.68 |  | 1.17 | 58.45
| C4-8-17 换 | 硬矿物绝缘电力电缆敷设 3~4芯(截面mm2以下) 10 五芯矿物电力电缆敷设 单价*1.3 软矿物电力电缆敷设 单价*0.9 | 100m | 1.951 | 4.56 | 49.75 | 1.29 | 1.68 |  | 1.17 | 58.45 | 58.45
49 | 030408001002 | 电力电缆WDZBN-YJY-4x2.5mm2 | m | 40.72 | 1.94 | 14 | 0.05 | 0.57 |  | 0.4 | 16.96
综合单价计算表
工程名称：阳春市八甲中学新建综合楼及学生饭堂项目-综合楼（安装工程） | [8 empty] | 第 7 页 共 27 页
序号 | 编码 | 名称 | 单位 | 工程量 | 其中：（元） | [6 empty] | 综合单价 （元）
[5 empty] | 人工费 | 材料费 | 机械费 | 管理费 |  | 利润 | 小计
| C4-8-1 *0.6 | 铜芯电力电缆敷设 电缆(截面mm2以下) 10 6mm2以下电力电缆敷设 单价*0.6 | 100m | 0.4072 | 1.94 | 14 | 0.05 | 0.57 |  | 0.4 | 16.96 | 16.96
50 | 030408001003 | 电力电缆WDZBN-YJY-4x4mm2 | m | 9.01 | 1.94 | 20.2 | 0.05 | 0.57 |  | 0.4 | 23.16
| C4-8-1 *0.6 | 铜芯电力电缆敷设 电缆(截面mm2以下) 10 6mm2以下电力电缆敷设 单价*0.6 | 100m | 0.0901 | 1.94 | 20.2 | 0.05 | 0.57 |  | 0.4 | 23.16 | 23.16
51 | 030408001004 | 电力电缆WDZ-YJY-3x6mm2 | m | 173.78 | 1.94 | 17.8 | 0.05 | 0.57 |  | 0.4 | 20.76
| C4-8-1 *0.6 | 铜芯电力电缆敷设 电缆(截面mm2以下) 10 6mm2以下电力电缆敷设 单价*0.6 | 100m | 1.7378 | 1.94 | 17.81 | 0.05 | 0.57 |  | 0.4 | 20.76 | 20.76
52 | 030408001005 | 电力电缆WDZ-YJY-5x4mm2 | m | 77.75 | 2.52 | 20.68 | 0.06 | 0.74 |  | 0.52 | 24.53
| C4-8-1 换 | 铜芯电力电缆敷设 电缆(截面mm2以下) 10 6mm2以下电力电缆敷设 单价*0.6 实际电缆芯数(芯):5 | 100m | 0.7775 | 2.52 | 20.69 | 0.06 | 0.74 |  | 0.52 | 24.53 | 24.53
53 | 030408001006 | 电力电缆WDZ-YJY-5x6mm2 | m | 734.12 | 2.52 | 28.85 | 0.06 | 0.74 |  | 0.52 | 32.7
| C4-8-1 换 | 铜芯电力电缆敷设 电缆(截面mm2以下) 10 6mm2以下电力电缆敷设 单价*0.6 实际电缆芯数(芯):5 | 100m | 7.3412 | 2.52 | 28.86 | 0.06 | 0.74 |  | 0.52 | 32.7 | 32.7
54 | 030408001007 | 电力电缆WDZN-YJY-5x10mm2 | m | 110.22 | 4.21 | 51.12 | 0.1 | 1.24 |  | 0.86 | 57.53
| C4-8-1 *1.3 | 铜芯电力电缆敷设 电缆(截面mm2以下) 10 实际电缆芯数(芯):5 | 100m | 1.1022 | 4.21 | 51.12 | 0.1 | 1.24 |  | 0.86 | 57.53 | 57.53
55 | 030408001008 | 电力电缆WDZ-YJY-5x16mm2 | m | 174.28 | 8.05 | 71.03 | 0.21 | 2.37 |  | 1.65 | 83.3
| C4-8-2 *1.3 | 铜芯电力电缆敷设 电缆(截面mm2以下) 35 实际电缆芯数(芯):5 | 100m | 1.7428 | 8.05 | 71.03 | 0.21 | 2.37 |  | 1.65 | 83.3 | 83.3
56 | 030408001009 | 电力电缆WDZ-YJY-4x25+1x16mm2 | m | 113.34 | 8.05 | 99.04 | 0.21 | 2.37 |  | 1.65 | 111.31
| C4-8-2 *1.3 | 铜芯电力电缆敷设 电缆(截面mm2以下) 35 实际电缆芯数(芯):5 | 100m | 1.1334 | 8.05 | 99.03 | 0.21 | 2.37 |  | 1.65 | 111.31 | 111.31
综合单价计算表
工程名称：阳春市八甲中学新建综合楼及学生饭堂项目-综合楼（安装工程） | [8 empty] | 第 8 页 共 27 页
序号 | 编码 | 名称 | 单位 | 工程量 | 其中：（元） | [6 empty] | 综合单价 （元）
[5 empty] | 人工费 | 材料费 | 机械费 | 管理费 |  | 利润 | 小计
57 | 030408001010 | 电力电缆WDZ-YJY-4x35+1x16mm2 | m | 42.2 | 8.05 | 131.72 | 0.21 | 2.37 |  | 1.65 | 143.99
| C4-8-2 *1.3 | 铜芯电力电缆敷设 电缆(截面mm2以下) 35 实际电缆芯数(芯):5 | 100m | 0.422 | 8.05 | 131.72 | 0.21 | 2.37 |  | 1.65 | 143.99 | 143.99
58 | 030408001011 | 电力电缆WDZ-YJY-4x50+1x25mm2 | m | 43.3 | 8.26 | 165.62 | 0.8 | 2.6 |  | 1.81 | 179.09
| C4-8-3 | 铜芯电力电缆敷设 电缆(截面mm2以下) 70 | 100m | 0.433 | 8.26 | 165.62 | 0.8 | 2.6 |  | 1.81 | 179.09 | 179.09
59 | 030408001012 | 电力电缆WDZ-YJY-4*240mm2 | m | 8.32 | 17.06 | 800.23 | 4.72 | 6.26 |  | 4.36 | 832.64
| C4-8-6 | 铜芯电力电缆敷设 电缆(截面mm2以下) 240 | 100m | 0.0832 | 17.06 | 800.23 | 4.72 | 6.26 |  | 4.36 | 832.64 | 832.64
60 | 030408006001 | 电力电缆头 240 | 个 | 2 | 132.13 | 201.64 |  | 37.97 |  | 26.43 | 398.17
| C4-8-87 | 1kV以下户内干包式铜芯电力电缆终端头制作、安装 铜芯干包终端头(截面mm2以下) 240 | 个 | 2 | 132.13 | 201.64 |  | 37.97 |  | 26.43 | 398.17 | 398.17
61 | 030408006002 | 电力电缆头 50mm2 | 个 | 4 | 81.15 | 81.29 |  | 23.32 |  | 16.23 | 201.99
| C4-8-84 | 1kV以下户内干包式铜芯电力电缆终端头制作、安装 铜芯干包终端头(截面mm2以下) 70 | 个 | 4 | 81.15 | 81.29 |  | 23.32 |  | 16.23 | 201.99 | 201.99
62 | 030408006003 | 电力电缆头 35mm2 | 个 | 8 | 62.82 | 65.58 |  | 18.05 |  | 12.56 | 159.01
| C4-8-83 | 1kV以下户内干包式铜芯电力电缆终端头制作、安装 铜芯干包终端头(截面mm2以下) 35 | 个 | 8 | 62.82 | 65.58 |  | 18.05 |  | 12.56 | 159.01 | 159.01
63 | 030408006004 | 电力电缆头 25mm2 | 个 | 4 | 62.82 | 65.58 |  | 18.05 |  | 12.56 | 159.01
| C4-8-83 | 1kV以下户内干包式铜芯电力电缆终端头制作、安装 铜芯干包终端头(截面mm2以下) 35 | 个 | 4 | 62.82 | 65.58 |  | 18.05 |  | 12.56 | 159.01 | 159.01
64 | 030408006005 | 电力电缆头 16mm2 | 个 | 8 | 34.33 | 50.54 |  | 9.87 |  | 6.87 | 101.61
| C4-8-82 | 1kV以下户内干包式铜芯电力电缆终端头制作、安装 铜芯干包终端头(截面mm2以下) 16 | 个 | 8 | 34.33 | 50.54 |  | 9.87 |  | 6.87 | 101.61 | 101.61
65 | 030411001001 | 配管（暗敷PC20） | m | 3543.94 | 4.42 | 2.56 |  | 1.27 |  | 0.88 | 9.14
综合单价计算表
工程名称：阳春市八甲中学新建综合楼及学生饭堂项目-综合楼（安装工程） | [8 empty] | 第 9 页 共 27 页
序号 | 编码 | 名称 | 单位 | 工程量 | 其中：（元） | [6 empty] | 综合单价 （元）
[5 empty] | 人工费 | 材料费 | 机械费 | 管理费 |  | 利润 | 小计
| C4-11-89 | 刚性难燃线管砖、混凝土结构暗配 公称直径(mm以内) 20 | 100m | 35.4394 | 4.42 | 2.56 |  | 1.27 |  | 0.88 | 9.14 | 9.14
66 | 030411001002 | 配管（暗敷PC25） | m | 2103.96 | 6.33 | 3.48 |  | 1.82 |  | 1.27 | 12.89
| C4-11-90 | 刚性难燃线管砖、混凝土结构暗配 公称直径(mm以内) 25 | 100m | 21.0396 | 6.33 | 3.48 |  | 1.82 |  | 1.27 | 12.89 | 12.89
67 | 030411001003 | 配管（暗敷PC32） | m | 154.67 | 6.91 | 5.18 |  | 1.99 |  | 1.38 | 15.47
| C4-11-91 | 刚性难燃线管砖、混凝土结构暗配 公称直径(mm以内) 32 | 100m | 1.5467 | 6.91 | 5.18 |  | 1.99 |  | 1.38 | 15.47 | 15.47
68 | 030411001004 | 配管（暗敷PC40） | m | 34.02 | 8.29 | 6.9 |  | 2.38 |  | 1.66 | 19.23
| C4-11-92 | 刚性难燃线管砖、混凝土结构暗配 公称直径(mm以内) 40 | 100m | 0.3402 | 8.29 | 6.9 |  | 2.38 |  | 1.66 | 19.23 | 19.23
69 | 030411001005 | 配管（暗敷SC20） | m | 810.97 | 4.97 | 6.03 |  | 1.43 |  | 0.99 | 13.43
| C4-11-8 | 镀锌电线管砖、混凝土结构暗配 公称直径(mm以内) 20 | 100m | 8.1097 | 4.97 | 6.03 |  | 1.43 |  | 0.99 | 13.43 | 13.43
70 | 030411001006 | 配管（暗敷SC25） | m | 35.44 | 7.17 | 7.63 | 0.03 | 2.07 |  | 1.44 | 18.34
| C4-11-9 | 镀锌电线管砖、混凝土结构暗配 公称直径(mm以内) 25 | 100m | 0.3544 | 7.17 | 7.63 | 0.03 | 2.07 |  | 1.44 | 18.34 | 18.34
71 | 030411001007 | 配管 SC32 | m | 30.88 | 6.67 | 12.62 | 0.03 | 1.93 |  | 1.34 | 22.58
| C4-11-55 | 镀锌钢管埋地敷设 公称直径(mm以内) 32 | 100m | 0.3088 | 6.67 | 12.62 | 0.03 | 1.93 |  | 1.34 | 22.58 | 22.58
72 | 030408003001 | 配管 PC160 | m | 5.58 | 11.11 | 36.27 |  | 3.19 |  | 2.22 | 52.79
| C4-8-60 | 电缆保护管埋地敷设 塑料管(公称直径mm以下) 150 | 10m | 0.558 | 11.11 | 36.27 |  | 3.19 |  | 2.22 | 52.79 | 52.79
73 | 030411002001 | 金属线槽 MR100x100 | m | 360.88 | 22.17 | 39.93 |  | 6.37 |  | 4.43 | 72.91
| C4-11-151 | 金属线槽安装 宽+高(mm以内) 300 | 10m | 36.088 | 22.17 | 39.93 |  | 6.37 |  | 4.43 | 72.91 | 72.91
74 | 030409002001 | 接地干线:热镀锌扁钢25x4 | m | 23.6 | 13.13 | 9 | 0.62 | 3.95 |  | 2.75 | 29.45
综合单价计算表
工程名称：阳春市八甲中学新建综合楼及学生饭堂项目-综合楼（安装工程） | [8 empty] | 第 10 页 共 27 页
序号 | 编码 | 名称 | 单位 | 工程量 | 其中：（元） | [6 empty] | 综合单价 （元）
[5 empty] | 人工费 | 材料费 | 机械费 | 管理费 |  | 利润 | 小计
| C4-9-18 | 接地母线敷设 户内接地母线敷设 | 10m | 2.36 | 13.13 | 8.99 | 0.62 | 3.95 |  | 2.75 | 29.45 | 29.45
75 | 030405002001 | 2.5x0.8m 550w单晶硅太阳能光伏板 | 组 | 25 | 509.59 | 1134.52 | 112.32 | 178.74 |  | 124.38 | 2059.54
| C4-5-32 | 太阳能电池板钢架安装 方阵钢架 墙面、屋面上 | 10m2 | 5 | 145.45 | 100.64 | 61.05 | 59.35 |  | 41.3 | 407.78 | 2059.54
| C4-5-34 | 太阳能电池板组装、测试 太阳能板(Wp以下) 500 | 组 | 25 | 364.14 | 1033.88 | 51.27 | 119.39 |  | 83.08 | 1651.76
76 | 030405002002 | 光伏逆变器6KW | 台 | 1 | 277.42 | 3233.21 | 4.51 | 81.03 |  | 56.39 | 3652.56
| C4-5-42 | 光伏逆变器安装、调试 额定交流输出功率(KW以下) 10 | 台 | 1 | 277.42 | 3233.21 | 4.51 | 81.03 |  | 56.39 | 3652.56 | 3652.56
77 | 030413001001 | 金属线槽支架制作安装 | kg | 581.28 | 9.51 | 6.64 | 3.59 | 3.63 |  | 2.62 | 25.99
| C10-2-1 | 管道支架制作 单件重量(kg以内) 5 | 100kg | 5.8128 | 6.18 | 5.47 | 2.2 | 2.32 |  | 1.68 | 17.86 | 25.99
| C10-2-6 | 管道支架安装 单件重量(kg以内) 5 | 100kg | 5.8128 | 3.33 | 1.17 | 1.38 | 1.31 |  | 0.94 | 8.12
78 | 030414004001 | 自动投入装置 | 系统 | 1 | 784.37 |  | 253.85 | 298.38 |  | 207.64 | 1544.24
| C4-14-22 | 自动投入装置调试 备用电源自投装置 | 系统(套) | 1 | 784.37 |  | 253.85 | 298.38 |  | 207.64 | 1544.24 | 1544.24
79 | 030414006001 | 事故照明切换装置 | 系统 | 1 | 511.19 |  | 513.3 | 294.44 |  | 204.9 | 1523.83
| C4-14-32 | 中央信号装置、事故照明切换装置调试 事故照明切换 | 系统 | 1 | 511.19 |  | 513.3 | 294.44 |  | 204.9 | 1523.83 | 1523.83
80 | 030414002001 | 送配电装置系统 | 系统 | 3 | 560.6 |  | 48.54 | 175.07 |  | 121.83 | 906.04
| C4-14-12 | 送配电装置系统调试 (综合) 1kV以下交流供电 | 系统 | 3 | 560.6 |  | 48.54 | 175.07 |  | 121.83 | 906.04 | 906.04
防雷接地系统
81 | 030409005001 | 避雷网(明敷Φ12镀锌圆钢) | m | 390.85 | 26.07 | 12.22 | 1.47 | 7.91 |  | 5.51 | 53.17
| C4-9-27 | 避雷网安装 沿折板支架敷设 | 10m | 39.085 | 26.07 | 12.22 | 1.47 | 7.91 |  | 5.51 | 53.17 | 53.17
82 | 030409005002 | 暗敷避雷网 | m | 386.76 | 3.83 | 0.75 | 0.99 | 1.39 |  | 0.96 | 7.92
| C4-9-25 | 均压环敷设 利用梁内钢筋 | 10m | 38.676 | 3.83 | 0.75 | 0.99 | 1.38 |  | 0.96 | 7.92 | 7.92
综合单价计算表
工程名称：阳春市八甲中学新建综合楼及学生饭堂项目-综合楼（安装工程） | [8 empty] | 第 11 页 共 27 页
序号 | 编码 | 名称 | 单位 | 工程量 | 其中：（元） | [6 empty] | 综合单价 （元）
[5 empty] | 人工费 | 材料费 | 机械费 | 管理费 |  | 利润 | 小计
83 | 030409003001 | 避雷引下线 | m | 468.8 | 7.89 | 1.07 | 3.55 | 3.29 |  | 2.29 | 18.09
| C4-9-23 | 避雷引下线敷设 利用建筑物主筋引下 | 10m | 46.88 | 7.89 | 1.07 | 3.55 | 3.29 |  | 2.29 | 18.09 | 18.09
84 | 030409004001 | 均压环 | m | 237.86 | 3.83 | 0.75 | 0.99 | 1.39 |  | 0.96 | 7.92
| C4-9-25 | 均压环敷设 利用梁内钢筋 | 10m | 23.786 | 3.83 | 0.75 | 0.99 | 1.39 |  | 0.96 | 7.92 | 7.92
85 | 030409008001 | 电气接地引出点 | 块 | 1 | 34.51 | 3.06 | 0.01 | 9.92 |  | 6.9 | 54.4
| C4-9-90 | 断接卡子制作、安装 | 10套 | 0.1 | 34.51 | 3.06 | 0.01 | 9.92 |  | 6.9 | 54.4 | 54.4
86 | 030409008002 | 接地电阻测试点 | 台 | 4 | 73.85 | 4.51 | 0.45 | 21.35 |  | 14.86 | 115.02
| C4-9-76 | 接地测试板制作、安装 | 处 | 4 | 73.85 | 4.51 | 0.45 | 21.35 |  | 14.86 | 115.02 | 115.02
87 | 030409008003 | 局部等电位端子箱 | 台 | 1 | 77.21 | 131.18 |  | 22.19 |  | 15.44 | 246.02
| C4-9-74 | 等电位端子箱安装 端子箱暗装(半周长mm以内) 700 | 个 | 1 | 77.21 | 131.18 |  | 22.19 |  | 15.44 | 246.02 | 246.02
88 | 030409008004 | 总等电位端子箱 | 台 | 1 | 77.21 | 151.18 |  | 22.19 |  | 15.44 | 266.02
| C4-9-74 | 等电位端子箱安装 端子箱暗装(半周长mm以内) 700 | 个 | 1 | 77.21 | 151.18 |  | 22.19 |  | 15.44 | 266.02 | 266.02
89 | 030414011001 | 接地装置 | 系统 | 1 | 879.58 |  | 292.44 | 336.84 |  | 234.4 | 1743.26
| C4-14-49 | 接地装置调试 接地网 | 系统 | 1 | 879.58 |  | 292.44 | 336.84 |  | 234.4 | 1743.26 | 1743.26
综合布线系统
90 | 030502012001 | 网络插口 86型 | 个 | 326 | 10.95 | 19.04 |  | 3.27 |  | 2.19 | 35.45
| C5-2-94 | 安装8位模块式信息插座 单口 | 个 | 326 | 6.55 | 16.44 |  | 2.01 |  | 1.31 | 26.31 | 35.45
| C4-11-281 | 接线盒安装 开关(插座)盒 暗装 | 10个 | 32.6 | 4.4 | 2.6 |  | 1.26 |  | 0.88 | 9.14
91 | 030502004001 | 电话插口 86型 | 个 | 74 | 12.63 | 18.02 |  | 3.78 |  | 2.53 | 36.96
| C5-2-23 | 电话插座 明装 | 个 | 74 | 8.23 | 15.42 |  | 2.52 |  | 1.65 | 27.82 | 36.96
| C4-11-281 | 接线盒安装 开关(插座)盒 暗装 | 10个 | 7.4 | 4.4 | 2.6 |  | 1.26 |  | 0.88 | 9.14
92 | 030502006001 | 100对三类UTP | m | 20 | 3.92 | 36.95 | 0.12 | 1.24 |  | 0.81 | 43.03
综合单价计算表
工程名称：阳春市八甲中学新建综合楼及学生饭堂项目-综合楼（安装工程） | [8 empty] | 第 12 页 共 27 页
序号 | 编码 | 名称 | 单位 | 工程量 | 其中：（元） | [6 empty] | 综合单价 （元）
[5 empty] | 人工费 | 材料费 | 机械费 | 管理费 |  | 利润 | 小计
| C5-2-39 | 穿放、布放大对数电话电缆 管、暗槽内穿放大对数电话电缆(对以内) 100 | 100m | 0.2 | 3.92 | 36.95 | 0.12 | 1.24 |  | 0.81 | 43.03 | 43.03
93 | 030502007001 | 24芯室内光缆 GYTA-24B1 | m | 20 | 2.72 | 9.03 | 0.04 | 0.85 |  | 0.55 | 13.19
| C5-2-50 | 室内敷设光缆 管暗槽内穿放 36芯以下 | 100m | 0.2 | 2.72 | 9.03 | 0.04 | 0.85 |  | 0.55 | 13.19 | 13.19
94 | 030502005001 | 管内穿线 6类4对UTP | m | 4540.63 | 0.99 | 2.73 | 0.03 | 0.31 |  | 0.2 | 4.27
| C5-2-26 | 敷设双绞线缆或电话线 管、暗槽内穿放(对以内) 4 | 100m | 45.4063 | 0.99 | 2.73 | 0.03 | 0.31 |  | 0.2 | 4.27 | 4.27
95 | 030502005002 | 线槽配线 6类4对UTP | m | 6030.37 | 1.14 | 2.79 | 0.03 | 0.36 |  | 0.23 | 4.56
| C5-2-30 | 敷设双绞线缆或电话线 线槽、桥架、活动地板内明布放(对以内) 4 | 100m | 60.3037 | 1.14 | 2.79 | 0.03 | 0.36 |  | 0.23 | 4.56 | 4.56
96 | 030411001008 | 配管（暗敷PC20） | m | 1860.6 | 4.42 | 2.56 |  | 1.27 |  | 0.88 | 9.14
| C4-11-89 | 刚性难燃线管砖、混凝土结构暗配 公称直径(mm以内) 20 | 100m | 18.606 | 4.42 | 2.56 |  | 1.27 |  | 0.88 | 9.14 | 9.14
97 | 030411001009 | 配管（暗敷PC32） | m | 27.26 | 6.91 | 5.18 |  | 1.99 |  | 1.38 | 15.47
| C4-11-91 | 刚性难燃线管砖、混凝土结构暗配 公称直径(mm以内) 32 | 100m | 0.2726 | 6.91 | 5.18 |  | 1.99 |  | 1.38 | 15.47 | 15.47
98 | 030411002002 | 金属线槽 MR100x100 | m | 358.52 | 22.17 | 39.93 |  | 6.37 |  | 4.43 | 72.91
| C4-11-151 | 金属线槽安装 宽+高(mm以内) 300 | 10m | 35.852 | 22.17 | 39.93 |  | 6.37 |  | 4.43 | 72.91 | 72.91
99 | 030409002002 | 接地干线:热镀锌扁钢25x4 | m | 23.6 | 13.13 | 9 | 0.62 | 3.95 |  | 2.75 | 29.45
| C4-9-18 | 接地母线敷设 户内接地母线敷设 | 10m | 2.36 | 13.13 | 8.99 | 0.62 | 3.95 |  | 2.75 | 29.45 | 29.45
100 | 030413001002 | 金属线槽支架制作安装 | kg | 465.02 | 9.51 | 6.64 | 3.59 | 3.63 |  | 2.62 | 25.99
| C10-2-1 | 管道支架制作 单件重量(kg以内) 5 | 100kg | 4.6502 | 6.18 | 5.47 | 2.2 | 2.32 |  | 1.68 | 17.86 | 25.99
| C10-2-6 | 管道支架安装 单件重量(kg以内) 5 | 100kg | 4.6502 | 3.33 | 1.17 | 1.38 | 1.31 |  | 0.94 | 8.12
101 | 030502019001 | 双绞线缆测试 | 点 | 400 | 14.21 | 0.35 | 0.45 | 4.49 |  | 2.93 | 22.43
综合单价计算表
工程名称：阳春市八甲中学新建综合楼及学生饭堂项目-综合楼（安装工程） | [8 empty] | 第 13 页 共 27 页
序号 | 编码 | 名称 | 单位 | 工程量 | 其中：（元） | [6 empty] | 综合单价 （元）
[5 empty] | 人工费 | 材料费 | 机械费 | 管理费 |  | 利润 | 小计
| C5-2-128 | 4对双绞线缆测试 五类以上 | 链路(信息点) | 400 | 14.21 | 0.35 | 0.45 | 4.49 |  | 2.93 | 22.43 | 22.43
102 | 030502020001 | 光纤测试 | 链路 | 2 | 6.15 | 0.09 | 1.32 | 2.29 |  | 1.49 | 11.34
| C5-2-130 | 光纤测试 | 链路(芯) | 2 | 6.15 | 0.09 | 1.32 | 2.29 |  | 1.49 | 11.34 | 11.34
消防报警系统
103 | 030904003001 | 消防栓启泵按钮（编码型） | 个 | 24 | 37.47 | 62.69 | 0.05 | 10.4 |  | 7.5 | 118.11
| C9-4-7 | 按钮安装 | 个 | 24 | 37.47 | 62.69 | 0.05 | 10.4 |  | 7.5 | 118.11 | 118.11
104 | 030904005001 | 火灾声光警报器 | 个 | 24 | 53.18 | 56.7 |  | 14.75 |  | 10.64 | 135.27
| C9-4-9 | 声光报警器安装 | 个 | 24 | 53.18 | 56.7 |  | 14.75 |  | 10.64 | 135.27 | 135.27
105 | 030904008001 | 总线隔离器 | 个 | 6 | 79.45 | 97.4 | 1.02 | 22.31 |  | 16.09 | 216.27
| C9-4-19 | 单输入、单输出模块安装 | 个 | 6 | 79.45 | 97.4 | 1.02 | 22.31 |  | 16.09 | 216.27 | 216.27
106 | 030904008002 | 模块箱 | 台 | 1 | 38.78 | 216.06 | 8.46 | 13.1 |  | 9.45 | 285.85
| C9-4-21 | 模块箱安装 | 台 | 1 | 38.78 | 216.06 | 8.46 | 13.1 |  | 9.45 | 285.85 | 285.85
107 | 030411001010 | 配管（暗敷SC20） | m | 782.09 | 4.97 | 6.03 |  | 1.43 |  | 0.99 | 13.43
| C4-11-8 | 镀锌电线管砖、混凝土结构暗配 公称直径(mm以内) 20 | 100m | 7.8209 | 4.97 | 6.03 |  | 1.43 |  | 0.99 | 13.43 | 13.43
108 | 030411004008 | 配线 ZN-RVS-2*2.5mm2 | m | 420.95 | 0.8 | 7.1 |  | 0.23 |  | 0.16 | 8.3
| C4-11-226 | 多芯软导线管内穿线(芯以内) 二芯 导线截面(mm2以内) 2.5 | 100m/束 | 4.2095 | 0.8 | 7.1 |  | 0.23 |  | 0.16 | 8.3 | 8.3
109 | 030411004009 | 配线 NH-BV-2.5mm2 | m | 789.38 | 0.78 | 2.19 |  | 0.22 |  | 0.16 | 3.35
| C4-11-215 | 硬绝缘导线管内穿线 导线截面(mm2以内) 2.5 | 100m单线 | 7.8938 | 0.78 | 2.19 |  | 0.22 |  | 0.16 | 3.35 | 3.35
110 | 030905001001 | 自动报警系统调试 | 系统 | 1 | 1663.11 | 56.01 | 224.34 | 523.39 |  | 377.49 | 2844.34
| C9-5-1 | 自动报警系统装置调试 64点以下 | 系统 | 1 | 1663.11 | 56.01 | 224.34 | 523.39 |  | 377.49 | 2844.34 | 2844.34
校园广播系统
111 | 030904007001 | 教室定阻音柱 30W | 个 | 36 | 13.24 | 364.45 | 0.05 | 3.69 |  | 2.66 | 384.09
综合单价计算表
工程名称：阳春市八甲中学新建综合楼及学生饭堂项目-综合楼（安装工程） | [8 empty] | 第 14 页 共 27 页
序号 | 编码 | 名称 | 单位 | 工程量 | 其中：（元） | [6 empty] | 综合单价 （元）
[5 empty] | 人工费 | 材料费 | 机械费 | 管理费 |  | 利润 | 小计
| C9-4-18 | 消防广播(扬声器)安装 壁挂式音箱 | 个 | 36 | 13.24 | 364.45 | 0.05 | 3.69 |  | 2.66 | 384.09 | 384.09
112 | 030904007002 | 喇叭10W | 个 | 18 | 13.24 | 123.58 | 0.05 | 3.69 |  | 2.66 | 143.22
| C9-4-18 | 消防广播(扬声器)安装 壁挂式音箱 | 个 | 18 | 13.24 | 123.58 | 0.05 | 3.69 |  | 2.66 | 143.22 | 143.22
113 | 030411001011 | 配管（暗敷PC20） | m | 472.16 | 4.42 | 2.56 |  | 1.27 |  | 0.88 | 9.14
| C4-11-89 | 刚性难燃线管砖、混凝土结构暗配 公称直径(mm以内) 20 | 100m | 4.7216 | 4.42 | 2.56 |  | 1.27 |  | 0.88 | 9.14 | 9.14
114 | 030411004010 | 广播线 ZR-RVV-2*2.5mm2 | m | 428.51 | 0.8 | 6.52 |  | 0.23 |  | 0.16 | 7.71
| C4-11-226 | 多芯软导线管内穿线(芯以内) 二芯 导线截面(mm2以内) 2.5 | 100m/束 | 4.2851 | 0.8 | 6.52 |  | 0.23 |  | 0.16 | 7.71 | 7.71
115 | 030502005003 | 管内穿线 6类4对UTP | m | 92.95 | 0.99 | 2.73 | 0.03 | 0.31 |  | 0.2 | 4.27
| C5-2-26 | 敷设双绞线缆或电话线 管、暗槽内穿放(对以内) 4 | 100m | 0.9295 | 0.99 | 2.73 | 0.03 | 0.31 |  | 0.2 | 4.27 | 4.27
116 | 030502005004 | 线槽配线 6类4对UTP | m | 704.53 | 1.14 | 2.79 | 0.03 | 0.36 |  | 0.23 | 4.56
| C5-2-30 | 敷设双绞线缆或电话线 线槽、桥架、活动地板内明布放(对以内) 4 | 100m | 7.0453 | 1.14 | 2.79 | 0.03 | 0.36 |  | 0.23 | 4.56 | 4.56
视频监控系统
117 | 030411001012 | 配管 PC20 | m | 201.25 | 4.42 | 2.56 |  | 1.27 |  | 0.88 | 9.14
| C4-11-89 | 刚性难燃线管砖、混凝土结构暗配 公称直径(mm以内) 20 | 100m | 2.0125 | 4.42 | 2.56 |  | 1.27 |  | 0.88 | 9.14 | 9.14
118 | 030502005005 | 管内穿线 6类4对UTP | m | 295.92 | 0.99 | 2.73 | 0.03 | 0.31 |  | 0.2 | 4.27
| C5-2-26 | 敷设双绞线缆或电话线 管、暗槽内穿放(对以内) 4 | 100m | 2.9592 | 0.99 | 2.73 | 0.03 | 0.31 |  | 0.2 | 4.27 | 4.27
119 | 030502005006 | 线槽配线 6类4对UTP | m | 986.84 | 1.14 | 2.79 | 0.03 | 0.36 |  | 0.23 | 4.56
| C5-2-30 | 敷设双绞线缆或电话线 线槽、桥架、活动地板内明布放(对以内) 4 | 100m | 9.8684 | 1.14 | 2.79 | 0.03 | 0.36 |  | 0.23 | 4.56 | 4.56
电气火灾监控系统
综合单价计算表
工程名称：阳春市八甲中学新建综合楼及学生饭堂项目-综合楼（安装工程） | [8 empty] | 第 15 页 共 27 页
序号 | 编码 | 名称 | 单位 | 工程量 | 其中：（元） | [6 empty] | 综合单价 （元）
[5 empty] | 人工费 | 材料费 | 机械费 | 管理费 |  | 利润 | 小计
120 | 030904001001 | 箱体内温度监测探头 TC | 个 | 7 | 25.77 | 58.49 | 0.19 | 7.2 |  | 5.19 | 96.84
| C9-4-2 | 点型探测器安装 感温 | 个 | 7 | 25.77 | 58.49 | 0.19 | 7.2 |  | 5.19 | 96.84 | 96.84
121 | 030904001002 | 线缆温度监测探头 TL | 个 | 7 | 25.77 | 58.49 | 0.19 | 7.2 |  | 5.19 | 96.84
| C9-4-2 | 点型探测器安装 感温 | 个 | 7 | 25.77 | 58.49 | 0.19 | 7.2 |  | 5.19 | 96.84 | 96.84
122 | 030904001003 | 剩余电流监测探头 R | 个 | 7 | 25.77 | 155.39 | 0.19 | 7.2 |  | 5.19 | 193.74
| C9-4-2 | 点型探测器安装 感温 | 个 | 7 | 25.77 | 155.39 | 0.19 | 7.2 |  | 5.19 | 193.74 | 193.74
123 | 030904008003 | 电气火灾监控模块EF-ACS | 个 | 7 | 79.45 | 832.76 | 1.02 | 22.31 |  | 16.09 | 951.63
| C9-4-19 | 单输入、单输出模块安装 | 个 | 7 | 79.45 | 832.76 | 1.02 | 22.31 |  | 16.09 | 951.63 | 951.63
124 | 030411001013 | 配管（明敷JDG20） | m | 87.25 | 10.96 | 8.14 | 0.03 | 3.16 |  | 2.2 | 24.49
| C4-11-3 | 镀锌电线管砖、混凝土结构明配 公称直径(mm以内) 25 | 100m | 0.8725 | 10.96 | 8.14 | 0.03 | 3.16 |  | 2.2 | 24.49 | 24.49
125 | 030411004011 | 配线NH-RVS-2*1.5mm2 | m | 89.43 | 0.8 | 3.4 |  | 0.23 |  | 0.16 | 4.58
| C4-11-225 | 多芯软导线管内穿线(芯以内) 二芯 导线截面(mm2以内) 1.5 | 100m/束 | 0.8943 | 0.8 | 3.4 |  | 0.23 |  | 0.16 | 4.58 | 4.58
126 | 030904010001 | 电气火灾监控主机EF-ACS/B128*1 | 台 | 1 | 462.83 | 6104.35 | 19.34 | 133.71 |  | 96.43 | 6816.66
| C9-4-22 | 区域报警控制箱(壁挂式)安装 64点以下 | 台 | 1 | 462.83 | 6104.35 | 19.34 | 133.71 |  | 96.43 | 6816.66 | 6816.66
给排水工程
给水系统
127 | 031001006001 | PP-R 给水管 DN80 1.25MPa 热熔连接 | m | 12.97 | 22.17 | 62.86 | 0.03 | 6.15 |  | 4.44 | 95.65
| C10-1-296 | 给排水管道 室内塑料给水管(热熔连接) 公称外径(mm以内) 90 | 10m | 1.297 | 21.46 | 62.77 | 0.03 | 5.96 |  | 4.3 | 94.52 | 95.65
| C10-2-147 | 管道消毒、冲洗 公称直径(mm以内) 80 | 100m | 0.1297 | 0.71 | 0.08 |  | 0.2 |  | 0.14 | 1.13
128 | 031001006002 | PP-R 给水管 DN65 1.25MPa 热熔连接 | m | 97.7 | 19.81 | 33.81 | 0.02 | 5.5 |  | 3.97 | 63.11
| C10-1-294 | 给排水管道 室内塑料给水管(热熔连接) 公称外径(mm以内) 63 | 10m | 9.77 | 19.14 | 33.74 | 0.02 | 5.31 |  | 3.83 | 62.05 | 63.11
| C10-2-146 | 管道消毒、冲洗 公称直径(mm以内) 65 | 100m | 0.977 | 0.68 | 0.06 |  | 0.19 |  | 0.14 | 1.06
综合单价计算表
工程名称：阳春市八甲中学新建综合楼及学生饭堂项目-综合楼（安装工程） | [8 empty] | 第 16 页 共 27 页
序号 | 编码 | 名称 | 单位 | 工程量 | 其中：（元） | [6 empty] | 综合单价 （元）
[5 empty] | 人工费 | 材料费 | 机械费 | 管理费 |  | 利润 | 小计
129 | 031001006003 | PP-R 给水管 DN50 1.25MPa 热熔连接 | m | 170.01 | 18.09 | 21.55 | 0.02 | 5.02 |  | 3.62 | 48.32
| C10-1-293 | 给排水管道 室内塑料给水管(热熔连接) 公称外径(mm以内) 50 | 10m | 17.001 | 17.52 | 21.51 | 0.02 | 4.86 |  | 3.51 | 47.43 | 48.32
| C10-2-145 | 管道消毒、冲洗 公称直径(mm以内) 50 | 100m | 1.7001 | 0.57 | 0.04 |  | 0.16 |  | 0.11 | 0.89
130 | 031001006004 | PP-R 给水管 DN40 1.25MPa 热熔连接 | m | 8.2 | 15.6 | 15.55 | 0.01 | 4.33 |  | 3.12 | 38.62
| C10-1-292 | 给排水管道 室内塑料给水管(热熔连接) 公称外径(mm以内) 40 | 10m | 0.82 | 15.06 | 15.52 | 0.01 | 4.18 |  | 3.01 | 37.79 | 38.62
| C10-2-144 | 管道消毒、冲洗 公称直径(mm以内) 40 | 100m | 0.082 | 0.54 | 0.03 |  | 0.15 |  | 0.11 | 0.83
131 | 031001006005 | PP-R 给水管 DN32 1.25MPa热熔连接 | m | 186.02 | 13.89 | 9.29 | 0.01 | 3.85 |  | 2.78 | 29.83
| C10-1-291 | 给排水管道 室内塑料给水管(热熔连接) 公称外径(mm以内) 32 | 10m | 18.602 | 13.38 | 9.27 | 0.01 | 3.71 |  | 2.68 | 29.06 | 29.83
| C10-2-143 | 管道消毒、冲洗 公称直径(mm以内) 32 | 100m | 1.8602 | 0.51 | 0.02 |  | 0.14 |  | 0.1 | 0.77
132 | 031001006006 | PP-R 给水管 DN25 1.25MPa 热熔连接 | m | 172.69 | 12.88 | 6.41 | 0.01 | 3.57 |  | 2.58 | 25.44
| C10-1-290 | 给排水管道 室内塑料给水管(热熔连接) 公称外径(mm以内) 25 | 10m | 17.269 | 12.4 | 6.39 | 0.01 | 3.44 |  | 2.48 | 24.73 | 25.44
| C10-2-142 | 管道消毒、冲洗 公称直径(mm以内) 25 | 100m | 1.7269 | 0.47 | 0.01 |  | 0.13 |  | 0.09 | 0.71
133 | 031001006007 | PP-R 给水管 DN20 1.25MPa 热熔连接 | m | 285.18 | 11.59 | 5.34 | 0.01 | 3.22 |  | 2.32 | 22.48
| C10-1-289 | 给排水管道 室内塑料给水管(热熔连接) 公称外径(mm以内) 20 | 10m | 28.518 | 11.16 | 5.32 | 0.01 | 3.1 |  | 2.23 | 21.82 | 22.48
| C10-2-141 | 管道消毒、冲洗 公称直径(mm以内) 20 | 100m | 2.8518 | 0.44 | 0.01 |  | 0.12 |  | 0.09 | 0.66
134 | 031002003001 | 穿楼板钢套管DN65 | 个 | 6 | 20.39 | 27.61 | 1 | 5.93 |  | 4.28 | 59.21
| C10-2-28 | 一般钢套管制作安装 介质管道公称直径(mm以内) 65 | 个 | 6 | 20.39 | 27.61 | 1 | 5.93 |  | 4.28 | 59.21 | 59.21
135 | 031002003002 | 穿楼板钢套管DN50 | 个 | 24 | 15.17 | 22.31 | 0.94 | 4.47 |  | 3.22 | 46.11
| C10-2-27 | 一般钢套管制作安装 介质管道公称直径(mm以内) 50 | 个 | 24 | 15.17 | 22.31 | 0.94 | 4.47 |  | 3.22 | 46.11 | 46.11
综合单价计算表
工程名称：阳春市八甲中学新建综合楼及学生饭堂项目-综合楼（安装工程） | [8 empty] | 第 17 页 共 27 页
序号 | 编码 | 名称 | 单位 | 工程量 | 其中：（元） | [6 empty] | 综合单价 （元）
[5 empty] | 人工费 | 材料费 | 机械费 | 管理费 |  | 利润 | 小计
136 | 031002003003 | 穿楼板钢套管DN40 | 个 | 2 | 15.17 | 22.31 | 0.94 | 4.47 |  | 3.22 | 46.11
| C10-2-27 | 一般钢套管制作安装 介质管道公称直径(mm以内) 50 | 个 | 2 | 15.17 | 22.31 | 0.94 | 4.47 |  | 3.22 | 46.11 | 46.11
137 | 031002003004 | 穿楼板钢套管DN32 | 个 | 10 | 10.6 | 10.55 | 0.88 | 3.18 |  | 2.3 | 27.51
| C10-2-26 | 一般钢套管制作安装 介质管道公称直径(mm以内) 32 | 个 | 10 | 10.6 | 10.55 | 0.88 | 3.18 |  | 2.3 | 27.51 | 27.51
138 | 031002003005 | 穿屋面刚性防水套管DN32 | 个 | 3 | 87.52 | 63.66 | 8.13 | 26.51 |  | 19.13 | 204.95
| C10-2-71 | 刚性防水套管制作 公称直径(mm以内) 50 | 个 | 3 | 40.14 | 43.81 | 8.13 | 13.38 |  | 9.65 | 115.11 | 204.95
| C10-2-88 | 刚性防水套管安装 公称直径(mm以内) 50 | 个 | 3 | 47.38 | 19.85 |  | 13.13 |  | 9.48 | 89.84
139 | 031002003006 | 穿屋面刚性防水套管DN50 | 个 | 3 | 87.52 | 63.66 | 8.13 | 26.51 |  | 19.13 | 204.95
| C10-2-71 | 刚性防水套管制作 公称直径(mm以内) 50 | 个 | 3 | 40.14 | 43.81 | 8.13 | 13.38 |  | 9.65 | 115.11 | 204.95
| C10-2-88 | 刚性防水套管安装 公称直径(mm以内) 50 | 个 | 3 | 47.38 | 19.85 |  | 13.13 |  | 9.48 | 89.84
140 | 031002003007 | 穿屋面刚性防水套管DN65 | 个 | 1 | 101.05 | 88.01 | 9.71 | 30.7 |  | 22.15 | 251.62
| C10-2-72 | 刚性防水套管制作 公称直径(mm以内) 80 | 个 | 1 | 47.81 | 54.15 | 9.71 | 15.94 |  | 11.5 | 139.11 | 251.62
| C10-2-89 | 刚性防水套管安装 公称直径(mm以内) 150 | 个 | 1 | 53.24 | 33.86 |  | 14.76 |  | 10.65 | 112.51
141 | 031003005001 | 止回阀 DN80 | 个 | 1 | 50.59 | 572.47 | 3.13 | 14.89 |  | 10.74 | 651.82
| C10-3-8 | 螺纹阀安装 公称直径(mm以内) 80 | 个 | 1 | 50.59 | 572.47 | 3.13 | 14.89 |  | 10.74 | 651.82 | 651.82
142 | 031003001001 | 闸阀 DN80 | 个 | 2 | 50.59 | 516.19 | 3.13 | 14.89 |  | 10.74 | 595.54
| C10-3-8 | 螺纹阀安装 公称直径(mm以内) 80 | 个 | 2 | 50.59 | 516.19 | 3.13 | 14.89 |  | 10.74 | 595.54 | 595.54
143 | 031003001002 | 闸阀DN65 | 个 | 1 | 33.1 | 416.32 | 2.51 | 9.87 |  | 7.12 | 468.92
| C10-3-7 | 螺纹阀安装 公称直径(mm以内) 65 | 个 | 1 | 33.1 | 416.32 | 2.51 | 9.87 |  | 7.12 | 468.92 | 468.92
144 | 031003005002 | 电磁阀 DN65 | 个 | 1 | 33.1 | 1069.7 | 2.51 | 9.87 |  | 7.12 | 1122.3
| C10-3-7 | 螺纹阀安装 公称直径(mm以内) 65 | 个 | 1 | 33.1 | 1069.7 | 2.51 | 9.87 |  | 7.12 | 1122.3 | 1122.3
综合单价计算表
工程名称：阳春市八甲中学新建综合楼及学生饭堂项目-综合楼（安装工程） | [8 empty] | 第 18 页 共 27 页
序号 | 编码 | 名称 | 单位 | 工程量 | 其中：（元） | [6 empty] | 综合单价 （元）
[5 empty] | 人工费 | 材料费 | 机械费 | 管理费 |  | 利润 | 小计
145 | 031003005003 | 液动阀 DN50 | 个 | 1 | 33.1 | 1765.07 | 2.51 | 9.87 |  | 7.12 | 1817.67
| C10-3-7 | 螺纹阀安装 公称直径(mm以内) 65 | 个 | 1 | 33.1 | 1765.07 | 2.51 | 9.87 |  | 7.12 | 1817.67 | 1817.67
146 | 031003006001 | 减压器DN65（含闸阀1个、Y型过滤器1个、挠性接头1个） | 组 | 1 | 577.5 | 2302.88 | 16.72 | 164.72 |  | 118.84 | 3180.66
| C10-3-105 | 减压器组成安装(螺纹连接) 公称直径(mm以内) 65 | 组 | 1 | 577.5 | 2302.88 | 16.72 | 164.72 |  | 118.84 | 3180.66 | 3180.66
147 | 031003006002 | 减压器DN50（含闸阀1个、Y型过滤器1个、挠性接头1个） | 组 | 1 | 435.6 | 1878.11 | 13.26 | 124.42 |  | 89.77 | 2541.16
| C10-3-104 | 减压器组成安装(螺纹连接) 公称直径(mm以内) 50 | 组 | 1 | 435.6 | 1878.11 | 13.26 | 124.42 |  | 89.77 | 2541.16 | 2541.16
148 | 031003001003 | 截止阀DN80 | 个 | 1 | 50.59 | 483.63 | 3.13 | 14.89 |  | 10.74 | 562.98
| C10-3-8 | 螺纹阀安装 公称直径(mm以内) 80 | 个 | 1 | 50.59 | 483.63 | 3.13 | 14.89 |  | 10.74 | 562.98 | 562.98
149 | 031003001004 | 截止阀DN50 | 个 | 4 | 20.97 | 281.72 | 1.86 | 6.33 |  | 4.57 | 315.45
| C10-3-6 | 螺纹阀安装 公称直径(mm以内) 50 | 个 | 4 | 20.97 | 281.72 | 1.86 | 6.33 |  | 4.57 | 315.45 | 315.45
150 | 031003001005 | 截止阀DN40 | 个 | 12 | 20.97 | 187.59 | 1.2 | 6.15 |  | 4.43 | 220.34
| C10-3-5 | 螺纹阀安装 公称直径(mm以内) 40 | 个 | 12 | 20.97 | 187.59 | 1.2 | 6.15 |  | 4.43 | 220.34 | 220.34
151 | 031003001006 | 截止阀DN32 | 个 | 11 | 11.33 | 174.59 | 1.02 | 3.42 |  | 2.47 | 192.83
| C10-3-4 | 螺纹阀安装 公称直径(mm以内) 32 | 个 | 11 | 11.33 | 174.59 | 1.02 | 3.42 |  | 2.47 | 192.83 | 192.83
152 | 031003001007 | 截止阀DN20 | 个 | 10 | 7.69 | 57.76 | 0.44 | 2.25 |  | 1.63 | 69.77
| C10-3-2 | 螺纹阀安装 公称直径(mm以内) 20 | 个 | 10 | 7.69 | 57.76 | 0.44 | 2.25 |  | 1.63 | 69.77 | 69.77
153 | 031003001008 | 黄铜自动排气阀DN25 | 个 | 6 | 22.72 | 66.02 | 0.25 | 6.37 |  | 4.59 | 99.95
| C10-3-12 | 自动排气阀安装 公称直径(mm以内) 25 | 个 | 6 | 22.72 | 66.02 | 0.25 | 6.37 |  | 4.59 | 99.95 | 99.95
154 | 031006015001 | 不锈钢水箱2*2*2m 有效水容积:6m3 | 台 | 1 | 453.64 | 12796.42 | 106.96 | 155.39 |  | 112.12 | 13624.53
| C10-6-102 | 整体水箱安装 水箱总容量(m3以内) 6 | 台 | 1 | 383.46 | 10254.1 | 106.96 | 135.94 |  | 98.08 | 10978.54 | 13624.53
综合单价计算表
工程名称：阳春市八甲中学新建综合楼及学生饭堂项目-综合楼（安装工程） | [8 empty] | 第 19 页 共 27 页
序号 | 编码 | 名称 | 单位 | 工程量 | 其中：（元） | [6 empty] | 综合单价 （元）
[5 empty] | 人工费 | 材料费 | 机械费 | 管理费 |  | 利润 | 小计
| C10-6-91 | 消毒器安装 湿式 900×900 | 台 | 1 | 70.18 | 2542.32 |  | 19.45 |  | 14.04 | 2645.99
155 | 031006003001 | 叠压供水设备 扬程：H=35m 流量：Q=14m3/h 主泵功率：N=2x1.5kw 稳流罐：500L（含控制箱） | 套 | 1 | 1707.09 | 30134.82 | 314.62 | 561.37 |  | 404.34 | 33122.24
| C10-6-13 | 无负压给水设备 设备重量(t以内) 0.4 | 套 | 1 | 1614.03 | 30113.81 | 314.62 | 534.62 |  | 385.73 | 32962.81 | 33122.24
| C4-4-26 | 控制箱安装 悬挂式(半周长m以内) 1.0 | 台 | 1 | 93.06 | 21.01 |  | 26.75 |  | 18.61 | 159.43
消火栓系统
156 | 030901013001 | 灭火器具放置箱（含MF/ABC4灭火器2具） | 组 | 30 | 19.72 | 224.21 |  | 5.47 |  | 3.94 | 253.34
| C9-1-119 | 灭火器具放置箱安装 放置式 箱体半周长(mm) ≤1000 | 10个 | 3 | 19.72 | 224.21 |  | 5.47 |  | 3.94 | 253.34 | 253.34
157 | 030901002001 | 内外壁热镀锌钢管 DN65 | m | 34.82 | 18.7 | 151.87 | 1.71 | 5.46 |  | 4.08 | 181.82
| C9-1-14 | 水喷淋钢管安装 钢管(沟槽式卡箍连接) 公称直径(mm以内) 65 | 10m | 3.482 | 11.1 | 63.19 | 0.27 | 3.15 |  | 2.28 | 79.99 | 181.82
| C9-1-22 | 水喷淋钢管安装 管件安装(沟槽管件连接) 公称直径(mm以内) 65 | 10个 | 2 | 5.79 | 24.87 | 0.42 | 1.72 |  | 1.24 | 34.05
| 补充主材001@1 | 卡箍DN65 | 个 | 64 |  | 124.51 |  |  |  |  | 62.25
| C12-2-6 换 | 管道刷油 调和漆 第一遍 实际遍数(遍):2 | 10m2 | 0.71068 | 0.92 | 0.49 | 0.51 | 0.29 |  | 0.28 | 2.49
| C12-2-1 换 | 管道刷油 红丹防锈漆 第一遍 实际遍数(遍):2 | 10m2 | 0.71068 | 0.9 | 1.07 | 0.51 | 0.29 |  | 0.28 | 3.04
158 | 030901002002 | 内外壁热镀锌钢管 DN100 | m | 152.16 | 20.94 | 141.49 | 2.15 | 6.09 |  | 4.62 | 175.3
| C9-1-16 | 水喷淋钢管安装 钢管(沟槽式卡箍连接) 公称直径(mm以内) 100 | 10m | 15.216 | 13.17 | 100.67 | 0.37 | 3.75 |  | 2.71 | 120.66 | 175.3
| C9-1-24 | 水喷淋钢管安装 管件安装(沟槽管件连接) 公称直径(mm以内) 100 | 10个 | 3.5 | 4.99 | 15.93 | 0.23 | 1.45 |  | 1.04 | 23.63
| 补充主材001@2 | 卡箍DN100 | 个 | 71 |  | 44.99 |  |  |  |  | 22.5
| C12-2-6 换 | 管道刷油 调和漆 第一遍 实际遍数(遍):2 | 10m2 | 4.7778 | 1.41 | 0.76 | 0.78 | 0.45 |  | 0.44 | 3.83
综合单价计算表
工程名称：阳春市八甲中学新建综合楼及学生饭堂项目-综合楼（安装工程） | [8 empty] | 第 20 页 共 27 页
序号 | 编码 | 名称 | 单位 | 工程量 | 其中：（元） | [6 empty] | 综合单价 （元）
[5 empty] | 人工费 | 材料费 | 机械费 | 管理费 |  | 利润 | 小计
| C12-2-1 换 | 管道刷油 红丹防锈漆 第一遍 实际遍数(遍):2 | 10m2 | 4.7778 | 1.38 | 1.64 | 0.78 | 0.44 |  | 0.43 | 4.68
159 | 030901002003 | 内外壁热镀锌钢管 DN100（埋地） | m | 157.83 | 22.19 | 129.85 | 0.42 | 5.71 |  | 4.52 | 162.69
| C9-1-16 | 水喷淋钢管安装 钢管(沟槽式卡箍连接) 公称直径(mm以内) 100 | 10m | 15.783 | 13.17 | 100.66 | 0.37 | 3.75 |  | 2.71 | 120.66 | 162.69
| C9-1-24 | 水喷淋钢管安装 管件安装(沟槽管件连接) 公称直径(mm以内) 100 | 10个 | 0.9 | 1.24 | 3.95 | 0.06 | 0.36 |  | 0.26 | 5.86
| 补充主材001@2 | 卡箍DN100 | 个 | 46 |  | 28.1 |  |  |  |  | 14.05
| C12-3-232 | 埋地管道沥青防腐 沥青玻璃布 一布二油 | 10m2 | 4.9559 | 4.26 | 6.89 |  | 0.88 |  | 0.85 | 12.87
| C12-3-233 | 埋地管道沥青防腐 沥青玻璃布 每增一布一油 | 10m2 | 4.9559 | 3.52 | 4.29 |  | 0.72 |  | 0.7 | 9.24
160 | 031002003008 | 穿屋面刚性防水套管DN100 | 个 | 4 | 116.39 | 100.08 | 14.57 | 36.3 |  | 26.19 | 293.53
| C10-2-73 | 刚性防水套管制作 公称直径(mm以内) 100 | 个 | 4 | 63.15 | 66.22 | 14.57 | 21.54 |  | 15.54 | 181.02 | 293.53
| C10-2-89 | 刚性防水套管安装 公称直径(mm以内) 150 | 个 | 4 | 53.24 | 33.86 |  | 14.76 |  | 10.65 | 112.51
161 | 031002003009 | 穿楼板钢套管DN125 | 个 | 24 | 36.94 | 46.28 | 1.44 | 10.64 |  | 7.68 | 102.98
| C10-2-30 | 一般钢套管制作安装 介质管道公称直径(mm以内) 100 | 个 | 24 | 36.94 | 46.28 | 1.44 | 10.64 |  | 7.68 | 102.98 | 102.98
162 | 031003001009 | 闸阀DN100 | 个 | 18 | 81.15 | 667.23 | 20.31 | 28.12 |  | 20.29 | 817.1
| C10-3-34 | 焊接法兰闸阀安装 公称直径(mm以内) 100 | 个 | 18 | 81.15 | 667.23 | 20.31 | 28.12 |  | 20.29 | 817.1 | 817.1
163 | 031003001010 | 闸阀 DN65 | 个 | 4 | 57.49 | 443.3 | 17.29 | 20.73 |  | 14.96 | 553.77
| C10-3-32 | 焊接法兰阀安装 公称直径(mm以内) 65 | 个 | 4 | 57.49 | 443.3 | 17.29 | 20.73 |  | 14.96 | 553.77 | 553.77
164 | 031003001011 | 止回阀 DN65 | 个 | 2 | 33.1 | 514.52 | 2.51 | 9.87 |  | 7.12 | 567.12
| C10-3-7 | 螺纹阀安装 公称直径(mm以内) 65 | 个 | 2 | 33.1 | 514.52 | 2.51 | 9.87 |  | 7.12 | 567.12 | 567.12
165 | 031003001012 | 止回阀DN100 | 个 | 1 | 81.15 | 809.46 | 20.31 | 28.12 |  | 20.29 | 959.33
| C10-3-34 | 焊接法兰阀安装 公称直径(mm以内) 100 | 个 | 1 | 81.15 | 809.46 | 20.31 | 28.12 |  | 20.29 | 959.33 | 959.33
综合单价计算表
工程名称：阳春市八甲中学新建综合楼及学生饭堂项目-综合楼（安装工程） | [8 empty] | 第 21 页 共 27 页
序号 | 编码 | 名称 | 单位 | 工程量 | 其中：（元） | [6 empty] | 综合单价 （元）
[5 empty] | 人工费 | 材料费 | 机械费 | 管理费 |  | 利润 | 小计
166 | 031003001013 | 黄铜自动排气阀 DN25 | 个 | 1 | 22.72 | 66.02 | 0.25 | 6.37 |  | 4.59 | 99.95
| C10-3-12 | 自动排气阀安装 公称直径(mm以内) 25 | 个 | 1 | 22.72 | 66.02 | 0.25 | 6.37 |  | 4.59 | 99.95 | 99.95
167 | 031003001014 | 浮球阀DN20 | 个 | 1 | 7.69 | 180.44 | 0.21 | 2.19 |  | 1.58 | 192.11
| C10-3-15 | 螺纹浮球阀安装 公称直径(mm以内) 20 | 个 | 1 | 7.69 | 180.44 | 0.21 | 2.19 |  | 1.58 | 192.11 | 192.11
168 | 031003001015 | 防止旋流器 DN100 | 个 | 1 | 81.15 | 555.17 | 20.31 | 28.12 |  | 20.29 | 705.04
| C10-3-34 | 焊接法兰阀安装 公称直径(mm以内) 100 | 个 | 1 | 81.15 | 555.17 | 20.31 | 28.12 |  | 20.29 | 705.04 | 705.04
169 | 031003001016 | 安全阀 DN100 | 个 | 1 | 81.15 | 917.44 | 20.31 | 28.12 |  | 20.29 | 1067.31
| C10-3-34 | 焊接法兰安全阀安装 公称直径(mm以内) 100 | 个 | 1 | 81.15 | 917.44 | 20.31 | 28.12 |  | 20.29 | 1067.31 | 1067.31
170 | 030901010001 | 室内单栓消火栓箱（消火栓设备:室内消火栓暗装于墙内,参考图集15S202第16页选用单栓带轻便消防水龙组合式消防柜内设DN65型消火栓,DN65麻质衬胶水龙带,长25米,水枪喷嘴Φ19,轻便消防水龙等设施。） | 套 | 24.00 | 81.94 | 551.8 |  | 22.72 |  | 16.39 | 672.85
| C9-1-88 | 室内消火栓安装(普通) 单栓 公称直径(mm以内) 65 | 套 | 24 | 81.94 | 551.8 |  | 22.72 |  | 16.39 | 672.85 | 672.85
171 | 030901010002 | 试验消火栓DN65 | 套 | 1 | 23.45 | 97.02 |  | 6.5 |  | 4.69 | 131.66
| C9-1-92 | 试验用消火栓 公称直径(65mm以内) | 个 | 1 | 23.45 | 97.02 |  | 6.5 |  | 4.69 | 131.66 | 131.66
172 | 031003001017 | 流量开关大于1.0L/S DN100 | 个 | 1 | 55.38 | 1415.7 | 32.15 | 25.76 |  | 17.51 | 1546.5
| C6-1-94 | 流量开关 | 台 | 1 | 55.38 | 1415.7 | 32.15 | 25.76 |  | 17.51 | 1546.5 | 1546.5
173 | 031006004001 | 气压罐600*2000MM 300L | 台 | 1 | 609.4 | 4948.59 | 352.83 | 266.73 |  | 192.45 | 6370
| C10-6-20 | 气压罐 罐体直径(mm以内) 600 | 台 | 1 | 609.4 | 4948.59 | 352.83 | 266.73 |  | 192.45 | 6370 | 6370
174 | 031006015002 | 不锈钢消防水箱3*5*2m 有效水容积:18m3 | 台 | 1 | 873.29 | 23489.32 | 156.87 | 285.56 |  | 206.03 | 25011.07
| C10-6-105 | 整体水箱安装 水箱总容量(m3以内) 25 | 台 | 1 | 873.29 | 23489.32 | 156.87 | 285.56 |  | 206.03 | 25011.07 | 25011.07
综合单价计算表
工程名称：阳春市八甲中学新建综合楼及学生饭堂项目-综合楼（安装工程） | [8 empty] | 第 22 页 共 27 页
序号 | 编码 | 名称 | 单位 | 工程量 | 其中：（元） | [6 empty] | 综合单价 （元）
[5 empty] | 人工费 | 材料费 | 机械费 | 管理费 |  | 利润 | 小计
175 | 031003010001 | 可曲挠橡胶接头DN65 | 个 | 4 | 57.34 | 186.34 | 18.67 | 21.07 |  | 15.2 | 298.62
| C10-3-192 | 可曲挠橡胶接头安装 公称直径(mm以内) 65 | 个 | 4 | 57.34 | 186.34 | 18.67 | 21.07 |  | 15.2 | 298.62 | 298.62
176 | 080902006001 | 压力表 | 个 | 1 | 35.78 | 100.79 | 0.48 | 10.67 |  | 7.25 | 154.97
| C6-1-23 | 压力计 单管 | 台(块) | 1 | 35.78 | 100.79 | 0.48 | 10.67 |  | 7.25 | 154.97 | 154.97
177 | 030109001001 | 消火栓稳压给水设备 型号XBD4/1.0-DL，主泵 Q=1.0L/S H=30m 电动机N=1.5kw（含控制箱） | 台 | 2 | 603.61 | 8674.53 | 73.61 | 264.77 |  | 135.45 | 9751.96
| C1-6-14 | 多级离心泵安装 设备重量(t以内) 0.5 | 台 | 2 | 557.08 | 8664.02 | 73.61 | 251.39 |  | 126.14 | 9672.24 | 9751.96
| C4-4-26 | 控制箱安装 悬挂式(半周长m以内) 1.0 | 台 | 1 | 46.53 | 10.51 |  | 13.38 |  | 9.31 | 79.72
178 | 030905002001 | 水灭火控制装置调试 | 点 | 24 | 148.5 | 4.01 | 5.17 | 42.61 |  | 30.73 | 231.02
| C9-5-10 | 水灭火控制装置调试 消火栓灭火系统 | 点 | 24 | 148.5 | 4.01 | 5.17 | 42.61 |  | 30.73 | 231.02 | 231.02
179 | 040504001001 | 阀门井 | 座 | 4 | 513.39 | 1537.75 | 36.53 | 130.94 |  | 82.49 | 2301.1
| 借D4-3-1 换 | 立式闸阀井 井内径1.20m 井室深1.20m 井深(m) 1.45 合并制作子目 普通预拌混凝土 碎石粒径综合考虑 C20 合并制作子目 湿拌砌筑砂浆 砌筑灰缝≥5mm M10 | 座 | 4 | 513.39 | 1537.75 | 36.53 | 130.94 |  | 82.49 | 2301.1 | 2301.1
180 | 040101002001 | 挖沟槽土方 | m3 | 65.94 | 2.24 |  | 4.43 | 0.84 |  | 1 | 8.51
| 借D1-1-10 | 人工挖沟槽土方 一、二类土 深度在2m内 | 100m3天然密实方 | 0.03297 | 1.56 |  |  | 0.2 |  | 0.23 | 1.99 | 8.51
| 借D1-1-33 | 挖掘机挖沟槽、基坑土方 一、二类土 | 1000m3天然密实方 | 0.062643 | 0.68 |  | 4.43 | 0.64 |  | 0.77 | 6.52
181 | 040103001001 | 回填方 | m3 | 65.94 | 12.3 |  | 2.25 | 1.83 |  | 2.18 | 18.56
| 借D1-1-133 | 回填土 夯实机夯实 槽、坑 | 100m3压实方 | 0.6594 | 12.3 |  | 2.25 | 1.83 |  | 2.18 | 18.56 | 18.56
综合单价计算表
工程名称：阳春市八甲中学新建综合楼及学生饭堂项目-综合楼（安装工程） | [8 empty] | 第 23 页 共 27 页
序号 | 编码 | 名称 | 单位 | 工程量 | 其中：（元） | [6 empty] | 综合单价 （元）
[5 empty] | 人工费 | 材料费 | 机械费 | 管理费 |  | 利润 | 小计
排水系统
182 | 031001006008 | PVC-U排水管 DN50 | m | 15.99 | 13.79 | 8.6 |  | 3.82 |  | 2.76 | 28.97
| C10-1-328 | 给排水管道 室内塑料排水管(粘接) 公称外径(mm以内) 50 | 10m | 1.599 | 13.79 | 8.59 |  | 3.82 |  | 2.76 | 28.97 | 28.97
183 | 031001006009 | PVC-U排水管 DN75 | m | 231.66 | 18.46 | 15.81 |  | 5.12 |  | 3.69 | 43.09
| C10-1-329 | 给排水管道 室内塑料排水管(粘接) 公称外径(mm以内) 75 | 10m | 23.166 | 18.46 | 15.81 |  | 5.12 |  | 3.69 | 43.09 | 43.09
184 | 031001006010 | PVC-U排水管 DN100 | m | 695.17 | 20.56 | 34.05 | 0.01 | 5.7 |  | 4.11 | 64.44
| C10-1-330 | 给排水管道 室内塑料排水管(粘接) 公称外径(mm以内) 110 | 10m | 69.517 | 20.56 | 34.05 | 0.01 | 5.7 |  | 4.11 | 64.44 | 64.44
185 | 031004014001 | 通气帽 DN100 | 个 | 8 |  | 8 |  |  |  |  | 8
| 补充设备001@2 | 通气帽 DN100 | 个 | 8 |  | 16 |  |  |  |  | 8 | 8
186 | 031002003010 | 穿屋面刚性防水套管DN100 | 个 | 8 | 116.39 | 100.08 | 14.57 | 36.3 |  | 26.19 | 293.53
| C10-2-73 | 刚性防水套管制作 公称直径(mm以内) 100 | 个 | 8 | 63.15 | 66.22 | 14.57 | 21.54 |  | 15.54 | 181.02 | 293.53
| C10-2-89 | 刚性防水套管安装 公称直径(mm以内) 150 | 个 | 8 | 53.24 | 33.86 |  | 14.76 |  | 10.65 | 112.51
187 | 031002003011 | 卫生间套管 DN100 | 个 | 55 | 36.94 | 46.28 | 1.44 | 10.64 |  | 7.68 | 102.98
| C10-2-30 | 一般钢套管制作安装 介质管道公称直径(mm以内) 100 | 个 | 55 | 36.94 | 46.28 | 1.44 | 10.64 |  | 7.68 | 102.98 | 102.98
188 | 031002003012 | 综合功能室套管 DN100 | 个 | 2 | 36.94 | 46.28 | 1.44 | 10.64 |  | 7.68 | 102.98
| C10-2-30 | 一般钢套管制作安装 介质管道公称直径(mm以内) 100 | 个 | 2 | 36.94 | 46.28 | 1.44 | 10.64 |  | 7.68 | 102.98 | 102.98
189 | 031002003013 | 卫生间套管 DN75 | 个 | 5 | 26.93 | 40.47 | 1.22 | 7.8 |  | 5.63 | 82.05
| C10-2-29 | 一般钢套管制作安装 介质管道公称直径(mm以内) 80 | 个 | 5 | 26.93 | 40.47 | 1.22 | 7.8 |  | 5.63 | 82.05 | 82.05
190 | 031002003014 | 综合功能室套管 DN75 | 个 | 12 | 26.93 | 40.47 | 1.22 | 7.8 |  | 5.63 | 82.05
综合单价计算表
工程名称：阳春市八甲中学新建综合楼及学生饭堂项目-综合楼（安装工程） | [8 empty] | 第 24 页 共 27 页
序号 | 编码 | 名称 | 单位 | 工程量 | 其中：（元） | [6 empty] | 综合单价 （元）
[5 empty] | 人工费 | 材料费 | 机械费 | 管理费 |  | 利润 | 小计
| C10-2-29 | 一般钢套管制作安装 介质管道公称直径(mm以内) 80 | 个 | 12 | 26.93 | 40.47 | 1.22 | 7.8 |  | 5.63 | 82.05 | 82.05
191 | 031002003015 | 穿楼板钢套管 DN100 | 个 | 48 | 36.94 | 46.28 | 1.44 | 10.64 |  | 7.68 | 102.98
| C10-2-30 | 一般钢套管制作安装 介质管道公称直径(mm以内) 100 | 个 | 48 | 36.94 | 46.28 | 1.44 | 10.64 |  | 7.68 | 102.98 | 102.98
192 | 031004014002 | 地面扫除口 DN100 | 个 | 48.00 | 9.79 | 8.82 |  | 2.71 |  | 1.96 | 23.28
| C10-4-102 | 地面扫除口安装 公称直径(mm以内) 100 | 10个 | 4.8 | 9.79 | 8.81 |  | 2.71 |  | 1.96 | 23.28 | 23.28
193 | 031004014003 | 地漏 DN75 | 个 | 42 | 32.1 | 10.3 |  | 8.9 |  | 6.42 | 57.72
| C10-4-93 | 地漏安装 公称直径(mm以内) 80 | 10个 | 4.2 | 32.1 | 10.3 |  | 8.9 |  | 6.42 | 57.72 | 57.72
194 | 031004014004 | 密闭地漏 DN50 | 个 | 3 | 13.08 | 40.9 |  | 3.63 |  | 2.62 | 60.22
| C10-4-96 | 金属地漏安装 公称直径(mm以内) 50 | 10个 | 0.3 | 13.08 | 40.9 |  | 3.63 |  | 2.62 | 60.22 | 60.22
195 | 031004014005 | 不锈钢地漏 DN75 | 个 | 4 | 30.57 | 42.48 |  | 8.47 |  | 6.11 | 87.63
| C10-4-97 | 金属地漏安装 公称直径(mm以内) 80 | 10个 | 0.4 | 30.57 | 42.48 |  | 8.47 |  | 6.11 | 87.63 | 87.63
雨水系统
196 | 031001006011 | PVC-U雨水管 DN100 | m | 334.99 | 19.08 | 25.55 | 0.01 | 5.29 |  | 3.82 | 53.74
| C10-1-341 | 给排水管道 室内塑料雨水管(粘接) 公称外径(mm以内) 110 | 10m | 33.499 | 19.08 | 25.54 | 0.01 | 5.29 |  | 3.82 | 53.74 | 53.74
197 | 031001006012 | PVC-U雨水管 DN75 | m | 60.53 | 17.04 | 12.57 |  | 4.73 |  | 3.41 | 37.75
| C10-1-340 | 给排水管道 室内塑料雨水管(粘接) 公称外径(mm以内) 75 | 10m | 6.053 | 17.04 | 12.57 |  | 4.72 |  | 3.41 | 37.75 | 37.75
198 | 031004014006 | 87型雨水斗 DN100 | 个 | 2 | 31.68 | 21.21 |  | 8.78 |  | 6.34 | 68
| C10-4-105 | 普通雨水斗安装 公称直径(mm以内) 100 | 10个 | 0.2 | 31.68 | 21.21 |  | 8.78 |  | 6.34 | 68.01 | 68
199 | 031004014007 | 地漏 DN75 | 个 | 45 | 32.1 | 10.3 |  | 8.9 |  | 6.42 | 57.72
| C10-4-93 | 地漏安装 公称直径(mm以内) 80 | 10个 | 4.5 | 32.1 | 10.3 |  | 8.9 |  | 6.42 | 57.72 | 57.72
综合单价计算表
工程名称：阳春市八甲中学新建综合楼及学生饭堂项目-综合楼（安装工程） | [8 empty] | 第 25 页 共 27 页
序号 | 编码 | 名称 | 单位 | 工程量 | 其中：（元） | [6 empty] | 综合单价 （元）
[5 empty] | 人工费 | 材料费 | 机械费 | 管理费 |  | 利润 | 小计
200 | 031004014008 | 地漏 DN100 | 个 | 1 | 37.62 | 13.5 |  | 10.43 |  | 7.52 | 69.07
| C10-4-94 | 地漏安装 公称直径(mm以内) 100 | 10个 | 0.1 | 37.62 | 13.5 |  | 10.43 |  | 7.52 | 69.07 | 69.07
201 | 031004014009 | 通气帽 DN100 | 个 | 4 |  | 8 |  |  |  |  | 8
| 补充设备001@2 | 通气帽 DN100 | 个 | 4 |  | 16 |  |  |  |  | 8 | 8
202 | 031002003016 | 穿楼板钢套管 DN100 | 个 | 60 | 36.94 | 46.28 | 1.44 | 10.64 |  | 7.68 | 102.98
| C10-2-30 | 一般钢套管制作安装 介质管道公称直径(mm以内) 100 | 个 | 60 | 36.94 | 46.28 | 1.44 | 10.64 |  | 7.68 | 102.98 | 102.98
203 | 031002003017 | 穿屋面刚性防水套管DN100 | 个 | 4 | 116.39 | 100.08 | 14.57 | 36.3 |  | 26.19 | 293.53
| C10-2-73 | 刚性防水套管制作 公称直径(mm以内) 100 | 个 | 4 | 63.15 | 66.22 | 14.57 | 21.54 |  | 15.54 | 181.02 | 293.53
| C10-2-89 | 刚性防水套管安装 公称直径(mm以内) 150 | 个 | 4 | 53.24 | 33.86 |  | 14.76 |  | 10.65 | 112.51
洁具
204 | 031004006001 | 坐式大便器（含存水弯、角阀及配件） | 组 | 6 | 64.68 | 627.72 |  | 17.93 |  | 12.94 | 723.27
| C10-4-40 | 坐式大便器安装 连体水箱 | 10套 | 0.6 | 64.68 | 627.72 |  | 17.93 |  | 12.94 | 723.27 | 723.27
205 | 031004006002 | 蹲式大便器（含存水弯、角阀、水箱及配件） | 组 | 120 | 87.44 | 356.98 |  | 24.24 |  | 17.49 | 486.14
| C10-4-34 | 蹲式大便器安装 瓷低水箱 | 10套 | 12 | 87.44 | 356.98 |  | 24.24 |  | 17.49 | 486.14 | 486.14
206 | 031004003001 | 洗脸盆 挂墙式（含存水弯、水龙头及配件） | 组 | 7 | 48.3 | 574.48 |  | 13.39 |  | 9.66 | 645.81
| C10-4-14 | 洗脸盆 挂墙式 成套安装 冷水 手动开关 | 10组 | 0.7 | 48.3 | 574.47 |  | 13.39 |  | 9.66 | 645.81 | 645.81
207 | 031004003002 | 洗脸盆 台下式 冷水（含存水弯、水龙头及配件） | 组 | 54 | 67.43 | 524.53 |  | 18.69 |  | 13.49 | 624.14
| C10-4-21 | 洗脸盆 台下式 冷热水 | 10组 | 5.4 | 67.43 | 524.53 |  | 18.69 |  | 13.49 | 624.14 | 624.14
208 | 031004008001 | 拖布池（含龙头、存水弯及配件） | 组 | 12 | 35.22 | 580.55 |  | 9.76 |  | 7.04 | 632.57
| C10-4-51 | 成品拖布池安装 | 10套 | 1.2 | 35.22 | 580.55 |  | 9.76 |  | 7.04 | 632.57 | 632.57
209 | 031004007001 | 感应挂式小便器（含存水弯及配件） | 组 | 6 | 35.75 | 805.9 |  | 9.91 |  | 7.15 | 858.72
| C10-4-45 | 壁挂式小便器安装 感应开关 埋入式 | 10套 | 0.6 | 35.75 | 805.9 |  | 9.91 |  | 7.15 | 858.72 | 858.72
综合单价计算表
工程名称：阳春市八甲中学新建综合楼及学生饭堂项目-综合楼（安装工程） | [8 empty] | 第 26 页 共 27 页
序号 | 编码 | 名称 | 单位 | 工程量 | 其中：（元） | [6 empty] | 综合单价 （元）
[5 empty] | 人工费 | 材料费 | 机械费 | 管理费 |  | 利润 | 小计
210 | 031004008002 | 红外感应阀 DN20 | 组 | 6 | 20.04 | 520.15 |  | 5.56 |  | 4.01 | 549.75
| C10-4-50 | 感应式冲水器安装 暗装 | 10组 | 0.6 | 20.04 | 520.15 |  | 5.56 |  | 4.01 | 549.75 | 549.75
211 | 031004013001 | 小便槽自动冲洗管 | m | 26.32 | 43.24 | 10.07 | 0.44 | 12.11 |  | 8.73 | 74.59
| C10-4-113 | 塑料管(粘接) 公称外径(mm以内) 25 | 10m | 2.632 | 43.24 | 10.07 | 0.44 | 12.11 |  | 8.73 | 74.59 | 74.59
212 | 031004005001 | 综合功能室冲洗盘（含龙头、角阀、存水弯及配件） | 组 | 45 | 45.1 | 382.17 |  | 12.5 |  | 9.02 | 448.79
| C10-4-31 | 化验盆安装 鹅颈水嘴 肘式开关 | 10组 | 4.5 | 45.1 | 382.17 |  | 12.5 |  | 9.02 | 448.79 | 448.79
冷凝水系统
213 | 031001006013 | 冷凝水管 DN25 | m | 54 | 7.61 | 4.72 |  | 2.11 |  | 1.52 | 15.97
| C10-1-628 | 空调凝结水塑料管安装(粘接) 公称外径(mm以内) 25 | 10m | 5.4 | 7.61 | 4.72 |  | 2.11 |  | 1.52 | 15.97 | 15.97
214 | 031001006014 | 冷凝水管 DN40 | m | 212.4 | 9.79 | 7.11 |  | 2.72 |  | 1.96 | 21.58
| C10-1-630 | 空调凝结水塑料管安装(粘接) 公称外径(mm以内) 40 | 10m | 21.24 | 9.79 | 7.12 |  | 2.72 |  | 1.96 | 21.58 | 21.58
215 | 031001006015 | 冷凝水管 DN50 | m | 63.35 | 11.02 | 7.6 |  | 3.06 |  | 2.2 | 23.88
| C10-1-631 | 空调凝结水塑料管安装(粘接) 公称外径(mm以内) 50 | 10m | 6.335 | 11.02 | 7.6 |  | 3.05 |  | 2.2 | 23.88 | 23.88
216 | 031002003018 | 穿楼板钢套管 DN40 | 个 | 54 | 15.17 | 22.31 | 0.94 | 4.47 |  | 3.22 | 46.11
| C10-2-27 | 一般钢套管制作安装 介质管道公称直径(mm以内) 50 | 个 | 54 | 15.17 | 22.31 | 0.94 | 4.47 |  | 3.22 | 46.11 | 46.11
通风系统
217 | 030404033002 | BPT-120 天花排风扇（自带止回阀）Q=120m3/h H=80Pa；N=24W 220V | 台 | 12 | 14.21 | 104.22 |  | 4.08 |  | 2.84 | 125.35
| C4-4-115 | 风扇安装 天花式排气扇 | 台 | 12 | 14.21 | 104.22 |  | 4.08 |  | 2.84 | 125.35 | 125.35
218 | 030404033003 | BLB30 壁装排气扇 Q=1000m3/h H=55Pa；N=100W 220V | 台 | 17 | 58.6 | 565.27 |  | 16.84 |  | 11.72 | 652.43
| C4-4-114 | 风扇安装 排气扇 | 台 | 17 | 58.6 | 565.27 |  | 16.84 |  | 11.72 | 652.43 | 652.43
综合单价计算表
工程名称：阳春市八甲中学新建综合楼及学生饭堂项目-综合楼（安装工程） | [8 empty] | 第 27 页 共 27 页
序号 | 编码 | 名称 | 单位 | 工程量 | 其中：（元） | [6 empty] | 综合单价 （元）
[5 empty] | 人工费 | 材料费 | 机械费 | 管理费 |  | 利润 | 小计
219 | 030404033004 | BLB15壁装排气扇 Q=250m3/h H=50Pa；N=60W 220V | 台 | 1 | 58.6 | 255.03 |  | 16.84 |  | 11.72 | 342.19
| C4-4-114 | 风扇安装 排气扇 | 台 | 1 | 58.6 | 255.03 |  | 16.84 |  | 11.72 | 342.19 | 342.19
220 | 030702001001 | 圆形风管 直径160mm以下 0.5mm厚 | m2 | 17.3 | 116.12 | 49.12 | 3.45 | 33.15 |  | 23.91 | 225.75
| C7-2-29 | 镀锌薄钢板圆形风管(δ=1.2mm以内咬口)制作安装 直径(mm) ≤320 | 10m2 | 1.73 | 94.34 | 49.12 | 3.44 | 27.1 |  | 19.55 | 193.55 | 225.75
| C7-4-7 | 风管漏光试验 | 10m2 | 1.73 | 6.6 |  |  | 1.83 |  | 1.32 | 9.75
| C7-4-8 | 风管漏风试验 | 10m2 | 1.73 | 15.18 |  | 0.01 | 4.21 |  | 3.04 | 22.45
221 | 030703007001 | 防雨百叶-250*250 | 个 | 12 | 19.69 | 12.19 | 0.14 | 5.5 |  | 3.97 | 41.49
| C7-3-52 | 风口安装 百叶风口 周长(mm以内) 1280 | 个 | 12 | 19.69 | 12.19 | 0.14 | 5.5 |  | 3.97 | 41.49 | 41.49
|  | 合计 |  |  | 19558.74 | 153339.4 | 2855.95 | 6363.46 |  | 4454.27 | 186571.94 | 186571.94

## 措施项目计价表（一）
措施项目清单与计价表（一）
工程名称：阳春市八甲中学新建综合楼及学生饭堂项目-综合楼（安装工程） |  |  |  | 第 1 页 共 1 页
序号 | 项目名称 | 计算基础 | 费 率（%） |  | 金额（元）
1 | 绿色施工安全防护措施费
LSSGCSF00001 | 绿色施工安全防护措施费 | 分部分项人工费+分部分项机械费 | 35.77 |  | 119090.85
2 | 措施其他项目
031301010001 | 安装与生产同时进行增加费用 | 分部分项人工费 | 0
031301011001 | 在有害身体健康环境中施工增加费 | 分部分项人工费 | 0
TSSGBWZJF001 | 在地下（暗）室、设备及大口径管道内等特殊施工部位进行施工增加费 |  | 30
粤031302008001 | 赶工措施费 | 分部分项人工费+分部分项机械费 | 0
031302002001 | 夜间施工增加费 |  | 20
JTGRSGZJF001 | 交通干扰工程施工增加费 |  | 10
粤031302009001 | 文明工地增加费 | 分部分项人工费+分部分项机械费 | 0
DXGXJCJXF001 | 地下管线交叉降效费
QTFY00000001 | 其他费用
合 计 |  |  |  |  | 119090.85
'注：本表适用于以“项”计价的措施项目

## 措施项目计价表（二）
措施项目清单与计价表（二）
工程名称：阳春市八甲中学新建综合楼及学生饭堂项目-综合楼（安装工程） | [5 empty] | 第 1 页 共 2 页
序号 | 项目编码 | 项目名称 | 项目特征 | 计量 单位 | 工程数量 |  | 金额（元）
[7 empty] | 综合单价 | 合价
1 |  | 绿色施工安全防护措施费
1.1 | 1.1 | 综合脚手架 |  | 项 | 1 |  | 13766.94 | 13766.94
1.1.1 | 031301017001 | 脚手架搭拆费 | 1.脚手架搭拆费(单独承担埋地或沟槽敷设线缆工程除外)(电气设备安装工程，除10章) 2.脚手架搭拆费(通风空调工程) 3.脚手架搭拆费(单独承担埋地管道工程除外)(给排水、采暖、燃气工程) 4.脚手架搭拆费(消防工程) 5.脚手架搭拆费(刷油、防腐蚀、绝热工程) 6.脚手架搭拆费(自动化控制仪表安装工程) 7.脚手架搭拆费(建筑智能化工程) | 项 | 1 |  | 13766.94 | 13766.94
1.1.1.1 | BM250 | 脚手架搭拆费(单独承担埋地或沟槽敷设线缆工程除外)(电气设备安装工程，除10章) |  | 元 | 1 |  | 6960.47 | 6960.47
1.1.1.2 | BM309 | 脚手架搭拆费(通风空调工程) |  | 元 | 1 |  | 67.35 | 67.35
1.1.1.3 | BM403 | 脚手架搭拆费(单独承担埋地管道工程除外)(给排水、采暖、燃气工程) |  | 元 | 1 |  | 4718.64 | 4718.64
1.1.1.4 | BM343 | 脚手架搭拆费(消防工程) |  | 元 | 1 |  | 919.99 | 919.99
1.1.1.5 | BM438 | 脚手架搭拆费(刷油、防腐蚀、绝热工程) |  | 元 | 1 |  | 205.81 | 205.81
1.1.1.6 | BM305 | 脚手架搭拆费(自动化控制仪表安装工程) |  | 元 | 1 |  | 3.65 | 3.65
1.1.1.7 | BM279 | 脚手架搭拆费(建筑智能化工程) |  | 元 | 1 |  | 891.03 | 891.03
1.2 | 1.2 | 施工现场围挡和临时占地围档 |  | 项 | 1
1.3 | 1.3 | 施工围档照明 |  | 项 | 1
本页小计 | [7 empty] | 13766.94
注：本表使用于以综合单价形式计价的措施项目
措施项目清单与计价表（二）
工程名称：阳春市八甲中学新建综合楼及学生饭堂项目-综合楼（安装工程） | [5 empty] | 第 2 页 共 2 页
序号 | 项目编码 | 项目名称 | 项目特征 | 计量 单位 | 工程数量 |  | 金额（元）
[7 empty] | 综合单价 | 合价
1.4 | 1.4 | 防尘降噪绿色施工防护棚 |  | 项 | 1
1.5 | 1.5 | 施工便道 |  | 项 | 1
1.6 | 1.6 | 样板引路 |  | 项 | 1
小 计 | [7 empty] | 13766.94
本页小计
合 计 | [7 empty] | 13766.94
注：本表使用于以综合单价形式计价的措施项目

## 单位工程人材机汇总表
单位工程人材机汇总表
工程名称：阳春市八甲中学新建综合楼及学生饭堂项目-综合楼（安装工程） |  |  |  |  | 第 1 页 共 17 页
序号 | 名称及规格 | 单位 | 数量 | 市场价 |  | 合计
1 | 人工费 | 元 | 317237.4116 | 1 |  | 317237.41
2 | 人工费调整 | 元 | 13766.9648 | 1 |  | 13766.96
3 | 热轧圆盘条φ10以内 | kg | 6.5389 | 4.33 |  | 28.31
4 | 镀锌热轧圆盘条φ10以内 | kg | 115.2048 | 4.33 |  | 498.84
5 | 镀锌热轧圆盘条φ10以内 | kg | 0.512 | 4.33 |  | 2.22
6 | 镀锌低碳钢丝φ1.2~2.5 | kg | 65.6588 | 7.4 |  | 485.88
7 | 镀锌低碳钢丝φ1.2~2.5 | kg | 4.6518 | 7.4 |  | 34.42
8 | 镀锌低碳钢丝φ1.2~2.5 | kg | 1.1183 | 7.4 |  | 8.28
9 | 镀锌低碳钢丝φ2.5~4.0 | kg | 2.5949 | 7.4 |  | 19.2
10 | 镀锌圆钢φ10~25 | kg | 47.716 | 4.33 |  | 206.61
11 | 扁钢综合 | kg | 63.8222 | 4.43 |  | 282.73
12 | 镀锌扁钢综合 | kg | 5.6512 | 4.43 |  | 25.03
13 | 镀锌扁钢40×4 | kg | 0.63 | 4.43 |  | 2.79
14 | 角钢综合 | kg | 1.5397 | 4.5 |  | 6.93
15 | 钢板综合 | kg | 1.96 | 4.21 |  | 8.25
16 | 钢板综合 | kg | 0.32 | 4.21 |  | 1.35
17 | 钢板1.6~1.9 | kg | 0.24 | 4.21 |  | 1.01
18 | 钢板8~15 | kg | 3.1442 | 4.21 |  | 13.24
19 | 钢板8~15 | kg | 0.061 | 4.21 |  | 0.26
20 | 钢板12~20 | kg | 18.0687 | 4.21 |  | 76.07
21 | 镀锌钢板2.5 | m2 | 0.21 | 125.52 |  | 26.36
22 | 封铅含铅65% 含锡35% | kg | 10.5212 | 26.42 |  | 277.97
23 | 封铅含铅65% 含锡35% | kg | 0.1681 | 26.42 |  | 4.44
24 | 橡胶板1~3 | kg | 1.4788 | 25.7 |  | 38.01
25 | 橡胶板4~15 | kg | 2.02 | 11.09 |  | 22.4
26 | 耐油橡胶板3~6 | kg | 2.571 | 7.71 |  | 19.82
27 | 耐油橡胶板3~6 | kg | 6.3 | 7.71 |  | 48.57
28 | 石棉橡胶板3~6 | kg | 1.883 | 11.61 |  | 21.86
29 | 石棉橡胶板低压0.8~6 | kg | 0.265 | 7.19 |  | 1.91
30 | 聚氯乙烯薄膜 | m2 | 61.9483 | 1.33 |  | 82.39
31 | 聚乙烯薄膜0.05 | m2 | 0.2232 | 1.33 |  | 0.3
32 | 塑料薄膜 | m2 | 18.104 | 1.33 |  | 24.08
33 | 三色塑料带综合 | kg | 5.08 | 10.3 |  | 52.32
34 | 聚四氟乙烯生料带26mm×20m×0.1mm | m | 176.76 | 0.13 |  | 22.98
35 | 聚四氟乙烯生料带26mm×20m×0.1mm | m | 4.8 | 0.13 |  | 0.62
单位工程人材机汇总表
工程名称：阳春市八甲中学新建综合楼及学生饭堂项目-综合楼（安装工程） |  |  |  |  | 第 2 页 共 17 页
序号 | 名称及规格 | 单位 | 数量 | 市场价 |  | 合计
36 | 聚四氟乙烯生料带宽20 | m | 679.044 | 2.1 |  | 1425.99
37 | 聚四氟乙烯生料带宽20 | m | 0.565 | 2.1 |  | 1.19
38 | 三色塑料带20mm×40m | 卷 | 0.1713 | 2.06 |  | 0.35
39 | 扁形塑料绑带 | m | 6.1074 | 0.72 |  | 4.4
40 | 棉纱 | kg | 74.4674 | 11.47 |  | 854.14
41 | 棉纱 | kg | 0.2872 | 11.47 |  | 3.29
42 | 棉纱 | kg | 0.3627 | 11.47 |  | 4.16
43 | 白布 | kg | 18.5695 | 2.75 |  | 51.07
44 | 白布 | kg | 6.5666 | 2.75 |  | 18.06
45 | 白布宽900 | m | 2.28 | 4.94 |  | 11.26
46 | 白布宽900 | m | 0.78 | 4.94 |  | 3.85
47 | 白布宽900 | m | 0.77 | 4.94 |  | 3.8
48 | 破布一级 | kg | 1.573 | 7.18 |  | 11.29
49 | 油麻丝 | kg | 541.287 | 8.87 |  | 4801.22
50 | 尼龙线卡 | 十套 | 10 | 0.35 |  | 3.5
51 | 镀锌自攻螺钉M4~6×20~35 | 十套 | 7.68 | 3.4 |  | 26.11
52 | 自攻螺钉M4×30 | 十套 | 2.4 | 0.75 |  | 1.8
53 | 木螺钉M2~4×6~65 | 十套 | 262.3 | 0.18 |  | 47.21
54 | 木螺钉M4×65 | 十套 | 19.2 | 0.68 |  | 13.06
55 | 木螺钉M4×65 | 十套 | 23.3928 | 0.68 |  | 15.91
56 | 木螺钉M6×100 | 十套 | 0.96 | 1.25 |  | 1.2
57 | 六角螺栓综合 | kg | 46.1539 | 5.58 |  | 257.54
58 | 六角螺栓M10×20~50 | 十套 | 0.4 | 1.73 |  | 0.69
59 | 六角螺栓M2~5×4~20 | 十套 | 7.2 | 0.27 |  | 1.94
60 | 六角螺栓M6×75 | 十套 | 14.705 | 1.12 |  | 16.47
61 | 六角螺栓M16×65~80 | 十套 | 37.904 | 5.94 |  | 225.15
62 | 六角螺栓M16×85~140 | 十套 | 3.296 | 8.66 |  | 28.54
63 | 膨胀螺栓M6~12×50~120 | 十套 | 85.0566 | 56.57 |  | 4811.65
64 | 铜接地端子带螺栓DT-6mm2 | 十套 | 75.537 | 10.38 |  | 784.07
65 | 镀锌精制螺栓1平1弹垫 M6×100以内 | 十套 | 4.08 | 1.04 |  | 4.24
66 | 半圆头镀锌螺栓M5×40 | 十套 | 1.224 | 0.58 |  | 0.71
67 | 半圆头镀锌螺栓M2~5×15~50 | 十套 | 649.576 | 0.43 |  | 279.32
68 | 半圆头镀锌螺栓M2~5×15~50 | 十套 | 1.4 | 0.43 |  | 0.6
69 | 镀锌六角螺栓2平1弹垫 M8×100以内 | 十套 | 11.6416 | 3.9 |  | 45.4
70 | 镀锌六角螺栓2平1弹垫 M10×50以内 | 十套 | 0.206 | 4.15 |  | 0.85
单位工程人材机汇总表
工程名称：阳春市八甲中学新建综合楼及学生饭堂项目-综合楼（安装工程） |  |  |  |  | 第 3 页 共 17 页
序号 | 名称及规格 | 单位 | 数量 | 市场价 |  | 合计
71 | 镀锌六角螺栓2平1弹垫 M10×100以内 | 十套 | 19.196 | 5.04 |  | 96.75
72 | 镀锌六角螺栓2平1弹垫 M12×100以内 | 十套 | 1.4 | 5.09 |  | 7.13
73 | 镀锌六角螺栓2平1弹垫 M16×100以内 | 十套 | 0.472 | 14.12 |  | 6.66
74 | 膨胀螺栓综合 | 十套 | 9.888 | 2.63 |  | 26.01
75 | 膨胀螺栓综合 | kg | 44.3631 | 7.56 |  | 335.39
76 | 膨胀螺栓M8 | 十套 | 47.3905 | 3.15 |  | 149.28
77 | 膨胀螺栓M8 | 十套 | 52.02 | 3.15 |  | 163.86
78 | 膨胀螺栓M10 | 十套 | 6.12 | 5.82 |  | 35.62
79 | 膨胀螺栓M12 | 十套 | 0.346 | 8.41 |  | 2.91
80 | 塑料胀管D6~8 | 十套 | 229.6819 | 0.6 |  | 137.81
81 | 镀锌锁紧螺母DN25×1.5 | 十套 | 0.5475 | 2.4 |  | 1.31
82 | 镀锌锁紧螺母DN25×1.5 | 十套 | 1.348 | 2.4 |  | 3.24
83 | 镀锌锁紧螺母DN32×3 | 十套 | 0.2545 | 7.72 |  | 1.96
84 | 镀锌锁紧螺母DN20×1.5 | 十套 | 24.6128 | 1.58 |  | 38.89
85 | 镀锌锁紧螺母DN15×3 | 十套 | 90.125 | 2.94 |  | 264.97
86 | 镀锌锁紧螺母DN15×3 | 十套 | 58.401 | 2.94 |  | 171.7
87 | 镀锌锁紧螺母DN20×3 | 十套 | 174.6625 | 3.81 |  | 665.46
88 | 六角螺母M8 | 十套 | 0.206 | 2.11 |  | 0.43
89 | 六角螺母M8 | 十套 | 1.236 | 2.11 |  | 2.61
90 | 垫圈M8 | 十个 | 0.206 | 0.09 |  | 0.02
91 | 垫圈M8 | 十个 | 1.236 | 0.09 |  | 0.11
92 | 风扇吊钩 | 个 | 173.4 | 1.8 |  | 312.12
93 | 大便器胶皮碗 | 个 | 126 | 0.95 |  | 119.7
94 | 尼龙砂轮片φ100 | 片 | 1.1626 | 4.27 |  | 4.96
95 | 尼龙砂轮片φ100×16×3 | 片 | 0.975 | 3.04 |  | 2.96
96 | 尼龙砂轮片φ400 | 片 | 38.5372 | 11.97 |  | 461.29
97 | 铁砂布0~2# | 张 | 107.5901 | 0.94 |  | 101.13
98 | 铁砂布0~2# | 张 | 1 | 0.94 |  | 0.94
99 | 低碳钢焊条综合 | kg | 123.599 | 8.23 |  | 1017.22
100 | 低碳钢焊条综合 | kg | 1.242 | 8.23 |  | 10.22
101 | 低碳钢焊条结422 φ3.2 | kg | 88.4179 | 8.23 |  | 727.68
102 | 低碳钢焊条结422 φ3.2 | kg | 1.465 | 8.23 |  | 12.06
103 | 焊锡丝综合 | kg | 5.895 | 52.88 |  | 311.73
单位工程人材机汇总表
工程名称：阳春市八甲中学新建综合楼及学生饭堂项目-综合楼（安装工程） |  |  |  |  | 第 4 页 共 17 页
序号 | 名称及规格 | 单位 | 数量 | 市场价 |  | 合计
104 | 焊锡 | kg | 0.17 | 52.88 |  | 8.99
105 | 焊锡膏 | kg | 6.0175 | 52.88 |  | 318.21
106 | 锡基钎料 | kg | 34.7194 | 52.47 |  | 1821.73
107 | 冲击钻头φ8 | 个 | 6.18 | 3.42 |  | 21.14
108 | 冲击钻头φ10 | 个 | 3.2414 | 6.84 |  | 22.17
109 | 冲击钻头φ10 | 个 | 3.57 | 6.84 |  | 24.42
110 | 冲击钻头φ12 | 个 | 0.36 | 8.55 |  | 3.08
111 | 冲击钻头φ6~8 | 个 | 15.8995 | 2.76 |  | 43.88
112 | 冲击钻头φ8~16 | 个 | 10.1757 | 4.14 |  | 42.13
113 | 冲击钻头φ10~20 | 个 | 14.1355 | 8.12 |  | 114.78
114 | 合金钢钻头φ3 | 个 | 0.48 | 0.55 |  | 0.26
115 | 合金钢钻头φ8 | 个 | 2.9675 | 3.7 |  | 10.98
116 | 钢锯条 | 条 | 489.6806 | 0.43 |  | 210.56
117 | 钢锯条 | 条 | 5.88 | 0.43 |  | 2.53
118 | 钢锯条 | 条 | 12.1756 | 0.43 |  | 5.24
119 | 钢丝刷子 | 把 | 1.532 | 12.82 |  | 19.64
120 | 合金钢钻头φ10 | 个 | 2.3902 | 4.57 |  | 10.92
121 | 合金钢钻头φ10 | 个 | 0.0092 | 4.57 |  | 0.04
122 | 垫铁 | kg | 15.728 | 4.87 |  | 76.6
123 | 平垫铁综合 | kg | 5.775 | 4.22 |  | 24.37
124 | 斜垫铁综合 | kg | 4.214 | 6.23 |  | 26.25
125 | 斜垫铁Q195~Q235 1# | kg | 8.16 | 3.62 |  | 29.54
126 | 平垫铁Q195~Q235 1# | kg | 8.128 | 6.82 |  | 55.43
127 | 复合普通硅酸盐水泥P.C 32.5 | kg | 196.99 | 0.47 |  | 92.59
128 | 复合普通硅酸盐水泥P.C 32.5 | kg | 109.94 | 0.47 |  | 51.67
129 | 复合普通硅酸盐水泥P.O 42.5 | kg | 111.894 | 0.5 |  | 55.95
130 | 复合普通硅酸盐水泥P.O 42.5 | kg | 1.905 | 0.5 |  | 0.95
131 | 复合普通硅酸盐水泥P.O 42.5 | kg | 0.49 | 0.5 |  | 0.25
132 | 砂子 | kg | 340.067 | 0.08 |  | 27.21
133 | 中砂 | m3 | 0.05 | 178.22 |  | 8.91
134 | 中砂 | m3 | 0.19 | 178.22 |  | 33.86
135 | 碎石20 | m3 | 0.216 | 137.36 |  | 29.67
136 | 石灰膏 | m3 | 2.22 | 378.64 |  | 840.58
137 | 标准砖240×115×53 | 千块 | 2.7 | 327.45 |  | 884.12
138 | 烧结粉煤灰砖240×115×53 | 千块 | 2.13 | 327.45 |  | 697.47
单位工程人材机汇总表
工程名称：阳春市八甲中学新建综合楼及学生饭堂项目-综合楼（安装工程） |  |  |  |  | 第 5 页 共 17 页
序号 | 名称及规格 | 单位 | 数量 | 市场价 |  | 合计
139 | 板枋材综合 | m3 | 0.002 | 1210.72 |  | 2.42
140 | 木板 | m3 | 0.012 | 1330.35 |  | 15.96
141 | 枕木 | m3 | 0.067 | 1210.72 |  | 81.12
142 | 枕木2500×250×200 | 根 | 0.052 | 119.81 |  | 6.23
143 | 胶合板2440×1220×3 | m2 | 0.73 | 8.67 |  | 6.33
144 | 胶合板2440×1220×3 | m2 | 0.3 | 8.67 |  | 2.6
145 | 醇酸磁漆 | kg | 0.1309 | 9.37 |  | 1.23
146 | 醇酸清漆 | kg | 2.8692 | 10.28 |  | 29.5
147 | 醇酸清漆 | kg | 2.5951 | 10.28 |  | 26.68
148 | 醇酸清漆 | kg | 0.1488 | 10.28 |  | 1.53
149 | 酚醛磁漆 | kg | 0.4 | 7.75 |  | 3.1
150 | 酚醛调和漆 | kg | 4.006 | 10.59 |  | 42.42
151 | 酚醛调和漆 | kg | 0.004 | 10.59 |  | 0.04
152 | 调和漆 | kg | 0.245 | 10.59 |  | 2.59
153 | 厚漆 | kg | 7.0015 | 10.26 |  | 71.84
154 | 厚漆 | kg | 0.6187 | 10.26 |  | 6.35
155 | 防锈漆 | kg | 0.227 | 8.34 |  | 1.89
156 | 防锈漆C53-1 | kg | 5.7988 | 8.34 |  | 48.36
157 | 防锈漆C53-1 | kg | 0.036 | 8.34 |  | 0.3
158 | 沥青绝缘漆 | kg | 1.0316 | 6.2 |  | 6.4
159 | 沥青绝缘漆 | kg | 0.0166 | 6.2 |  | 0.1
160 | 酚醛防锈漆各种颜色 | kg | 9.514 | 8.6 |  | 81.82
161 | 钢结构厚型防火涂料 | kg | 2.1 | 5 |  | 10.5
162 | 钢结构厚型防火涂料 | kg | 1.26 | 5 |  | 6.3
163 | 石油沥青10# | kg | 319.6531 | 3.7 |  | 1182.72
164 | 防水密封胶 | 支 | 81.57 | 8.1 |  | 660.72
165 | 密封膏 | kg | 68.912 | 6.19 |  | 426.57
166 | 油浸石棉盘根编织 φ6~10(250℃) | kg | 1 | 18.06 |  | 18.06
167 | 清油 | kg | 1.079 | 16.04 |  | 17.31
168 | 煤油 | kg | 12.0632 | 15.41 |  | 185.89
169 | 汽油综合 | kg | 74.9226 | 9.59 |  | 718.51
170 | 汽油综合 | kg | 0.72 | 9.59 |  | 6.9
171 | 汽油综合 | kg | 58.331 | 9.59 |  | 559.39
172 | 汽油综合 | kg | 0.72 | 9.59 |  | 6.9
173 | 汽油综合 | kg | 11.9618 | 9.59 |  | 114.71
单位工程人材机汇总表
工程名称：阳春市八甲中学新建综合楼及学生饭堂项目-综合楼（安装工程） |  |  |  |  | 第 6 页 共 17 页
序号 | 名称及规格 | 单位 | 数量 | 市场价 |  | 合计
174 | 汽油70~90# | kg | 2.636 | 9.59 |  | 25.28
175 | 溶剂汽油 | kg | 5.0494 | 9.59 |  | 48.42
176 | 溶剂油 | kg | 5.6131 | 3.94 |  | 22.12
177 | 溶剂油 | kg | 0.0988 | 3.94 |  | 0.39
178 | 机油综合 | kg | 10.2256 | 4.61 |  | 47.14
179 | 电力复合脂 | kg | 18.364 | 14.45 |  | 265.36
180 | 黄甘油 | kg | 0.716 | 6.46 |  | 4.63
181 | 红丹粉 | kg | 0.01 | 10.3 |  | 0.1
182 | 滑石粉 | kg | 143.72 | 0.71 |  | 102.04
183 | 丙酮 | kg | 39.5929 | 9.74 |  | 385.63
184 | 硬脂酸 | kg | 0.5179 | 6.33 |  | 3.28
185 | 硬脂酸 | kg | 0.0083 | 6.33 |  | 0.05
186 | 酒精 | kg | 4.04 | 7.98 |  | 32.24
187 | 漂白粉综合 | kg | 0.5366 | 5.31 |  | 2.85
188 | 润滑剂 | kg | 0.6528 | 4.53 |  | 2.96
189 | 氧气 | m3 | 94.9096 | 5.32 |  | 504.92
190 | 氧气 | m3 | 0.0078 | 5.32 |  | 0.04
191 | 乙炔气 | kg | 30.8119 | 13.3 |  | 409.8
192 | 乙炔气 | kg | 0.432 | 13.3 |  | 5.75
193 | 乙炔气 | kg | 0.0078 | 13.3 |  | 0.1
194 | 乙炔气 | kg | 0.448 | 13.3 |  | 5.96
195 | 801胶 | kg | 0.21 | 6.15 |  | 1.29
196 | 氯丁橡胶粘接剂 | kg | 25.7105 | 14.02 |  | 360.46
197 | 胶粘剂 | kg | 9.9343 | 1.88 |  | 18.68
198 | 油浸石棉绳 | kg | 0.1 | 23.21 |  | 2.32
199 | 聚酯乙烯泡沫塑料板 | kg | 1.788 | 21.19 |  | 37.89
200 | 难燃B1级PEF自粘板 | m2 | 0.4412 | 30 |  | 13.24
201 | 焊接钢管DN20 | kg | 1.3686 | 4.19 |  | 5.73
202 | 焊接钢管DN50 | m | 2.295 | 20.84 |  | 47.83
203 | 焊接钢管DN65 | m | 2.441 | 28.18 |  | 68.79
204 | 焊接钢管DN80 | m | 0.4 | 35.61 |  | 14.24
205 | 热轧无缝钢管D22×2 | m | 0.06 | 5.39 |  | 0.32
206 | 塑料异型管D5 | m | 8.445 | 3.07 |  | 25.93
207 | 塑料异型管D5 | m | 2.1 | 3.07 |  | 6.45
208 | 塑料软管D5 | m | 5.58 | 0.4 |  | 2.23
单位工程人材机汇总表
工程名称：阳春市八甲中学新建综合楼及学生饭堂项目-综合楼（安装工程） |  |  |  |  | 第 7 页 共 17 页
序号 | 名称及规格 | 单位 | 数量 | 市场价 |  | 合计
209 | 塑料软管D6 | m | 85 | 0.4 |  | 34
210 | 塑料软管D25 | m | 0.12 | 3.09 |  | 0.37
211 | 橡胶软管DN20 | m | 0.6182 | 5 |  | 3.09
212 | 钢筋混凝土管D300 | m | 2.052 | 58.88 |  | 120.82
213 | 黑玛钢直通DN20 | 个 | 1.01 | 1.54 |  | 1.56
214 | 黑玛钢直通DN25 | 个 | 2.02 | 2.49 |  | 5.03
215 | 黑玛钢直通DN25 | 个 | 12.12 | 2.49 |  | 30.18
216 | 黑玛钢弯头DN25 | 个 | 1.01 | 3.85 |  | 3.89
217 | 黑玛钢弯头DN25 | 个 | 6.06 | 3.85 |  | 23.33
218 | 黑玛钢弯头DN50 | 个 | 2.02 | 11.36 |  | 22.95
219 | 黑玛钢弯头DN65 | 个 | 2.02 | 20.8 |  | 42.02
220 | 黑玛钢三通DN50 | 个 | 4.04 | 13.33 |  | 53.85
221 | 黑玛钢三通DN65 | 个 | 4.04 | 14.8 |  | 59.79
222 | 黑玛钢六角内接头DN15 | 个 | 4.04 | 1.21 |  | 4.89
223 | 黑玛钢六角内接头DN50 | 个 | 10.1 | 10.38 |  | 104.84
224 | 黑玛钢六角内接头DN65 | 个 | 10.1 | 18.02 |  | 182
225 | 黑玛钢活接头DN20 | 个 | 10.1 | 1.15 |  | 11.62
226 | 黑玛钢活接头DN32 | 个 | 11.11 | 12.25 |  | 136.1
227 | 黑玛钢活接头DN40 | 个 | 12.12 | 15.19 |  | 184.1
228 | 黑玛钢活接头DN50 | 个 | 6.06 | 20.77 |  | 125.87
229 | 黑玛钢活接头DN65 | 个 | 7.07 | 38.28 |  | 270.64
230 | 黑玛钢活接头DN80 | 个 | 4.04 | 53.81 |  | 217.39
231 | 黑玛钢堵头DN25 | 个 | 1.01 | 1.88 |  | 1.9
232 | 黑玛钢堵头DN25 | 个 | 6.06 | 1.88 |  | 11.39
233 | 固定卡子φ40 | 个 | 285.3338 | 1.32 |  | 376.64
234 | 固定卡子φ90 | 个 | 53.56 | 3.03 |  | 162.29
235 | 镀锌丝堵DN20(堵头) | 个 | 15.9499 | 0.91 |  | 14.51
236 | 镀锌钢管接头32×3.25 | 个 | 5.089 | 3.12 |  | 15.88
237 | 塑料内螺纹三通DN25 | 个 | 7.975 | 2.93 |  | 23.37
238 | 塑料内螺纹直接头DN25 | 个 | 15.9499 | 3.27 |  | 52.16
239 | 扁钢卡子25×4 | kg | 19.5425 | 5.37 |  | 104.94
240 | 黑玛钢管箍DN15 | 个 | 4.04 | 0.37 |  | 1.49
241 | 螺纹阀门DN20 | 个 | 0.3956 | 26 |  | 10.29
242 | 螺纹阀门DN20 | 个 | 0.0078 | 26 |  | 0.2
243 | 螺纹截止阀DN15 | 个 | 4.16 | 6.01 |  | 25
单位工程人材机汇总表
工程名称：阳春市八甲中学新建综合楼及学生饭堂项目-综合楼（安装工程） |  |  |  |  | 第 8 页 共 17 页
序号 | 名称及规格 | 单位 | 数量 | 市场价 |  | 合计
244 | 大便器排水接头 | 个 | 127.26 | 5.2 |  | 661.75
245 | 压力表0~1.6MPa(带弯带阀) | 套 | 0.6896 | 80 |  | 55.17
246 | 弹簧压力表Y-100 0~1.6MPa | 块 | 4.3175 | 20 |  | 86.35
247 | 压力表弯管DN15 | 个 | 4.3175 | 5.56 |  | 24.01
248 | 接地线1×16mm2 | m | 1 | 5.18 |  | 5.18
249 | 电气绝缘胶带18mm×10m×0.13mm | 卷 | 153.7404 | 2.4 |  | 368.98
250 | 电气绝缘胶带18mm×10m×0.13mm | 卷 | 5.279 | 2.4 |  | 12.67
251 | 黄蜡带20mm×10m | 卷 | 1.7 | 8.15 |  | 13.86
252 | 镀锡裸铜绞线16mm2 | kg | 4.86 | 63.75 |  | 309.83
253 | 裸铜线6mm2 | kg | 4.25 | 53.88 |  | 228.99
254 | 裸铜线10mm2 | kg | 3.18 | 53.88 |  | 171.34
255 | 双色多股铜芯聚氯乙烯绝缘软导线BVR-4mm2 | m | 204.1179 | 2.95 |  | 602.15
256 | 双色多股铜芯聚氯乙烯绝缘软导线BVR-4mm2 | m | 180.2219 | 2.95 |  | 531.65
257 | 双色多股铜芯聚氯乙烯绝缘软导线BVR-4mm2 | m | 9.236 | 2.95 |  | 27.25
258 | 双色多股铜芯聚氯乙烯绝缘软导线BVR-6mm2 | m | 183.0873 | 4.36 |  | 798.26
259 | 铜芯橡皮绝缘电线3×2.5mm2 | m | 41.738 | 4.55 |  | 189.91
260 | 铜芯聚氯乙烯绝缘导线BV-105℃-1mm2 | m | 15.27 | 0.8 |  | 12.22
261 | 铜芯聚氯乙烯绝缘导线BV-105℃-1mm2 | m | 36.648 | 0.8 |  | 29.32
262 | 铜芯聚氯乙烯绝缘导线BV-105℃-2.5mm2 | m | 107.6365 | 1.73 |  | 186.21
263 | 铜芯聚氯乙烯绝缘导线BV-105℃-2.5mm2 | m | 2.1984 | 1.73 |  | 3.8
264 | 铜芯聚氯乙烯绝缘导线BV-2.5mm2 | m | 1631.4546 | 1.73 |  | 2822.42
265 | 铜芯聚氯乙烯绝缘导线BV-2.5mm2 | m | 69.7 | 1.73 |  | 120.58
266 | 铜芯聚氯乙烯绝缘导线BV-2.5mm2 | m | 24.272 | 1.73 |  | 41.99
267 | 阻燃铜芯聚氯乙烯绝缘绞型软导线ZR-RVS 2×1.5mm2 | m | 20.249 | 3.65 |  | 73.91
268 | 镀锌电线管接头20×1.5 | 个 | 410.213 | 0.99 |  | 406.11
269 | 镀锌电线管接头25×1.5 | 个 | 9.1258 | 1.17 |  | 10.68
270 | 镀锌电线管接头25×1.5 | 个 | 22.4669 | 1.17 |  | 26.29
271 | 镀锌电线管卡子25 | 个 | 74.59 | 0.18 |  | 13.43
272 | 镀锌电线管塑料护口DN15~20 | 个 | 246.1278 | 0.17 |  | 41.84
273 | 镀锌电线管塑料护口DN25~32 | 个 | 5.4755 | 0.26 |  | 1.42
单位工程人材机汇总表
工程名称：阳春市八甲中学新建综合楼及学生饭堂项目-综合楼（安装工程） |  |  |  |  | 第 9 页 共 17 页
序号 | 名称及规格 | 单位 | 数量 | 市场价 |  | 合计
274 | 镀锌电线管塑料护口DN25~32 | 个 | 13.4801 | 0.26 |  | 3.5
275 | 镀锌钢管塑料护口DN15~20 | 个 | 2847.0269 | 0.06 |  | 170.82
276 | 镀锌钢管塑料护口DN15~20 | 个 | 584.01 | 0.06 |  | 35.04
277 | 镀锌钢管塑料护口DN32 | 个 | 2.5445 | 0.22 |  | 0.56
278 | 钢管保护管φ40×400 | 根 | 4.72 | 7.5 |  | 35.4
279 | 难燃塑料管接头20 | 个 | 1565.0722 | 0.48 |  | 751.23
280 | 难燃塑料管接头25 | 个 | 541.7697 | 0.53 |  | 287.14
281 | 难燃塑料管接头32 | 个 | 46.847 | 0.61 |  | 28.58
282 | 难燃塑料管接头40 | 个 | 8.7602 | 0.99 |  | 8.67
283 | 难燃塑料管卡子25 | 个 | 16.5816 | 0.54 |  | 8.95
284 | 电缆敷设牵引头综合 | 只 | 0.0511 | 370 |  | 18.91
285 | 电缆敷设牵引头综合 | 只 | 0.0098 | 370 |  | 3.63
286 | 塑料接线柱双线 | 个 | 56.65 | 0.85 |  | 48.15
287 | 铜接线端子DT-2.5mm2 | 个 | 551.145 | 1.06 |  | 584.21
288 | 铜接线端子DT-6mm2 | 个 | 50.75 | 1.74 |  | 88.31
289 | 铜接线端子DT-10mm2 | 个 | 30.45 | 2.25 |  | 68.51
290 | 铜接线端子DT-16mm2 | 个 | 54.81 | 3.17 |  | 173.75
291 | 铜接线端子DT-35mm2 | 个 | 36.54 | 4.67 |  | 170.64
292 | 铜接线端子DT-70mm2 | 个 | 12.18 | 7.26 |  | 88.43
293 | 铜接线端子DT-240mm2 | 个 | 6.09 | 32.72 |  | 199.26
294 | 镀锌地线夹20 | 套 | 1312.6815 | 0.36 |  | 472.57
295 | 镀锌地线夹25 | 套 | 29.2026 | 0.53 |  | 15.48
296 | 镀锌地线夹25 | 套 | 71.894 | 0.53 |  | 38.1
297 | 镀锌地线夹32 | 套 | 14.949 | 0.79 |  | 11.81
298 | 电缆卡子综合 | 个 | 2729.6351 | 0.18 |  | 491.33
299 | 镀锌扁钢支架40×3 | kg | 109.438 | 5.36 |  | 586.59
300 | 塑钢踏步 | kg | 32.52 | 6.29 |  | 204.55
301 | 打印纸132-1 | 箱 | 0.05 | 133.33 |  | 6.67
302 | 塑料手套ST型 | 个 | 27.3 | 13.72 |  | 374.56
303 | 电池 | 节 | 20 | 1.03 |  | 20.6
304 | 塑料圆台 | 块 | 478.8 | 0.58 |  | 277.7
305 | 水 | m3 | 30.1447 | 2.86 |  | 86.21
306 | 水 | m3 | 31.5801 | 2.86 |  | 90.32
307 | 水 | m3 | 0.9357 | 2.86 |  | 2.68
308 | 水 | m3 | 0.5949 | 2.86 |  | 1.7
单位工程人材机汇总表
工程名称：阳春市八甲中学新建综合楼及学生饭堂项目-综合楼（安装工程） |  |  |  |  | 第 10 页 共 17 页
序号 | 名称及规格 | 单位 | 数量 | 市场价 |  | 合计
309 | 电 | kW·h | 4.144 | 0.63 |  | 2.61
310 | 标志牌塑料扁形 | 个 | 56.5689 | 0.68 |  | 38.47
311 | 标志牌 | 个 | 1 | 5.5 |  | 5.5
312 | 位号牌 | 个 | 2 | 2.08 |  | 4.16
313 | 电缆敷设滚轮综合 | 个 | 0.0849 | 45.5 |  | 3.86
314 | 电缆敷设滚轮综合 | 个 | 0.0163 | 45.5 |  | 0.74
315 | 电缆敷设转向导轮综合 | 个 | 0.0221 | 116.35 |  | 2.57
316 | 电缆敷设转向导轮综合 | 个 | 0.0042 | 116.35 |  | 0.49
317 | 钢垫板1~2 | kg | 6.1 | 4.37 |  | 26.66
318 | 其他材料费 | 元 | 2863.2905 | 1 |  | 2863.29
319 | 材料费调整 | 元 | -0.0392 | 1 |  | -0.04
320 | 普通预拌混凝土碎石粒径综合考虑 C20 | m3 | 5.48 | 500 |  | 2740
321 | 湿拌砌筑砂浆砌筑灰缝≥5mm M10 | m3 | 1.68 | 545.22 |  | 915.97
322 | 镀锌角钢 | kg | 1098.615 | 4.5 |  | 4943.77
323 | 钢板 | kg | 127.17 | 4.21 |  | 535.39
324 | 镀锌薄钢板Q235 δ0.5 | m2 | 19.6874 | 31.17 |  | 613.66
325 | 水龙头 | 个 | 12.12 | 31.46 |  | 381.3
326 | 化验盆龙头 | 个 | 45.45 | 179.65 |  | 8165.09
327 | 洗脸盆龙头 | 个 | 7.07 | 220 |  | 1555.4
328 | 洗脸盆龙头 | 个 | 54.54 | 220 |  | 11998.8
329 | 地漏DN75 | 个 | 87.87 | 10.11 |  | 888.37
330 | 地漏DN100 | 个 | 1.01 | 13.28 |  | 13.41
331 | 密闭地漏DN50 | 个 | 3 | 38.36 |  | 115.08
332 | 不锈钢地漏DN75 | 个 | 4 | 38.36 |  | 153.44
333 | 存水弯DN100 | 个 | 121.2 | 13.96 |  | 1691.95
334 | 存水弯DN75 | 个 | 12.12 | 7.94 |  | 96.23
335 | 地面扫除口 DN100 | 个 | 48.48 | 8.64 |  | 418.87
336 | 角型阀(带铜活)DN15 | 个 | 173.72 | 25 |  | 4343
337 | 角型阀(带铜活)DN15 | 个 | 6.06 | 25 |  | 151.5
338 | 存水弯DN75 | 个 | 54.54 | 7.94 |  | 433.05
339 | 红外感应阀 DN20 | 组 | 6 | 520 |  | 3120
340 | 瓷蹲式大便器水箱 | 套 | 121.2 | 90 |  | 10908
341 | 醇酸调和漆 | kg | 10.8672 | 10.59 |  | 115.08
342 | 煤焦油沥清漆L01-17 | kg | 2.076 | 10.28 |  | 21.34
单位工程人材机汇总表
工程名称：阳春市八甲中学新建综合楼及学生饭堂项目-综合楼（安装工程） |  |  |  |  | 第 11 页 共 17 页
序号 | 名称及规格 | 单位 | 数量 | 市场价 |  | 合计
343 | 红丹防锈漆 | kg | 7.1351 | 16.08 |  | 114.73
344 | 红丹防锈漆 | kg | 8.0681 | 16.08 |  | 129.74
345 | SC20 | m | 835.2991 | 4.5 |  | 3758.85
346 | SC20 | m | 805.5527 | 4.5 |  | 3624.99
347 | 玻璃布 | m2 | 126.3745 | 1.95 |  | 246.43
348 | 焊接钢管 | kg | 114.84 | 4.12 |  | 473.14
349 | 焊接钢管 | kg | 68.34 | 4.12 |  | 281.56
350 | 焊接钢管 | kg | 6.52 | 4.12 |  | 26.86
351 | 焊接钢管 | kg | 1077.28 | 4.12 |  | 4438.39
352 | 焊接钢管 | kg | 176.04 | 4.12 |  | 725.28
353 | 普通热镀锌钢管 DN100壁厚4.00mm | m | 314.6399 | 98.23 |  | 30907.08
354 | 普通热镀锌钢管 DN65 壁厚3.75mm | m | 35.3423 | 61.37 |  | 2168.96
355 | SC32 | m | 31.8064 | 10.36 |  | 329.51
356 | 冷凝水管 DN50 | m | 64.7437 | 5.53 |  | 358.03
357 | 冷凝水管 DN40 | m | 216.648 | 4.92 |  | 1065.91
358 | PC160 | m | 5.859 | 33.54 |  | 196.51
359 | PP-R给水管1.60MPa Ф20*2.3 | m | 26.8464 | 2.5 |  | 67.12
360 | 冷凝水管 DN25 | m | 55.188 | 3.21 |  | 177.15
361 | PP-R给水管1.25MPa Ф90*8.2 | m | 13.1775 | 48.37 |  | 637.4
362 | PP-R给水管1.25MPa Ф63*5.8 | m | 99.2632 | 22.71 |  | 2254.27
363 | PP-R给水管1.25MPa Ф50*4.6 | m | 172.7302 | 13.9 |  | 2400.95
364 | PP-R给水管1.25MPa Ф40*3.7 | m | 8.3312 | 9.38 |  | 78.15
365 | PP-R给水管1.25MPa Ф32*2.9 | m | 188.9963 | 5.15 |  | 973.33
366 | PP-R给水管1.25MPa Ф25*2.3 | m | 175.453 | 3.34 |  | 586.01
367 | PP-R给水管1.60MPa Ф20*2.3 | m | 289.7429 | 2.5 |  | 724.36
368 | PVC-U排水管ф50*2 | m | 16.1819 | 5.53 |  | 89.49
369 | PVC-U雨水管ф75*2.3 | m | 60.9537 | 9.54 |  | 581.5
370 | PVC-U排水管ф75*2.3 | m | 227.0268 | 9.54 |  | 2165.84
371 | PVC-U排水管ф110*3.2 | m | 660.4115 | 18.9 |  | 12481.78
372 | PVC-U雨水管Ф110*4 | m | 332.9801 | 18.9 |  | 6293.32
373 | 存水弯DN100 | 个 | 6.06 | 13.96 |  | 84.6
374 | 存水弯DN75 | 个 | 52.52 | 7.94 |  | 417.01
375 | 镀锌钢管管件DN100 | 套 | 44.22 | 68.76 |  | 3040.57
376 | 镀锌钢管管件DN65 | 套 | 20.1 | 42.96 |  | 863.5
377 | 室内塑料雨水管件(粘接) DN75 | 个 | 22.9409 | 6.68 |  | 153.25
单位工程人材机汇总表
工程名称：阳春市八甲中学新建综合楼及学生饭堂项目-综合楼（安装工程） |  |  |  |  | 第 12 页 共 17 页
序号 | 名称及规格 | 单位 | 数量 | 市场价 |  | 合计
378 | 室内塑料雨水管件(粘接) DN100 | 个 | 139.3558 | 14.66 |  | 2042.96
379 | 室内塑料排水管件 DN50 | 个 | 11.0331 | 3.87 |  | 42.7
380 | 室内塑料排水管件 DN75 | 个 | 205.0191 | 6.68 |  | 1369.53
381 | 室内塑料排水管件 DN100 | 个 | 803.6165 | 13.23 |  | 10631.85
382 | 室内塑料给水管接头零件(热熔接)DN80 | 个 | 5.1232 | 33.86 |  | 173.47
383 | 室内塑料给水管接头零件(热熔接)ND65 | 个 | 64.3843 | 15.9 |  | 1023.71
384 | 室内塑料给水管接头零件(热熔接)DN50 | 个 | 126.1474 | 9.73 |  | 1227.41
385 | 室内塑料给水管接头零件(热熔接)DN40 | 个 | 7.2734 | 6.57 |  | 47.79
386 | 室内塑料给水管接头零件(热熔接)DN32 | 个 | 201.0876 | 3.61 |  | 725.93
387 | 室内塑料给水管接头零件(热熔接)DN25 | 个 | 211.5453 | 2.34 |  | 495.02
388 | 室内塑料给水管接头零件(热熔接)DN20 | 个 | 433.4736 | 1.75 |  | 758.58
389 | 空调凝结水室内塑料管热熔管件 DN50 | 个 | 28.6342 | 3.87 |  | 110.81
390 | 空调凝结水室内塑料管热熔管件 DN40 | 个 | 117.4572 | 3.44 |  | 404.05
391 | 空调凝结水室内塑料管热熔管件DN25 | 个 | 31.32 | 2.25 |  | 70.47
392 | Y型过滤器DN50 | 个 | 1 | 277 |  | 277
393 | Y型过滤器DN65 | 个 | 1 | 346 |  | 346
394 | 可曲挠橡胶接头DN65 | 个 | 4 | 132.74 |  | 530.96
395 | 可曲挠橡胶接头DN50 | 个 | 1.01 | 99.12 |  | 100.11
396 | 可曲挠橡胶接头DN65 | 个 | 1.01 | 132.74 |  | 134.07
397 | 闸阀DN80 | 个 | 2.02 | 453.28 |  | 915.63
398 | 电磁阀 DN65 | 个 | 1.01 | 1017.7 |  | 1027.88
399 | 截止阀DN50 | 个 | 4.04 | 256 |  | 1034.24
400 | 截止阀DN32 | 个 | 11.11 | 159.29 |  | 1769.71
401 | 截止阀DN20 | 个 | 10.1 | 55 |  | 555.5
402 | 截止阀DN40 | 个 | 12.12 | 169 |  | 2048.28
403 | 闸阀DN50 | 个 | 1 | 294.14 |  | 294.14
404 | 闸阀DN65 | 个 | 1 | 370.79 |  | 370.79
405 | 液动阀DN50 | 个 | 1.01 | 1706.19 |  | 1723.25
406 | 止回阀DN65 | 个 | 2.02 | 468.02 |  | 945.4
407 | 止回阀DN80 | 个 | 1.01 | 509 |  | 514.09
单位工程人材机汇总表
工程名称：阳春市八甲中学新建综合楼及学生饭堂项目-综合楼（安装工程） |  |  |  |  | 第 13 页 共 17 页
序号 | 名称及规格 | 单位 | 数量 | 市场价 |  | 合计
408 | 闸阀DN65 | 个 | 1.01 | 370.79 |  | 374.5
409 | 截止阀DN80 | 个 | 1.01 | 421.04 |  | 425.25
410 | 安全阀DN100 | 个 | 1 | 835.98 |  | 835.98
411 | 闸阀DN65 | 个 | 4 | 370.79 |  | 1483.16
412 | 止回阀DN100 | 个 | 1 | 728 |  | 728
413 | 防止旋流器DN100 | 个 | 1 | 473.71 |  | 473.71
414 | 闸阀DN100 | 个 | 18 | 585.77 |  | 10543.86
415 | 减压阀DN65 | 个 | 1 | 779.79 |  | 779.79
416 | 减压阀DN50 | 个 | 1 | 738.75 |  | 738.75
417 | 浮球阀DN20 | 个 | 1 | 178 |  | 178
418 | 钢板平焊法兰DN100 | 副 | 19 | 59.82 |  | 1136.58
419 | 钢板平焊法兰DN65 | 副 | 4 | 42.5 |  | 170
420 | 钢板平焊法兰DN100 | 副 | 6 | 59.82 |  | 358.92
421 | 洗脸盆 | 套 | 61.61 | 220 |  | 13554.2
422 | 角型阀(带铜活)DN15 | 个 | 54.54 | 25 |  | 1363.5
423 | 化验盆 | 套 | 45.45 | 159.29 |  | 7239.73
424 | 成品拖布池 | 套 | 12.12 | 515.04 |  | 6242.28
425 | 瓷蹲式大便器 | 个 | 121.2 | 180 |  | 21816
426 | 连体坐便器 | 个 | 6.06 | 557.52 |  | 3378.57
427 | 感应挂式小便器 | 个 | 6.06 | 750 |  | 4545
428 | 洗脸盆托架 | 副 | 7.07 | 51.89 |  | 366.86
429 | 水箱自洁消毒器WTS-2A | 台 | 1 | 2533.22 |  | 2533.22
430 | 黄铜自动排气阀DN25 | 个 | 1 | 52.48 |  | 52.48
431 | 黄铜自动排气阀DN25 | 个 | 6 | 52.48 |  | 314.88
432 | 2.5x0.8m 550w单晶硅太阳能光伏板 | 组 | 25 | 1032 |  | 25800
433 | 防雨百叶250*250 | 个 | 12 | 7.98 |  | 95.76
434 | 甲型单栓消火栓箱 | 套 | 24 | 550 |  | 13200
435 | 试验消火栓DN65 | 个 | 1 | 96.3 |  | 96.3
436 | 灭火器具放置箱（含MF/ABC4灭火器2具） | 个 | 30 | 223.56 |  | 6706.8
437 | 气压罐600*2000MM 300L | 台 | 1 | 4867 |  | 4867
438 | 箱体内温度监测探头 TC | 个(对) | 7 | 53.1 |  | 371.7
439 | 线缆温度监测探头 TL | 个(对) | 7 | 53.1 |  | 371.7
440 | 剩余电流监测探头 R | 个(对) | 7 | 150 |  | 1050
441 | 火灾声光警报器 | 个 | 24 | 52 |  | 1248
单位工程人材机汇总表
工程名称：阳春市八甲中学新建综合楼及学生饭堂项目-综合楼（安装工程） |  |  |  |  | 第 14 页 共 17 页
序号 | 名称及规格 | 单位 | 数量 | 市场价 |  | 合计
442 | 电气火灾监控主机EF-ACS/B128*1 | 台 | 1 | 6061.95 |  | 6061.95
443 | 电气火灾监控模块EF-ACS | 个 | 7 | 825.59 |  | 5779.13
444 | 总线隔离器 | 个 | 6 | 90.23 |  | 541.38
445 | 模块箱 | 台 | 1 | 200 |  | 200
446 | 消防栓启泵按钮（编码型） | 个 | 24 | 55.26 |  | 1326.24
447 | 教室定阻音柱 30W | 只 | 36 | 360.87 |  | 12991.32
448 | 喇叭10W | 只 | 18 | 120 |  | 2160
449 | 压力表 | 台 | 1 | 96.37 |  | 96.37
450 | LED吸顶灯24W | 套 | 149.48 | 55 |  | 8221.4
451 | 应急照明灯 5W | 套 | 72.72 | 85 |  | 6181.2
452 | 方向标志灯 1W | 套 | 42.42 | 65 |  | 2757.3
453 | LED平板灯24W 300x300mm | 套 | 24.24 | 78.76 |  | 1909.14
454 | 多信息复合标志灯(双面) 1W | 套 | 10.1 | 65 |  | 656.5
455 | T8双管LED 2x24W | 套 | 54.54 | 45 |  | 2454.3
456 | T8单管LED 1x24W | 套 | 11.11 | 35 |  | 388.85
457 | 教室专用黑板灯(防眩光)24W | 套 | 36.36 | 62.47 |  | 2271.41
458 | 专用教室灯(防眩光)40W | 套 | 193.92 | 199.12 |  | 38613.35
459 | 安全出口标志灯 1x1W A型应急灯 36V | 套 | 11.11 | 65 |  | 722.15
460 | 楼层标志灯 1W | 套 | 13.13 | 65 |  | 853.45
461 | 疏散标志灯 1W | 套 | 2.02 | 65 |  | 131.3
462 | NH-RVS-2*2.5mm2 | m | 859.6692 | 5.42 |  | 4659.41
463 | ZN-RVS-2*2.5mm2 | m | 454.626 | 6.41 |  | 2914.15
464 | 灯具吊杆 | 根 | 465.12 | 11.52 |  | 5358.18
465 | 暗装二极单联开关250V 10A | 个 | 41.82 | 12 |  | 501.84
466 | 暗装三极单联开关250V 10A | 个 | 36.72 | 14 |  | 514.08
467 | 暗装四极单联开关250V 10A | 个 | 3.06 | 16 |  | 48.96
468 | 暗装单极单联开关250V 10A | 个 | 6.12 | 10 |  | 61.2
469 | 接线盒 | 个 | 1012.86 | 2.14 |  | 2167.52
470 | 接线盒 | 个 | 49.98 | 2.14 |  | 106.96
471 | 风扇调速开关 | 个 | 173.4 | 38.23 |  | 6629.08
472 | 电话插座 | 个 | 74.74 | 15 |  | 1121.1
473 | 空调插座250V,16A | 个 | 49.98 | 15.25 |  | 762.2
474 | 普通二三极插座 250V,10A | 个 | 751.74 | 12 |  | 9020.88
475 | 流量开关大于1.0L/S DN100 | 个 | 1 | 1412.5 |  | 1412.5
单位工程人材机汇总表
工程名称：阳春市八甲中学新建综合楼及学生饭堂项目-综合楼（安装工程） |  |  |  |  | 第 15 页 共 17 页
序号 | 名称及规格 | 单位 | 数量 | 市场价 |  | 合计
476 | Φ12镀锌圆钢 | m | 410.3925 | 8.87 |  | 3640.18
477 | 25*4镀锌扁钢 | m | 49.56 | 7.1 |  | 351.88
478 | WDZ-BYJ-2mm2 | m | 112.915 | 2.02 |  | 228.09
479 | WDZ-BYJ-1mm2 | m | 111.914 | 0.87 |  | 97.37
480 | WDZ-BYJ-2.5mm2 | m | 12787.94 | 2.02 |  | 25831.64
481 | WDZ-BYJ-4mm2 | m | 7787.2881 | 3.21 |  | 24997.19
482 | WDZ-BYJ-6mm2 | m | 33.7068 | 4.83 |  | 162.8
483 | NH-BV-2.5mm2 | m | 868.318 | 1.83 |  | 1589.02
484 | 6类4对UTP | m | 1006.5768 | 2.65 |  | 2667.43
485 | 6类4对UTP | m | 4726.2516 | 2.65 |  | 12524.57
486 | 6类4对UTP | m | 301.8384 | 2.65 |  | 799.87
487 | 6类4对UTP | m | 6869.598 | 2.65 |  | 18204.43
488 | ZR-RVV-2*2.5mm2 | m | 462.7908 | 5.87 |  | 2716.58
489 | NH-RVS-2*1.5mm2BV | m | 96.5844 | 2.99 |  | 288.79
490 | WDZ-YJY-5x6mm2 | m | 741.4612 | 28.39 |  | 21050.08
491 | WDZ-YJY-4x25+1x16mm2 | m | 114.4734 | 97.51 |  | 11162.3
492 | WDZ-YJY-3x6mm2 | m | 175.5178 | 17.49 |  | 3069.81
493 | WDZ-YJY-4x35+1x16mm2 | m | 42.622 | 129.87 |  | 5535.32
494 | WDZN-YJY-5x10mm2 | m | 111.3222 | 50.31 |  | 5600.62
495 | WDZ-YJY-4x50+25mm2 | m | 43.733 | 162.91 |  | 7124.54
496 | WDZ-YJY-5x4mm2 | m | 78.5275 | 20.3 |  | 1594.11
497 | WDZ-YJY-4*240mm2 | m | 8.4032 | 791.02 |  | 6647.1
498 | 100对三类UTP | m | 20.4 | 35.92 |  | 732.77
499 | GYTA-24B1 | m | 20.4 | 8.83 |  | 180.13
500 | BTLY-5x6mm2 | m | 195.1 | 46.52 |  | 9076.05
501 | 金属线槽 MR100x100 | m | 740.982 | 36.32 |  | 26912.47
502 | SC25 | m | 36.5032 | 5.72 |  | 208.8
503 | JDG20 | m | 89.8675 | 5.71 |  | 513.14
504 | PC20 | m | 4417.71 | 2.15 |  | 9498.08
505 | PC32 | m | 170.137 | 4.51 |  | 767.32
506 | PC32 | m | 29.986 | 4.51 |  | 135.24
507 | PC25 | m | 2314.356 | 2.98 |  | 6896.78
508 | PC20 | m | 2268.035 | 2.15 |  | 4876.28
509 | PC40 | m | 37.422 | 5.98 |  | 223.78
510 | 接线盒 | 个 | 800.7 | 2.14 |  | 1713.5
单位工程人材机汇总表
工程名称：阳春市八甲中学新建综合楼及学生饭堂项目-综合楼（安装工程） |  |  |  |  | 第 16 页 共 17 页
序号 | 名称及规格 | 单位 | 数量 | 市场价 |  | 合计
511 | 接线盒 | 个 | 408 | 2.14 |  | 873.12
512 | 网络插口 | 个 | 329.26 | 15.74 |  | 5182.55
513 | 光伏逆变器6KW | 台 | 1 | 3214.33 |  | 3214.33
514 | 方阵钢架 | m2 | 50 | 44.08 |  | 2204
515 | 87型雨水斗DN100 | 套 | 2 | 21 |  | 42
516 | 不锈钢消防水箱3*5*2m 有效水容积:18m3 | 台 | 1 | 23362 |  | 23362
517 | 不锈钢水箱2*2*2m 有效水容积:6m3 | 台 | 1 | 10195 |  | 10195
518 | 铸铁检查井盖座DN700 轻型 77kg 带防盗 | 套 | 4 | 301.39 |  | 1205.56
519 | BPT-120 天花排风扇（自带止回阀）Q=120m3/h H=80Pa；N=24W 220V | 台 | 12 | 103 |  | 1236
520 | BLB30 壁装排气扇 Q=1000m3/h H=55Pa；N=100W 220V | 台 | 17 | 563.71 |  | 9583.07
521 | BLB15壁装排气扇 Q=250m3/h H=50Pa；N=60W 220V | 台 | 1 | 253.47 |  | 253.47
522 | 风扇(带保护罩) 18寸,65W | 台 | 170 | 280 |  | 47600
523 | 消火栓稳压给水设备 型号XBD4/1.0-DL，主泵 Q=1.0L/S H=30m 电动机N=1.5kw | 台 | 2 | 8500 |  | 17000
524 | 叠压供水设备 扬程：H=35m 流量：Q=14m3/h 主泵功率：N=2x1.5kw 稳流罐：500L | 套 | 1 | 30000 |  | 30000
525 | 普通电梯箱配电箱 RAPDT | 台 | 1 | 1022 |  | 1022
526 | 消防稳压泵配电箱 RATWYB (明装) | 台 | 1 | 3907 |  | 3907
527 | 普通教室配电箱 6AL1 | 台 | 1 | 668 |  | 668
528 | 普通教室配电箱 6AL3、6AL5 | 台 | 2 | 1570 |  | 3140
529 | 首层层箱配电箱 1AL | 台 | 1 | 1234 |  | 1234
530 | 二~四层层箱配电箱 2AL、3AL、4AL | 台 | 3 | 1191 |  | 3573
531 | 五层层箱配电箱 5AL | 台 | 1 | 1217 |  | 1217
532 | 应急照明配电箱 2YJ | 台 | 1 | 4860 |  | 4860
533 | 行政综合办公室配电箱 1AL1 | 台 | 1 | 774 |  | 774
534 | 行政综合办公室配电箱 1AL2 | 台 | 1 | 774 |  | 774
535 | 普通教室配电箱 ALa | 台 | 12 | 668 |  | 8016
536 | 教师办公室配电箱 ALb | 台 | 3 | 557 |  | 1671
537 | 物理、化学、生物实验室配电箱 5AL1、5AL3、5AL5 | 台 | 3 | 726 |  | 2178
538 | 准备室室配电箱 5AL2、5AL4、6AL2、6AL4 | 台 | 4 | 498 |  | 1992
单位工程人材机汇总表
工程名称：阳春市八甲中学新建综合楼及学生饭堂项目-综合楼（安装工程） |  |  |  |  | 第 17 页 共 17 页
序号 | 名称及规格 | 单位 | 数量 | 市场价 |  | 合计
539 | 六层层箱配电箱 6AL | 台 | 1 | 1217 |  | 1217
540 | 总配电箱 1#AP1 | 台 | 1 | 5258 |  | 5258
541 | 饮水机开关盒 380V,20A/3P | 个 | 6 | 120 |  | 720
542 | 存水弯DN75 | 个 | 6.06 | 7.94 |  | 48.12
543 | 总等电位端子箱 | 台 | 1 | 150 |  | 150
544 | 局部等电位端子箱 | 台 | 1 | 130 |  | 130
545 | 预拌水泥砂浆1:2.5 | m3 | 0.7848
546 | WDZBN-YJY-4x2.5mm2 | m | 41.1272 | 13.72 |  | 564.27
547 | WDZBN-YJY-4x4mm2 | m | 9.1001 | 19.86 |  | 180.73
548 | WDZ-YJY-5x16mm2 | m | 176.0228 | 69.78 |  | 12282.87
549 | 通气帽 DN100 | 个 | 12 | 8 |  | 96
550 | 卡箍DN65 | 个 | 64 | 33.87 |  | 2167.68
551 | 卡箍DN100 | 个 | 117 | 48.21 |  | 5640.57
552 | 公共照明箱配电箱 2ALG | 台 | 1 | 4725 |  | 4725
553 | 机上人工 | 工日 | 11.2031 | 230 |  | 2576.71
554 | 折旧费 | 元 | 2567.8036 | 1 |  | 2567.8
555 | 检修费 | 元 | 300.4183 | 1 |  | 300.42
556 | 维护费 | 元 | 1134.2481 | 1 |  | 1134.25
557 | 安拆费 | 元 | 1582.7179 | 1 |  | 1582.72
558 | 汽油(机械用)国Ⅲ93# | kg | 1.1644 | 9.59 |  | 11.17
559 | 柴油(机械用)0# | kg | 105.0004 | 8.06 |  | 846.3
560 | 柴油(机械用)0# | kg | 8.687 | 8.06 |  | 70.02
561 | 柴油(机械用)0# | kg | 11.7448 | 8.06 |  | 94.66
562 | 柴油(机械用)0# | kg | 1.2245 | 8.06 |  | 9.87
563 | 电(机械用) | kW·h | 9014.7732 | 0.63 |  | 5679.31
564 | 电(机械用) | kW·h | 66.9372 | 0.63 |  | 42.17
565 | 电(机械用) | kW·h | 167.982 | 0.63 |  | 105.83
566 | 电(机械用) | kW·h | 0.3547 | 0.63 |  | 0.22
567 | 电(机械用) | kW·h | 191.0677 | 0.63 |  | 120.37
568 | 电(机械用) | kW·h | 12.0889 | 0.63 |  | 7.62
569 | 校验费 | 元 | 547.0686 | 1 |  | 547.07
570 | 机械费调整 | 元 | -0.1075 | 1 |  | -0.11