## 表-04 单位工程招标控制价汇总表
单位工程招标控制价汇总表
工程名称：给排水工程 |  |  | 标段： | 第 1 页 共 1 页
序号 | 汇总内容 | 金额:(元) |  |  | 其中：暂估价(元)
1 | 分部分项合计 | 48804254.58
1.1 | 給水系统 | 4035034.17
1.2 | 污水系统 | 6948546.77
1.3 | 雨水系统 | 37213724.94
1.4 | 海绵城市 | 130327.00
1.5 | 泵房给排水 | 476621.70
2 | 措施合计 | 4919705.26
2.1 | 绿色施工安全防护措施费 | 2866821.63
2.2 | 其他措施费 | 2052883.63
3 | 其他项目 | 5901790.88 |  |  | －
3.1 | 暂列金额 | 4880425.46
3.2 | 暂估价
3.3 | 计日工
3.4 | 总承包服务费
3.5 | 预算包干费 | 1021365.42
3.6 | 工程优质费
3.7 | 概算幅度差
3.8 | 索赔费用
3.9 | 现场签证费用
3.10 | 其他费用
4 | 税前工程造价 | 59625750.72
5 | 增值税销项税额 | 5366317.56 |  |  | －
6 | 总造价 | 64992068.28
7 | 人工费 | 9602432.94
招标控制价合计=1+2+3+5 |  | 64,992,068.28 |  |  | 0.00
注：本表适用于单位工程招标控制价或投标报价的汇总，如无单位工程划分，单项工程也使用本表汇总
表—04

## 表-08 分部分项工程和单价措施项目清单与计价表
分部分项工程和单价措施项目清单与计价表
工程名称：给排水工程 |  |  |  | 标段： |  |  |  | 第 1 页 共 98 页
序号 | 项目编码 | 项目名称 | 项目特征描述 |  | 计量单位 | 工程量 | 金额（元）
[7 empty] | 综合单价 |  | 综合合价 | 其中
暂估价
|  | 給水系统 | [6 empty] | 4035034.17
|  | A线 | [6 empty] | 115804.92
1 | 040501003001 | 铸铁管 | 1.材质及规格:球墨铸铁管，DN300 2.接口方式:胶圈接口 3.铺设深度:详见设计图纸 4.管道检验及试验要求:管道试压，消毒冲洗 5.其他:未尽事项详见设计图纸、国家相关规范 |  | m | 65.7 | 335.66 |  | 22052.86
2 | 040501002001 | 钢管 D219mm*8mm | 1.材质及规格:焊接钢管，D219mm*8mm 2.接口方式:焊接接口 3.铺设深度:详见设计图纸 4.其他:未尽事项详见设计图纸、国家相关规范 |  | m | 6.8 | 219.21 |  | 1490.63
3 | 040501001001 | II级钢筋混凝土 d300（承插式），带芯片 | 1.垫层、基础材质及厚度:135°砼 2.规格:II级钢筋混凝土 d300（承插式），带芯片，2米一个芯片 3.混凝土强度等级:C20 4.管道检验及试验要求:满足规范及设计图要求 5.其他:未尽事项详见设计图纸、国家相关规范 |  | m | 8.6 | 248.44 |  | 2136.58
4 | 040101002004 | 挖沟槽土方 | 1.土壤类别:一、二类土 2.挖土深度:综合考虑 3.其他:未尽事项详见设计图纸、国家相关规范 |  | m3 | 198.48 | 8.57 |  | 1700.97
5 | 040103001008 | 回填方 | 1.密实度要求:按规范设计要求 2.填方材料品种:土 3.其他:未尽事项详见设计图纸、国家相关规范 |  | m3 | 75.12 | 19.7 |  | 1479.86
6 | 040103002020 | 余方弃置 | 1.废弃料品种:土 2.运距:15km 3.其他:未尽事项详见设计图纸、国家相关规范 |  | m3 | 123.36 | 41.05 |  | 5063.93
本页小计 | [8 empty] | 33924.83
注：为计取规费等的使用，可在表中增设其中：“定额人工费”。
表—08
分部分项工程和单价措施项目清单与计价表
工程名称：给排水工程 |  |  |  | 标段： |  |  |  | 第 2 页 共 98 页
序号 | 项目编码 | 项目名称 | 项目特征描述 |  | 计量单位 | 工程量 | 金额（元）
[7 empty] | 综合单价 |  | 综合合价 | 其中
暂估价
7 | 040305001001 | 中粗砂垫层 | 1.材料品种、规格:中粗砂 2.厚度:150mm 3.球墨铸铁管道垫层 4.其他:未尽事项详见设计图纸、国家相关规范 |  | m3 | 16.72 | 309.52 |  | 5175.17
8 | 040103001009 | 回填方 | 1.密实度要求:按规范设计要求 2.填方材料品种:中粗砂 3.其他:未尽事项详见设计图纸、国家相关规范 |  | m3 | 7.98 | 278.19 |  | 2219.96
9 | 040103001010 | 回填方 | 1.密实度要求:按规范设计要求 2.填方材料品种:石屑 3.其他:未尽事项详见设计图纸、国家相关规范 |  | m3 | 54.78 | 237.65 |  | 13018.47
10 | 粤040101007001 | 挡土板 | 1.挡土深度:平均深度2.83m 2.其他:未尽事项详见设计图纸、国家相关规范 |  | m2 | 284.56 | 24.41 |  | 6946.11
11 | 粤040101006001 | 打拔钢板桩 | 1.支护形式:槽钢 2.规格、型号：C25b槽钢 3.支撑:钢管支架50×3 4.其他:未尽事项详见设计图纸、国家相关规范 |  | t | 12.15 | 762.37 |  | 9262.8
12 | 040501014001 | 新旧管连接 | 1.新旧管接驳 2.规格：d300 3.其他:未尽事项详见设计图纸、国家相关规范 |  | 处 | 1 | 744.15 |  | 744.15
13 | 040503002001 | 支墩 | 1.混凝土强度等级:C25 2.每处5m3以内 3.其它:未尽事项,详见招标图纸、招标文件及国家相关规范 |  | m3 | 22.46 | 801.71 |  | 18006.41
14 | 040502001001 | 单盘承插三通DN300*75 | 1.类型:单盘承插三通 2.材质:球墨铸铁 3.规格:DN300*75，T型接口，橡胶圈承插连接 4..其他:未尽事项详见招标图纸、招标文件、国家相关规范 |  | 个 | 1 | 574.32 |  | 574.32
本页小计 | [8 empty] | 55947.39
注：为计取规费等的使用，可在表中增设其中：“定额人工费”。
表—08
分部分项工程和单价措施项目清单与计价表
工程名称：给排水工程 |  |  |  | 标段： |  |  |  | 第 3 页 共 98 页
序号 | 项目编码 | 项目名称 | 项目特征描述 |  | 计量单位 | 工程量 | 金额（元）
[7 empty] | 综合单价 |  | 综合合价 | 其中
暂估价
15 | 040504001001 | 砖砌圆形立式闸阀井Φ1200mm | 1.定型井:砖砌圆形立式闸阀井Φ1200mm 2.井室深:1.2m以内 3.图集号:07MS101-2-14 4.井盖:广州市地方技术规范《井盖设施建设技术规范》DBJ440100/T 160--2013 5.其它:未尽事项,详见招标图纸、招标文件及国家相关规范 |  | 座 | 2 | 2762.95 |  | 5525.9
16 | 040504001002 | 砖砌圆形立式闸阀井Φ1400mm | 1.定型井:地面操作砖砌圆形立式闸阀井Φ1400mm 2.井室深:1.8m以内 3.图集号:07MS101-2-14 4.井盖:广州市地方技术规范《井盖设施建设技术规范》DBJ440100/T 160--2013 5.其它:未尽事项,详见招标图纸、招标文件及国家相关规范 |  | 座 | 1 | 3693.27 |  | 3693.27
17 | 040502005001 | 法兰式阀门DN150 | 1.种类:法兰式阀门 2.材质及规格:DN150 3.其它:未尽事项,详见招标图纸、招标文件及国家相关规范 |  | 个 | 1 | 670.34 |  | 670.34
18 | 040502005002 | 法兰式阀门DN200 | 1.种类:法兰式阀门 2.材质及规格:DN200 3.其它:未尽事项,详见招标图纸、招标文件及国家相关规范 |  | 个 | 1 | 1167.62 |  | 1167.62
19 | 040502005003 | 法兰式阀门DN300 | 1.种类:法兰式阀门 2.材质及规格:DN300 3.其它:未尽事项,详见招标图纸、招标文件及国家相关规范 |  | 个 | 1 | 2136.83 |  | 2136.83
20 | 040502010001 | 地上式防撞型消火栓（一体化智慧消火栓） | 1.部位:地上式防撞型消火栓（一体化智慧消火栓） 2.型号:SS150/65-PN1.0 3.其它:未尽事项,详见招标图纸、招标文件及国家相关规范 |  | 个 | 1 | 3085.25 |  | 3085.25
21 | 040501002002 | 钢管 D75mm*4mm | 1.材质及规格:焊接钢管，D75mm*4mm 2.接口方式:焊接接口 3.铺设深度:详见设计图纸 4.其他:未尽事项详见设计图纸、国家相关规范 |  | m | 8.25 | 53.11 |  | 438.16
本页小计 | [8 empty] | 16717.37
注：为计取规费等的使用，可在表中增设其中：“定额人工费”。
表—08
分部分项工程和单价措施项目清单与计价表
工程名称：给排水工程 |  |  |  | 标段： |  |  |  | 第 4 页 共 98 页
序号 | 项目编码 | 项目名称 | 项目特征描述 |  | 计量单位 | 工程量 | 金额（元）
[7 empty] | 综合单价 |  | 综合合价 | 其中
暂估价
22 | 040501002003 | 钢管 D159mm*8mm | 1.材质及规格:焊接钢管，D159mm*8mm 2.接口方式:焊接接口 3.铺设深度:详见设计图纸 4.其他:未尽事项详见设计图纸、国家相关规范 |  | m | 5.93 | 196.83 |  | 1167.2
23 | 040502002001 | 钢制90°弯头 | 1.材质、规格、结构形式:钢制90°弯头，D75 2.其它:未尽事项,详见招标图纸、招标文件及国家相关规范 |  | 个 | 1 | 48.82 |  | 48.82
24 | 040502002002 | 钢制法兰短管，D219 | 1.材质、规格、结构形式:钢制法兰短管，D219 2.其它:未尽事项,详见招标图纸、招标文件及国家相关规范 |  | 个 | 1 | 289.55 |  | 289.55
25 | 040502002003 | 钢制法兰短管，D325 | 1.材质、规格、结构形式:钢制法兰短管，D325 2.其它:未尽事项,详见招标图纸、招标文件及国家相关规范 |  | 个 | 1 | 489.02 |  | 489.02
26 | 040502007001 | 钢制法兰封板，DN200 | 1.材质、规格、结构形式:钢制法兰封板，DN200 2.其它:未尽事项,详见招标图纸、招标文件及国家相关规范 |  | 个 | 1 | 208.59 |  | 208.59
27 | 040502007002 | 钢制法兰封板，DN300 | 1.材质、规格、结构形式:钢制法兰封板，DN300 2.其它:未尽事项,详见招标图纸、招标文件及国家相关规范 |  | 个 | 1 | 308.99 |  | 308.99
28 | 040502006001 | 钢制法兰盘，D159 | 1.材质、规格、结构形式:钢制法兰盘，D159 2.其它:未尽事项,详见招标图纸、招标文件及国家相关规范 |  | 个 | 4 | 181.54 |  | 726.16
29 | 040502006002 | 钢制法兰盘，D325 | 1.材质、规格、结构形式:钢制法兰盘，D325 2.其它:未尽事项,详见招标图纸、招标文件及国家相关规范 |  | 个 | 2 | 515.55 |  | 1031.1
30 | 040502006003 | 钢制法兰盘，D75 | 1.材质、规格、结构形式:钢制法兰盘，D75 2.其它:未尽事项,详见招标图纸、招标文件及国家相关规范 |  | 个 | 4 | 115.22 |  | 460.88
本页小计 | [8 empty] | 4730.31
注：为计取规费等的使用，可在表中增设其中：“定额人工费”。
表—08
分部分项工程和单价措施项目清单与计价表
工程名称：给排水工程 |  |  |  | 标段： |  |  |  | 第 5 页 共 98 页
序号 | 项目编码 | 项目名称 | 项目特征描述 |  | 计量单位 | 工程量 | 金额（元）
[7 empty] | 综合单价 |  | 综合合价 | 其中
暂估价
31 | 040502002004 | 钢制三通，D219×159 | 1.材质、规格、结构形式:钢制三通，D219×159 2.其它:未尽事项,详见招标图纸、招标文件及国家相关规范 |  | 个 | 1 | 210.62 |  | 210.62
32 | 040502005004 | 排泥阀DN75 | 1.种类:排泥阀 2.材质及规格:DN75、1.0MPa 3.其他:未尽事项详见招标图纸、招标文件、国家相关规范 |  | 个 | 1 | 906.01 |  | 906.01
33 | 040502001002 | 盘承球墨铸铁管排泥三通DN300*75 | 1.类型:盘承球墨铸铁管排泥三通 2.材质:球墨铸铁 3.规格:DN300*75，T型接口，橡胶圈承插连接 4..其他:未尽事项详见招标图纸、招标文件、国家相关规范 |  | 个 | 1 | 635.83 |  | 635.83
34 | 040502001003 | 球墨铸铁盘承 | 1.种类:球墨铸铁盘承 2.材质及规格:DN300 3.接口形式:T型接口，橡胶圈承插连接 4.其它:未尽事项,详见招标图纸、招标文件及国家相关规范 |  | 个 | 1 | 507.57 |  | 507.57
35 | 040504001003 | 泄水湿井Φ800mm | 1.定型井:砖砌圆形排泥湿井Φ800mm 2.井深:1.5m 3.图集号:07MS101-2-58 4.井盖:广州市地方技术规范《井盖设施建设技术规范》DBJ440100/T 160--2013 5.其它:未尽事项,详见招标图纸、招标文件及国家相关规范 |  | 座 | 1 | 2171.01 |  | 2171.01
36 | 04B001 | 警示带 | 1.名称：警示带 2.其他:未尽事项详见设计图纸、国家相关规范 |  | m | 73.95 | 0.73 |  | 53.98
|  | B线 | [6 empty] | 1784739.62
本页小计 | [8 empty] | 4485.02
注：为计取规费等的使用，可在表中增设其中：“定额人工费”。
表—08
分部分项工程和单价措施项目清单与计价表
工程名称：给排水工程 |  |  |  | 标段： |  |  |  | 第 6 页 共 98 页
序号 | 项目编码 | 项目名称 | 项目特征描述 |  | 计量单位 | 工程量 | 金额（元）
[7 empty] | 综合单价 |  | 综合合价 | 其中
暂估价
37 | 040501003002 | 铸铁管 | 1.材质及规格:球墨铸铁管，DN300 2.接口方式:胶圈接口 3.铺设深度:详见设计图纸 4.管道检验及试验要求:管道试压，消毒冲洗 5.其他:未尽事项详见设计图纸、国家相关规范 |  | m | 1722.57 | 335.66 |  | 578197.85
38 | 040501002004 | 钢管 D219mm*8mm | 1.材质及规格:焊接钢管，D219mm*8mm 2.接口方式:焊接接口 3.铺设深度:详见设计图纸 4.其他:未尽事项详见设计图纸、国家相关规范 |  | m | 81.9 | 219.21 |  | 17953.3
39 | 040501002005 | 钢管 D273mm*8mm | 1.材质及规格:焊接钢管，D273mm*8mm 2.接口方式:焊接接口 3.铺设深度:详见设计图纸 4.其他:未尽事项详见设计图纸、国家相关规范 |  | m | 13.5 | 445.19 |  | 6010.07
40 | 040501001002 | II级钢筋混凝土 d300（承插式），带芯片 | 1.垫层、基础材质及厚度:135°砼 2.规格:II级钢筋混凝土 d300（承插式），带芯片，2米一个芯片 3.混凝土强度等级:C20 4.管道检验及试验要求:满足规范及设计图要求 5.其他:未尽事项详见设计图纸、国家相关规范 |  | m | 13.1 | 248.31 |  | 3252.86
41 | 040101002005 | 挖沟槽土方 | 1.土壤类别:一、二类土 2.挖土深度:综合考虑 3.其他:未尽事项详见设计图纸、国家相关规范 |  | m3 | 2433.66 | 8.57 |  | 20856.47
42 | 040103001011 | 回填方 | 1.密实度要求:按规范设计要求 2.填方材料品种:土 3.其他:未尽事项详见设计图纸、国家相关规范 |  | m3 | 32.17 | 19.7 |  | 633.75
本页小计 | [8 empty] | 626904.3
注：为计取规费等的使用，可在表中增设其中：“定额人工费”。
表—08
分部分项工程和单价措施项目清单与计价表
工程名称：给排水工程 |  |  |  | 标段： |  |  |  | 第 7 页 共 98 页
序号 | 项目编码 | 项目名称 | 项目特征描述 |  | 计量单位 | 工程量 | 金额（元）
[7 empty] | 综合单价 |  | 综合合价 | 其中
暂估价
43 | 040103002021 | 余方弃置 | 1.废弃料品种:土 2.运距:15km 3.其他:未尽事项详见设计图纸、国家相关规范 |  | m3 | 2401.49 | 41.05 |  | 98581.16
44 | 040103001012 | 换填石屑 | 1.密实度要求:按规范设计要求 2.填方材料品种:换填石屑 3.厚度:300mm 4.其他:未尽事项详见设计图纸、国家相关规范 |  | m3 | 215.69 | 214.59 |  | 46284.92
45 | 040305001002 | 中粗砂垫层 | 1.材料品种、规格:中粗砂 2.厚度:150mm 3.球墨铸铁管道垫层 4.其他:未尽事项详见设计图纸、国家相关规范 |  | m3 | 420.67 | 309.52 |  | 130205.78
46 | 040103001013 | 回填方 | 1.密实度要求:按规范设计要求 2.填方材料品种:中粗砂 3.其他:未尽事项详见设计图纸、国家相关规范 |  | m3 | 202.5 | 278.19 |  | 56333.48
47 | 040103001014 | 回填方 | 1.密实度要求:按规范设计要求 2.填方材料品种:石屑 3.其他:未尽事项详见设计图纸、国家相关规范 |  | m3 | 1381 | 237.65 |  | 328194.65
48 | 040503002002 | 支墩 | 1.混凝土强度等级:C25 2.每处5m3以内 3.其它:未尽事项,详见招标图纸、招标文件及国家相关规范 |  | m3 | 273.28 | 801.71 |  | 219091.31
49 | 040502001004 | 单盘承插三通DN300*150 | 1.类型:单盘承插三通 2.材质:球墨铸铁 3.规格:DN300*150，T型接口，橡胶圈承插连接 4..其他:未尽事项详见招标图纸、招标文件、国家相关规范 |  | 个 | 11 | 577.44 |  | 6351.84
50 | 040502001005 | 单盘承插三通DN300*200 | 1.类型:单盘承插三通 2.材质:球墨铸铁 3.规格:DN300*200，T型接口，橡胶圈承插连接 4..其他:未尽事项详见招标图纸、招标文件、国家相关规范 |  | 个 | 5 | 733.51 |  | 3667.55
本页小计 | [8 empty] | 888710.69
注：为计取规费等的使用，可在表中增设其中：“定额人工费”。
表—08
分部分项工程和单价措施项目清单与计价表
工程名称：给排水工程 |  |  |  | 标段： |  |  |  | 第 8 页 共 98 页
序号 | 项目编码 | 项目名称 | 项目特征描述 |  | 计量单位 | 工程量 | 金额（元）
[7 empty] | 综合单价 |  | 综合合价 | 其中
暂估价
51 | 040502001006 | 单盘承插三通DN300*250 | 1.类型:单盘承插三通 2.材质:球墨铸铁 3.规格:DN300*250，T型接口，橡胶圈承插连接 4..其他:未尽事项详见招标图纸、招标文件、国家相关规范 |  | 个 | 1 | 722.41 |  | 722.41
52 | 040502001007 | 单盘承插三通DN300*80 | 1.类型:单盘承插三通 2.材质:球墨铸铁 3.规格:DN300*80，T型接口，橡胶圈承插连接 4..其他:未尽事项详见招标图纸、招标文件、国家相关规范 |  | 个 | 1 | 608.57 |  | 608.57
53 | 040504001004 | 砖砌圆形立式闸阀井Φ1200mm | 1.定型井:砖砌圆形立式闸阀井Φ1200mm 2.井室深:1.2m以内 3.图集号:07MS101-2-14 4.井盖:广州市地方技术规范《井盖设施建设技术规范》DBJ440100/T 160--2013 5.其它:未尽事项,详见招标图纸、招标文件及国家相关规范 |  | 座 | 11 | 2762.95 |  | 30392.45
54 | 040504001005 | 砖砌圆形立式闸阀井Φ1400mm | 1.定型井:地面操作砖砌圆形立式闸阀井Φ1400mm 2.井室深:1.8m以内 3.图集号:07MS101-2-14 4.井盖:广州市地方技术规范《井盖设施建设技术规范》DBJ440100/T 160--2013 5.其它:未尽事项,详见招标图纸、招标文件及国家相关规范 |  | 座 | 12 | 3693.27 |  | 44319.24
55 | 040502005005 | 法兰式阀门DN150 | 1.种类:法兰式阀门 2.材质及规格:DN150 3.其它:未尽事项,详见招标图纸、招标文件及国家相关规范 |  | 个 | 17 | 670.34 |  | 11395.78
56 | 040502005006 | 法兰式阀门DN200 | 1.种类:法兰式阀门 2.材质及规格:DN200 3.其它:未尽事项,详见招标图纸、招标文件及国家相关规范 |  | 个 | 7 | 1167.62 |  | 8173.34
57 | 040502005007 | 法兰式阀门DN250 | 1.种类:法兰式阀门 2.材质及规格:DN250 3.其它:未尽事项,详见招标图纸、招标文件及国家相关规范 |  | 个 | 1 | 1124.5 |  | 1124.5
本页小计 | [8 empty] | 96736.29
注：为计取规费等的使用，可在表中增设其中：“定额人工费”。
表—08
分部分项工程和单价措施项目清单与计价表
工程名称：给排水工程 |  |  |  | 标段： |  |  |  | 第 9 页 共 98 页
序号 | 项目编码 | 项目名称 | 项目特征描述 |  | 计量单位 | 工程量 | 金额（元）
[7 empty] | 综合单价 |  | 综合合价 | 其中
暂估价
58 | 040502005008 | 法兰式阀门DN300 | 1.种类:法兰式阀门 2.材质及规格:DN300 3.其它:未尽事项,详见招标图纸、招标文件及国家相关规范 |  | 个 | 11 | 2136.83 |  | 23505.13
59 | 040502005009 | 法兰式阀门DN50 | 1.种类:法兰式阀门 2.材质及规格:DN50 3.其它:未尽事项,详见招标图纸、招标文件及国家相关规范 |  | 个 | 2 | 306.62 |  | 613.24
60 | 040502010002 | 地上式防撞型消火栓（一体化智慧消火栓） | 1.部位:地上式防撞型消火栓（一体化智慧消火栓） 2.型号:SS150/65-PN1.0 3.其它:未尽事项,详见招标图纸、招标文件及国家相关规范 |  | 个 | 17 | 3085.25 |  | 52449.25
61 | 031002003001 | 套管 | 1.名称：套管 2.型号：DN150 3.其它:未尽事项,详见招标图纸、招标文件及国家相关规范 |  | 个 | 11 | 196.5 |  | 2161.5
62 | 040501002006 | 钢管 D75mm*4mm | 1.材质及规格:焊接钢管，D75mm*4mm 2.接口方式:焊接接口 3.铺设深度:详见设计图纸 4.其他:未尽事项详见设计图纸、国家相关规范 |  | m | 20.28 | 53.11 |  | 1077.07
63 | 040501002007 | 钢管 D159mm*8mm | 1.材质及规格:焊接钢管，D159mm*8mm 2.接口方式:焊接接口 3.铺设深度:详见设计图纸 4.其他:未尽事项详见设计图纸、国家相关规范 |  | m | 116.9 | 196.83 |  | 23009.43
64 | 040502002005 | 钢制90°弯头 | 1.材质、规格、结构形式:钢制90°弯头，D75 2.其它:未尽事项,详见招标图纸、招标文件及国家相关规范 |  | 个 | 3 | 48.82 |  | 146.46
65 | 040502002006 | 钢制法兰短管，D219 | 1.材质、规格、结构形式:钢制法兰短管，D219 2.其它:未尽事项,详见招标图纸、招标文件及国家相关规范 |  | 个 | 6 | 289.55 |  | 1737.3
本页小计 | [8 empty] | 104699.38
注：为计取规费等的使用，可在表中增设其中：“定额人工费”。
表—08
分部分项工程和单价措施项目清单与计价表
工程名称：给排水工程 |  |  |  | 标段： |  |  |  | 第 10 页 共 98 页
序号 | 项目编码 | 项目名称 | 项目特征描述 |  | 计量单位 | 工程量 | 金额（元）
[7 empty] | 综合单价 |  | 综合合价 | 其中
暂估价
66 | 040502002007 | 钢制法兰短管，D273 | 1.材质、规格、结构形式:钢制法兰短管，D273 2.其它:未尽事项,详见招标图纸、招标文件及国家相关规范 |  | 个 | 1 | 423.82 |  | 423.82
67 | 040502002008 | 钢制法兰短管，D325 | 1.材质、规格、结构形式:钢制法兰短管，D325 2.其它:未尽事项,详见招标图纸、招标文件及国家相关规范 |  | 个 | 1 | 489.02 |  | 489.02
68 | 040502007003 | 钢制法兰封板，DN200 | 1.材质、规格、结构形式:钢制法兰封板，DN200 2.其它:未尽事项,详见招标图纸、招标文件及国家相关规范 |  | 个 | 5 | 208.59 |  | 1042.95
69 | 040502007004 | 钢制法兰封板，DN250 | 1.材质、规格、结构形式:钢制法兰封板，DN250 2.其它:未尽事项,详见招标图纸、招标文件及国家相关规范 |  | 个 | 1 | 308.99 |  | 308.99
70 | 040502007005 | 钢制法兰封板，DN300 | 1.材质、规格、结构形式:钢制法兰封板，DN300 2.其它:未尽事项,详见招标图纸、招标文件及国家相关规范 |  | 个 | 1 | 308.99 |  | 308.99
71 | 040502007006 | 钢制法兰封板，D219 | 1.材质、规格、结构形式:钢制法兰封板，D219 2.其它:未尽事项,详见招标图纸、招标文件及国家相关规范 |  | 个 | 1 | 208.59 |  | 208.59
72 | 040502006004 | 钢制法兰盘，D159 | 1.材质、规格、结构形式:钢制法兰盘，D159 2.其它:未尽事项,详见招标图纸、招标文件及国家相关规范 |  | 个 | 90 | 181.54 |  | 16338.6
73 | 040502006005 | 钢制法兰盘，D219 | 1.材质、规格、结构形式:钢制法兰盘，D219 2.其它:未尽事项,详见招标图纸、招标文件及国家相关规范 |  | 个 | 4 | 365.57 |  | 1462.28
74 | 040502006006 | 钢制法兰盘，D325 | 1.材质、规格、结构形式:钢制法兰盘，D325 2.其它:未尽事项,详见招标图纸、招标文件及国家相关规范 |  | 个 | 26 | 515.55 |  | 13404.3
75 | 040502006007 | 钢制法兰盘，D75 | 1.材质、规格、结构形式:钢制法兰盘，D75 2.其它:未尽事项,详见招标图纸、招标文件及国家相关规范 |  | 个 | 12 | 115.22 |  | 1382.64
本页小计 | [8 empty] | 35370.18
注：为计取规费等的使用，可在表中增设其中：“定额人工费”。
表—08
分部分项工程和单价措施项目清单与计价表
工程名称：给排水工程 |  |  |  | 标段： |  |  |  | 第 11 页 共 98 页
序号 | 项目编码 | 项目名称 | 项目特征描述 |  | 计量单位 | 工程量 | 金额（元）
[7 empty] | 综合单价 |  | 综合合价 | 其中
暂估价
76 | 040502002009 | 钢制三通，D219×159 | 1.材质、规格、结构形式:钢制三通，D219×159 2.其它:未尽事项,详见招标图纸、招标文件及国家相关规范 |  | 个 | 5 | 210.62 |  | 1053.1
77 | 040502002010 | 钢制三通，D273×159 | 1.材质、规格、结构形式:钢制三通，D273×159 2.其它:未尽事项,详见招标图纸、招标文件及国家相关规范 |  | 个 | 1 | 437.58 |  | 437.58
78 | 040502002011 | 钢制三通，D325×DN50 | 1.材质、规格、结构形式:钢制三通，D325×DN50 2.其它:未尽事项,详见招标图纸、招标文件及国家相关规范 |  | 个 | 2 | 559.21 |  | 1118.42
79 | 040502002012 | 钢制90°弯管 | 1.材质、规格、结构形式:钢制90°弯管，D159 2.其它:未尽事项,详见招标图纸、招标文件及国家相关规范 |  | 个 | 11 | 121.86 |  | 1340.46
80 | 040502005010 | 排泥阀DN75 | 1.种类:排泥阀 2.材质及规格:DN75、1.0MPa 3.其他:未尽事项详见招标图纸、招标文件、国家相关规范 |  | 个 | 3 | 906.01 |  | 2718.03
81 | 040502001008 | 盘承球墨铸铁管排泥三通DN300*75 | 1.类型:盘承球墨铸铁管排泥三通 2.材质:球墨铸铁 3.规格:DN300*75，T型接口，橡胶圈承插连接 4..其他:未尽事项详见招标图纸、招标文件、国家相关规范 |  | 个 | 3 | 635.83 |  | 1907.49
82 | 040502001009 | 球墨铸铁承插三通 | 1.类型:球墨铸铁承插三通 2.材质:球墨铸铁 3.规格:DN300*300，T型接口，橡胶圈承插连接 4..其他:未尽事项详见招标图纸、招标文件、国家相关规范 |  | 个 | 5 | 704.71 |  | 3523.55
83 | 040502001010 | 球墨铸铁盘插 | 1.种类:球墨铸铁盘插 2.材质及规格:DN300 3.接口形式:T型接口，橡胶圈承插连接 4.其它:未尽事项,详见招标图纸、招标文件及国家相关规范 |  | 个 | 10 | 507.57 |  | 5075.7
本页小计 | [8 empty] | 17174.33
注：为计取规费等的使用，可在表中增设其中：“定额人工费”。
表—08
分部分项工程和单价措施项目清单与计价表
工程名称：给排水工程 |  |  |  | 标段： |  |  |  | 第 12 页 共 98 页
序号 | 项目编码 | 项目名称 | 项目特征描述 |  | 计量单位 | 工程量 | 金额（元）
[7 empty] | 综合单价 |  | 综合合价 | 其中
暂估价
84 | 040502001011 | 球墨铸铁盘承 | 1.种类:球墨铸铁盘承 2.材质及规格:DN300 3.接口形式:T型接口，橡胶圈承插连接 4.其它:未尽事项,详见招标图纸、招标文件及国家相关规范 |  | 个 | 14 | 507.57 |  | 7105.98
85 | 040504001006 | 泄水湿井Φ800mm | 1.定型井:砖砌圆形排泥湿井Φ800mm 2.井深:1.5m 3.图集号:07MS101-2-58 4.井盖:广州市地方技术规范《井盖设施建设技术规范》DBJ440100/T 160--2013 5.其它:未尽事项,详见招标图纸、招标文件及国家相关规范 |  | 座 | 3 | 2171.01 |  | 6513.03
86 | 040502005011 | 自动排气阀DN50 | 1.种类:自动排气阀 2.材质及规格:DN50 3.其它:未尽事项,详见招标图纸、招标文件及国家相关规范 |  | 个 | 2 | 131.55 |  | 263.1
87 | 04B002 | 警示带 | 1.名称：警示带 2.其他:未尽事项详见设计图纸、国家相关规范 |  | m | 1729.23 | 0.73 |  | 1262.34
|  | C线 | [6 empty] | 293039.96
88 | 040501003003 | 铸铁管 | 1.材质及规格:球墨铸铁管，DN300 2.接口方式:胶圈接口 3.铺设深度:详见设计图纸 4.管道检验及试验要求:管道试压，消毒冲洗 5.其他:未尽事项详见设计图纸、国家相关规范 |  | m | 275.37 | 335.66 |  | 92430.69
89 | 040501002008 | 钢管 D219mm*8mm | 1.材质及规格:焊接钢管，D219mm*8mm 2.接口方式:焊接接口 3.铺设深度:详见设计图纸 4.其他:未尽事项详见设计图纸、国家相关规范 |  | m | 16.1 | 219.21 |  | 3529.28
本页小计 | [8 empty] | 111104.42
注：为计取规费等的使用，可在表中增设其中：“定额人工费”。
表—08
分部分项工程和单价措施项目清单与计价表
工程名称：给排水工程 |  |  |  | 标段： |  |  |  | 第 13 页 共 98 页
序号 | 项目编码 | 项目名称 | 项目特征描述 |  | 计量单位 | 工程量 | 金额（元）
[7 empty] | 综合单价 |  | 综合合价 | 其中
暂估价
90 | 040501001003 | II级钢筋混凝土 d300（承插式），带芯片 | 1.垫层、基础材质及厚度:135°砼 2.规格:II级钢筋混凝土 d300（承插式），带芯片，2米一个芯片 3.混凝土强度等级:C20 4.管道检验及试验要求:满足规范及设计图要求 5.其他:未尽事项详见设计图纸、国家相关规范 |  | m | 4.8 | 248.31 |  | 1191.89
91 | 040101002006 | 挖沟槽土方 | 1.土壤类别:一、二类土 2.挖土深度:综合考虑 3.其他:未尽事项详见设计图纸、国家相关规范 |  | m3 | 350.1 | 8.57 |  | 3000.36
92 | 040103001015 | 回填方 | 1.密实度要求:按规范设计要求 2.填方材料品种:土 3.其他:未尽事项详见设计图纸、国家相关规范 |  | m3 | 1.74 | 19.7 |  | 34.28
93 | 040103002022 | 余方弃置 | 1.废弃料品种:土 2.运距:15km 3.其他:未尽事项详见设计图纸、国家相关规范 |  | m3 | 348.36 | 41.05 |  | 14300.18
94 | 040103001016 | 换填石屑 | 1.密实度要求:按规范设计要求 2.填方材料品种:换填石屑 3.厚度:300mm 4.其他:未尽事项详见设计图纸、国家相关规范 |  | m3 | 40.17 | 214.59 |  | 8620.08
95 | 040305001003 | 中粗砂垫层 | 1.材料品种、规格:中粗砂 2.厚度:150mm 3.球墨铸铁管道垫层 4.其他:未尽事项详见设计图纸、国家相关规范 |  | m3 | 67.44 | 309.52 |  | 20874.03
96 | 040103001017 | 回填方 | 1.密实度要求:按规范设计要求 2.填方材料品种:中粗砂 3.其他:未尽事项详见设计图纸、国家相关规范 |  | m3 | 32.45 | 278.19 |  | 9027.27
本页小计 | [8 empty] | 57048.09
注：为计取规费等的使用，可在表中增设其中：“定额人工费”。
表—08
分部分项工程和单价措施项目清单与计价表
工程名称：给排水工程 |  |  |  | 标段： |  |  |  | 第 14 页 共 98 页
序号 | 项目编码 | 项目名称 | 项目特征描述 |  | 计量单位 | 工程量 | 金额（元）
[7 empty] | 综合单价 |  | 综合合价 | 其中
暂估价
97 | 040103001018 | 回填方 | 1.密实度要求:按规范设计要求 2.填方材料品种:石屑 3.其他:未尽事项详见设计图纸、国家相关规范 |  | m3 | 221.38 | 237.65 |  | 52610.96
98 | 粤040101007002 | 挡土板 | 1.挡土深度:平均深度2.83m 2.其他:未尽事项详见设计图纸、国家相关规范 |  | m2 | 85.03 | 24.41 |  | 2075.58
99 | 粤040101006002 | 打拔钢板桩 | 1.支护形式:槽钢 2.规格、型号：C25b槽钢 3.支撑:钢管支架50×3 4.其他:未尽事项详见设计图纸、国家相关规范 |  | t | 7.91 | 762.37 |  | 6030.35
100 | 040501014002 | 新旧管连接 | 1.名称:接驳现状给水管 2.材质及规格:球墨铸铁，DN300 3.连接方式:橡胶圈连接 4.其他:未尽事项详见设计图纸、国家相关规范 |  | 处 | 1 | 608.9 |  | 608.9
101 | 040503002003 | 支墩 | 1.混凝土强度等级:C25 2.每处5m3以内 3.其它:未尽事项,详见招标图纸、招标文件及国家相关规范 |  | m3 | 48.68 | 801.71 |  | 39027.24
102 | 040502001012 | 单盘承插三通DN300*150 | 1.类型:单盘承插三通 2.材质:球墨铸铁 3.规格:DN300*150，T型接口，橡胶圈承插连接 4..其他:未尽事项详见招标图纸、招标文件、国家相关规范 |  | 个 | 2 | 577.44 |  | 1154.88
103 | 040502001013 | 单盘承插三通DN300*80 | 1.类型:单盘承插三通 2.材质:球墨铸铁 3.规格:DN300*80，T型接口，橡胶圈承插连接 4..其他:未尽事项详见招标图纸、招标文件、国家相关规范 |  | 个 | 2 | 608.57 |  | 1217.14
本页小计 | [8 empty] | 102725.05
注：为计取规费等的使用，可在表中增设其中：“定额人工费”。
表—08
分部分项工程和单价措施项目清单与计价表
工程名称：给排水工程 |  |  |  | 标段： |  |  |  | 第 15 页 共 98 页
序号 | 项目编码 | 项目名称 | 项目特征描述 |  | 计量单位 | 工程量 | 金额（元）
[7 empty] | 综合单价 |  | 综合合价 | 其中
暂估价
104 | 040504001007 | 砖砌圆形立式闸阀井Φ1200mm | 1.定型井:砖砌圆形立式闸阀井Φ1200mm 2.井室深:1.2m以内 3.图集号:07MS101-2-14 4.井盖:广州市地方技术规范《井盖设施建设技术规范》DBJ440100/T 160--2013 5.其它:未尽事项,详见招标图纸、招标文件及国家相关规范 |  | 座 | 1 | 2762.95 |  | 2762.95
105 | 040504001008 | 砖砌圆形立式闸阀井Φ1400mm | 1.定型井:地面操作砖砌圆形立式闸阀井Φ1400mm 2.井室深:1.8m以内 3.图集号:07MS101-2-14 4.井盖:广州市地方技术规范《井盖设施建设技术规范》DBJ440100/T 160--2013 5.其它:未尽事项,详见招标图纸、招标文件及国家相关规范 |  | 座 | 1 | 3693.27 |  | 3693.27
106 | 040502005012 | 法兰式阀门DN150 | 1.种类:法兰式阀门 2.材质及规格:DN150 3.其它:未尽事项,详见招标图纸、招标文件及国家相关规范 |  | 个 | 2 | 670.34 |  | 1340.68
107 | 040502005013 | 法兰式阀门DN200 | 1.种类:法兰式阀门 2.材质及规格:DN200 3.其它:未尽事项,详见招标图纸、招标文件及国家相关规范 |  | 个 | 2 | 1167.62 |  | 2335.24
108 | 040502005014 | 法兰式阀门DN300 | 1.种类:法兰式阀门 2.材质及规格:DN300 3.其它:未尽事项,详见招标图纸、招标文件及国家相关规范 |  | 个 | 1 | 2136.83 |  | 2136.83
109 | 040502010003 | 地上式防撞型消火栓（一体化智慧消火栓） | 1.部位:地上式防撞型消火栓（一体化智慧消火栓） 2.型号:SS150/65-PN1.0 3.其它:未尽事项,详见招标图纸、招标文件及国家相关规范 |  | 个 | 2 | 3085.25 |  | 6170.5
110 | 031002003002 | 套管 | 1.名称：套管 2.型号：DN150 3.其它:未尽事项,详见招标图纸、招标文件及国家相关规范 |  | 个 | 2 | 196.5 |  | 393
本页小计 | [8 empty] | 18832.47
注：为计取规费等的使用，可在表中增设其中：“定额人工费”。
表—08
分部分项工程和单价措施项目清单与计价表
工程名称：给排水工程 |  |  |  | 标段： |  |  |  | 第 16 页 共 98 页
序号 | 项目编码 | 项目名称 | 项目特征描述 |  | 计量单位 | 工程量 | 金额（元）
[7 empty] | 综合单价 |  | 综合合价 | 其中
暂估价
111 | 040501002009 | 钢管 D75mm*4mm | 1.材质及规格:焊接钢管，D75mm*4mm 2.接口方式:焊接接口 3.铺设深度:详见设计图纸 4.其他:未尽事项详见设计图纸、国家相关规范 |  | m | 8.85 | 53.11 |  | 470.02
112 | 040501002010 | 钢管 D159mm*8mm | 1.材质及规格:焊接钢管，D159mm*8mm 2.接口方式:焊接接口 3.铺设深度:详见设计图纸 4.其他:未尽事项详见设计图纸、国家相关规范 |  | m | 21.26 | 196.83 |  | 4184.61
113 | 040502002013 | 钢制90°弯头 | 1.材质、规格、结构形式:钢制90°弯头，D75 2.其它:未尽事项,详见招标图纸、招标文件及国家相关规范 |  | 个 | 1 | 48.82 |  | 48.82
114 | 040502002014 | 钢制法兰短管，D219 | 1.材质、规格、结构形式:钢制法兰短管，D219 2.其它:未尽事项,详见招标图纸、招标文件及国家相关规范 |  | 个 | 2 | 289.55 |  | 579.1
115 | 040502002015 | 钢制法兰短管，D325 | 1.材质、规格、结构形式:钢制法兰短管，D325 2.其它:未尽事项,详见招标图纸、招标文件及国家相关规范 |  | 个 | 1 | 489.02 |  | 489.02
116 | 040502007007 | 钢制法兰封板，DN300 | 1.材质、规格、结构形式:钢制法兰封板，DN300 2.其它:未尽事项,详见招标图纸、招标文件及国家相关规范 |  | 个 | 1 | 308.99 |  | 308.99
117 | 040502007008 | 钢制法兰封板，D219 | 1.材质、规格、结构形式:钢制法兰封板，D219 2.其它:未尽事项,详见招标图纸、招标文件及国家相关规范 |  | 个 | 2 | 208.59 |  | 417.18
118 | 040502006008 | 钢制法兰盘，D159 | 1.材质、规格、结构形式:钢制法兰盘，D159 2.其它:未尽事项,详见招标图纸、招标文件及国家相关规范 |  | 个 | 12 | 181.54 |  | 2178.48
119 | 040502006009 | 钢制法兰盘，D219 | 1.材质、规格、结构形式:钢制法兰盘，D219 2.其它:未尽事项,详见招标图纸、招标文件及国家相关规范 |  | 个 | 8 | 365.57 |  | 2924.56
本页小计 | [8 empty] | 11600.78
注：为计取规费等的使用，可在表中增设其中：“定额人工费”。
表—08
分部分项工程和单价措施项目清单与计价表
工程名称：给排水工程 |  |  |  | 标段： |  |  |  | 第 17 页 共 98 页
序号 | 项目编码 | 项目名称 | 项目特征描述 |  | 计量单位 | 工程量 | 金额（元）
[7 empty] | 综合单价 |  | 综合合价 | 其中
暂估价
120 | 040502006010 | 钢制法兰盘，D325 | 1.材质、规格、结构形式:钢制法兰盘，D325 2.其它:未尽事项,详见招标图纸、招标文件及国家相关规范 |  | 个 | 2 | 515.55 |  | 1031.1
121 | 040502006011 | 钢制法兰盘，D75 | 1.材质、规格、结构形式:钢制法兰盘，D75 2.其它:未尽事项,详见招标图纸、招标文件及国家相关规范 |  | 个 | 4 | 115.22 |  | 460.88
122 | 040502002016 | 钢制90°弯管 | 1.材质、规格、结构形式:钢制90°弯管，D159 2.其它:未尽事项,详见招标图纸、招标文件及国家相关规范 |  | 个 | 2 | 121.86 |  | 243.72
123 | 040502005015 | 排泥阀DN75 | 1.种类:排泥阀 2.材质及规格:DN75、1.0MPa 3.其他:未尽事项详见招标图纸、招标文件、国家相关规范 |  | 个 | 1 | 906.01 |  | 906.01
124 | 040502001014 | 盘承球墨铸铁管排泥三通DN300*75 | 1.类型:盘承球墨铸铁管排泥三通 2.材质:球墨铸铁 3.规格:DN300*75，T型接口，橡胶圈承插连接 4..其他:未尽事项详见招标图纸、招标文件、国家相关规范 |  | 个 | 1 | 635.83 |  | 635.83
125 | 040502001015 | 球墨铸铁承插三通 | 1.类型:球墨铸铁承插三通 2.材质:球墨铸铁 3.规格:DN300*300，T型接口，橡胶圈承插连接 4..其他:未尽事项详见招标图纸、招标文件、国家相关规范 |  | 个 | 1 | 704.71 |  | 704.71
126 | 040502001016 | 球墨铸铁盘承 | 1.种类:球墨铸铁盘承 2.材质及规格:DN300 3.接口形式:T型接口，橡胶圈承插连接 4.其它:未尽事项,详见招标图纸、招标文件及国家相关规范 |  | 个 | 1 | 507.57 |  | 507.57
本页小计 | [8 empty] | 4489.82
注：为计取规费等的使用，可在表中增设其中：“定额人工费”。
表—08
分部分项工程和单价措施项目清单与计价表
工程名称：给排水工程 |  |  |  | 标段： |  |  |  | 第 18 页 共 98 页
序号 | 项目编码 | 项目名称 | 项目特征描述 |  | 计量单位 | 工程量 | 金额（元）
[7 empty] | 综合单价 |  | 综合合价 | 其中
暂估价
127 | 040504001009 | 泄水湿井Φ800mm | 1.定型井:砖砌圆形排泥湿井Φ800mm 2.井深:1.5m 3.图集号:07MS101-2-58 4.井盖:广州市地方技术规范《井盖设施建设技术规范》DBJ440100/T 160--2013 5.其它:未尽事项,详见招标图纸、招标文件及国家相关规范 |  | 座 | 1 | 2171.01 |  | 2171.01
128 | 04B003 | 警示带 | 1.名称：警示带 2.其他:未尽事项详见设计图纸、国家相关规范 |  | m | 291.47 | 0.73 |  | 212.77
|  | D线 | [6 empty] | 1492251.56
129 | 040501003004 | 铸铁管 | 1.材质及规格:球墨铸铁管，DN300 2.接口方式:胶圈接口 3.铺设深度:详见设计图纸 4.管道检验及试验要求:管道试压，消毒冲洗 5.其他:未尽事项详见设计图纸、国家相关规范 |  | m | 1388 | 335.66 |  | 465896.08
130 | 040501001004 | II级钢筋混凝土 d300（承插式），带芯片 | 1.垫层、基础材质及厚度:135°砼 2.规格:II级钢筋混凝土 d300（承插式），带芯片，2米一个芯片 3.混凝土强度等级:C20 4.管道检验及试验要求:满足规范及设计图要求 5.其他:未尽事项详见设计图纸、国家相关规范 |  | m | 3.29 | 259.18 |  | 852.7
131 | 040101002007 | 挖沟槽土方 | 1.土壤类别:一、二类土 2.挖土深度:综合考虑 3.其他:未尽事项详见设计图纸、国家相关规范 |  | m3 | 2251 | 8.57 |  | 19291.07
132 | 040103001019 | 回填方 | 1.密实度要求:按规范设计要求 2.填方材料品种:土 3.其他:未尽事项详见设计图纸、国家相关规范 |  | m3 | 269.25 | 19.7 |  | 5304.23
本页小计 | [8 empty] | 493727.86
注：为计取规费等的使用，可在表中增设其中：“定额人工费”。
表—08
分部分项工程和单价措施项目清单与计价表
工程名称：给排水工程 |  |  |  | 标段： |  |  |  | 第 19 页 共 98 页
序号 | 项目编码 | 项目名称 | 项目特征描述 |  | 计量单位 | 工程量 | 金额（元）
[7 empty] | 综合单价 |  | 综合合价 | 其中
暂估价
133 | 040103002023 | 余方弃置 | 1.废弃料品种:土 2.运距:15km 3.其他:未尽事项详见设计图纸、国家相关规范 |  | m3 | 1981.75 | 41.05 |  | 81350.84
134 | 040305001004 | 中粗砂垫层 | 1.材料品种、规格:中粗砂 2.厚度:150mm 3.球墨铸铁管道垫层 4.其他:未尽事项详见设计图纸、国家相关规范 |  | m3 | 329.85 | 309.52 |  | 102095.17
135 | 040103001020 | 回填方 | 1.密实度要求:按规范设计要求 2.填方材料品种:中粗砂 3.其他:未尽事项详见设计图纸、国家相关规范 |  | m3 | 160.68 | 278.19 |  | 44699.57
136 | 040103001021 | 回填方 | 1.密实度要求:按规范设计要求 2.填方材料品种:石屑 3.其他:未尽事项详见设计图纸、国家相关规范 |  | m3 | 1084.51 | 237.65 |  | 257733.8
137 | 粤040101007003 | 挡土板 | 1.挡土深度:平均深度2.83m 2.其他:未尽事项详见设计图纸、国家相关规范 |  | m2 | 296.66 | 24.41 |  | 7241.47
138 | 粤040101006003 | 打拔钢板桩 | 1.支护形式:槽钢 2.规格、型号：C25b槽钢 3.支撑:钢管支架50×3 4.其他:未尽事项详见设计图纸、国家相关规范 |  | t | 17.52 | 762.37 |  | 13356.72
139 | 040503002004 | 支墩 | 1.混凝土强度等级:C25 2.每处5m3以内 3.其它:未尽事项,详见招标图纸、招标文件及国家相关规范 |  | m3 | 248.19 | 801.71 |  | 198976.4
140 | 040502001017 | 单盘承插三通DN300*150 | 1.类型:单盘承插三通 2.材质:球墨铸铁 3.规格:DN300*150，T型接口，橡胶圈承插连接 4..其他:未尽事项详见招标图纸、招标文件、国家相关规范 |  | 个 | 13 | 577.44 |  | 7506.72
本页小计 | [8 empty] | 712960.69
注：为计取规费等的使用，可在表中增设其中：“定额人工费”。
表—08
分部分项工程和单价措施项目清单与计价表
工程名称：给排水工程 |  |  |  | 标段： |  |  |  | 第 20 页 共 98 页
序号 | 项目编码 | 项目名称 | 项目特征描述 |  | 计量单位 | 工程量 | 金额（元）
[7 empty] | 综合单价 |  | 综合合价 | 其中
暂估价
141 | 040502001018 | 单盘承插三通DN300*200 | 1.类型:单盘承插三通 2.材质:球墨铸铁 3.规格:DN300*200，T型接口，橡胶圈承插连接 4..其他:未尽事项详见招标图纸、招标文件、国家相关规范 |  | 个 | 5 | 733.51 |  | 3667.55
142 | 040502001019 | 单盘承插三通DN300*80 | 1.类型:单盘承插三通 2.材质:球墨铸铁 3.规格:DN300*80，T型接口，橡胶圈承插连接 4..其他:未尽事项详见招标图纸、招标文件、国家相关规范 |  | 个 | 4 | 608.57 |  | 2434.28
143 | 040504001010 | 砖砌圆形立式闸阀井Φ1200mm | 1.定型井:砖砌圆形立式闸阀井Φ1200mm 2.井室深:1.2m以内 3.图集号:07MS101-2-14 4.井盖:广州市地方技术规范《井盖设施建设技术规范》DBJ440100/T 160--2013 5.其它:未尽事项,详见招标图纸、招标文件及国家相关规范 |  | 座 | 18 | 2762.95 |  | 49733.1
144 | 040504001011 | 砖砌圆形立式闸阀井Φ1400mm | 1.定型井:地面操作砖砌圆形立式闸阀井Φ1400mm 2.井室深:1.8m以内 3.图集号:07MS101-2-14 4.井盖:广州市地方技术规范《井盖设施建设技术规范》DBJ440100/T 160--2013 5.其它:未尽事项,详见招标图纸、招标文件及国家相关规范 |  | 座 | 9 | 3693.27 |  | 33239.43
145 | 040502005016 | 法兰式阀门DN150 | 1.种类:法兰式阀门 2.材质及规格:DN150 3.其它:未尽事项,详见招标图纸、招标文件及国家相关规范 |  | 个 | 14 | 670.34 |  | 9384.76
146 | 040502005017 | 法兰式阀门DN200 | 1.种类:法兰式阀门 2.材质及规格:DN200 3.其它:未尽事项,详见招标图纸、招标文件及国家相关规范 |  | 个 | 3 | 1167.62 |  | 3502.86
本页小计 | [8 empty] | 101961.98
注：为计取规费等的使用，可在表中增设其中：“定额人工费”。
表—08
分部分项工程和单价措施项目清单与计价表
工程名称：给排水工程 |  |  |  | 标段： |  |  |  | 第 21 页 共 98 页
序号 | 项目编码 | 项目名称 | 项目特征描述 |  | 计量单位 | 工程量 | 金额（元）
[7 empty] | 综合单价 |  | 综合合价 | 其中
暂估价
147 | 040502005018 | 法兰式阀门DN300 | 1.种类:法兰式阀门 2.材质及规格:DN300 3.其它:未尽事项,详见招标图纸、招标文件及国家相关规范 |  | 个 | 9 | 2136.83 |  | 19231.47
148 | 040502005019 | 法兰式阀门DN50 | 1.种类:法兰式阀门 2.材质及规格:DN50 3.其它:未尽事项,详见招标图纸、招标文件及国家相关规范 |  | 个 | 2 | 306.62 |  | 613.24
149 | 040502005020 | 法兰式阀门DN80 | 1.种类:法兰式阀门 2.材质及规格:DN80 3.其它:未尽事项,详见招标图纸、招标文件及国家相关规范 |  | 个 | 2 | 369.41 |  | 738.82
150 | 040502010004 | 地上式防撞型消火栓（一体化智慧消火栓） | 1.部位:地上式防撞型消火栓（一体化智慧消火栓） 2.型号:SS150/65-PN1.0 3.其它:未尽事项,详见招标图纸、招标文件及国家相关规范 |  | 个 | 14 | 3085.25 |  | 43193.5
151 | 040501002011 | 钢管 D159mm*8mm | 1.材质及规格:焊接钢管，D159mm*8mm 2.接口方式:焊接接口 3.铺设深度:详见设计图纸 4.其他:未尽事项详见设计图纸、国家相关规范 |  | m | 163.45 | 196.83 |  | 32171.86
152 | 040501002012 | 钢管 D219mm*8mm | 1.材质及规格:焊接钢管，D219mm*8mm 2.接口方式:焊接接口 3.铺设深度:详见设计图纸 4.其他:未尽事项详见设计图纸、国家相关规范 |  | m | 19.18 | 219.21 |  | 4204.45
153 | 040501002013 | 钢管 D325mm*8mm | 1.材质及规格:焊接钢管，D325mm*8mm 2.接口方式:焊接接口 3.铺设深度:详见设计图纸 4.其他:未尽事项详见设计图纸、国家相关规范 |  | m | 53 | 324.26 |  | 17185.78
154 | 040501002014 | 钢管 D75mm*4mm | 1.材质及规格:焊接钢管，D75mm*4mm 2.接口方式:焊接接口 3.铺设深度:详见设计图纸 4.其他:未尽事项详见设计图纸、国家相关规范 |  | m | 5.51 | 53.11 |  | 292.64
本页小计 | [8 empty] | 117631.76
注：为计取规费等的使用，可在表中增设其中：“定额人工费”。
表—08
分部分项工程和单价措施项目清单与计价表
工程名称：给排水工程 |  |  |  | 标段： |  |  |  | 第 22 页 共 98 页
序号 | 项目编码 | 项目名称 | 项目特征描述 |  | 计量单位 | 工程量 | 金额（元）
[7 empty] | 综合单价 |  | 综合合价 | 其中
暂估价
155 | 040501002015 | 钢管 D89mm*4mm | 1.材质及规格:焊接钢管，D89mm*4mm 2.接口方式:焊接接口 3.铺设深度:详见设计图纸 4.其他:未尽事项详见设计图纸、国家相关规范 |  | m | 14.39 | 63.66 |  | 916.07
156 | 040502002017 | 钢制90°弯头 | 1.材质、规格、结构形式:钢制90°弯头，D75 2.其它:未尽事项,详见招标图纸、招标文件及国家相关规范 |  | 个 | 1 | 48.82 |  | 48.82
157 | 040502002018 | 钢制法兰短管，D219 | 1.材质、规格、结构形式:钢制法兰短管，D219 2.其它:未尽事项,详见招标图纸、招标文件及国家相关规范 |  | 个 | 3 | 289.55 |  | 868.65
158 | 040502002019 | 钢制法兰短管，D89 | 1.材质、规格、结构形式:钢制法兰短管，D273 2.其它:未尽事项,详见招标图纸、招标文件及国家相关规范 |  | 个 | 2 | 190.99 |  | 381.98
159 | 040502002020 | 钢制法兰短管，D325 | 1.材质、规格、结构形式:钢制法兰短管，D325 2.其它:未尽事项,详见招标图纸、招标文件及国家相关规范 |  | 个 | 4 | 489.02 |  | 1956.08
160 | 040502007009 | 钢制法兰封板，DN200 | 1.材质、规格、结构形式:钢制法兰封板，DN200 2.其它:未尽事项,详见招标图纸、招标文件及国家相关规范 |  | 个 | 3 | 208.59 |  | 625.77
161 | 040502007010 | 钢制法兰封板，DN80 | 1.材质、规格、结构形式:钢制法兰封板，DN80 2.其它:未尽事项,详见招标图纸、招标文件及国家相关规范 |  | 个 | 2 | 68.91 |  | 137.82
162 | 040502007011 | 钢制法兰封板，DN300 | 1.材质、规格、结构形式:钢制法兰封板，DN300 2.其它:未尽事项,详见招标图纸、招标文件及国家相关规范 |  | 个 | 4 | 308.99 |  | 1235.96
163 | 040502006012 | 钢制法兰盘，D159 | 1.材质、规格、结构形式:钢制法兰盘，D159 2.其它:未尽事项,详见招标图纸、招标文件及国家相关规范 |  | 个 | 82 | 181.54 |  | 14886.28
本页小计 | [8 empty] | 21057.43
注：为计取规费等的使用，可在表中增设其中：“定额人工费”。
表—08
分部分项工程和单价措施项目清单与计价表
工程名称：给排水工程 |  |  |  | 标段： |  |  |  | 第 23 页 共 98 页
序号 | 项目编码 | 项目名称 | 项目特征描述 |  | 计量单位 | 工程量 | 金额（元）
[7 empty] | 综合单价 |  | 综合合价 | 其中
暂估价
164 | 040502006013 | 钢制法兰盘，D219 | 1.材质、规格、结构形式:钢制法兰盘，D219 2.其它:未尽事项,详见招标图纸、招标文件及国家相关规范 |  | 个 | 6 | 365.57 |  | 2193.42
165 | 040502006014 | 钢制法兰盘，D325 | 1.材质、规格、结构形式:钢制法兰盘，D325 2.其它:未尽事项,详见招标图纸、招标文件及国家相关规范 |  | 个 | 26 | 515.55 |  | 13404.3
166 | 040502006015 | 钢制法兰盘，D75 | 1.材质、规格、结构形式:钢制法兰盘，D75 2.其它:未尽事项,详见招标图纸、招标文件及国家相关规范 |  | 个 | 2 | 115.22 |  | 230.44
167 | 040502006016 | 钢制法兰盘，D89 | 1.材质、规格、结构形式:钢制法兰盘，D89 2.其它:未尽事项,详见招标图纸、招标文件及国家相关规范 |  | 个 | 4 | 132.68 |  | 530.72
168 | 040502006017 | 钢制法兰盘，DN50 | 1.材质、规格、结构形式:钢制法兰盘，DN50 2.其它:未尽事项,详见招标图纸、招标文件及国家相关规范 |  | 个 | 2 | 84.16 |  | 168.32
169 | 040502002021 | 钢制三通，D325×DN50 | 1.材质、规格、结构形式:钢制三通，D325×DN50 2.其它:未尽事项,详见招标图纸、招标文件及国家相关规范 |  | 个 | 2 | 559.21 |  | 1118.42
170 | 040502002022 | 钢制三通，D219×159 | 1.材质、规格、结构形式:钢制三通，D219×159 2.其它:未尽事项,详见招标图纸、招标文件及国家相关规范 |  | 个 | 1 | 210.62 |  | 210.62
171 | 040502002023 | 钢制90°弯管 | 1.材质、规格、结构形式:钢制90°弯管，D159 2.其它:未尽事项,详见招标图纸、招标文件及国家相关规范 |  | 个 | 13 | 121.86 |  | 1584.18
172 | 040502005021 | 排泥阀DN75 | 1.种类:排泥阀 2.材质及规格:DN75、1.0MPa 3.其他:未尽事项详见招标图纸、招标文件、国家相关规范 |  | 个 | 1 | 906.01 |  | 906.01
本页小计 | [8 empty] | 20346.43
注：为计取规费等的使用，可在表中增设其中：“定额人工费”。
表—08
分部分项工程和单价措施项目清单与计价表
工程名称：给排水工程 |  |  |  | 标段： |  |  |  | 第 24 页 共 98 页
序号 | 项目编码 | 项目名称 | 项目特征描述 |  | 计量单位 | 工程量 | 金额（元）
[7 empty] | 综合单价 |  | 综合合价 | 其中
暂估价
173 | 040502001020 | 盘承球墨铸铁管排泥三通DN300*75 | 1.类型:盘承球墨铸铁管排泥三通 2.材质:球墨铸铁 3.规格:DN300*75，T型接口，橡胶圈承插连接 4..其他:未尽事项详见招标图纸、招标文件、国家相关规范 |  | 个 | 1 | 635.83 |  | 635.83
174 | 040502001021 | 球墨铸铁承插三通 | 1.类型:球墨铸铁承插三通 2.材质:球墨铸铁 3.规格:DN300*300，T型接口，橡胶圈承插连接 4..其他:未尽事项详见招标图纸、招标文件、国家相关规范 |  | 个 | 1 | 704.71 |  | 704.71
175 | 040502001022 | 球墨铸铁盘插 | 1.种类:球墨铸铁盘插 2.材质及规格:DN300 3.接口形式:T型接口，橡胶圈承插连接 4.其它:未尽事项,详见招标图纸、招标文件及国家相关规范 |  | 个 | 7 | 507.57 |  | 3552.99
176 | 040502001023 | 球墨铸铁盘承 | 1.种类:球墨铸铁盘承 2.材质及规格:DN300 3.接口形式:T型接口，橡胶圈承插连接 4.其它:未尽事项,详见招标图纸、招标文件及国家相关规范 |  | 个 | 9 | 507.57 |  | 4568.13
177 | 040502001024 | 球墨铸铁弯头，DN300×11.25° | 1.种类:球墨铸铁盘承 2.材质及规格:DN300×11.25° 3.接口形式:T型接口，橡胶圈承插连接 4.其它:未尽事项,详见招标图纸、招标文件及国家相关规范 |  | 个 | 16 | 666.85 |  | 10669.6
178 | 040502001025 | 铸铁管管件，DN300×22.5° | 1.种类:球墨铸铁盘承 2.材质及规格:DN300×22.5° 3.接口形式:T型接口，橡胶圈承插连接 4.其它:未尽事项,详见招标图纸、招标文件及国家相关规范 |  | 个 | 5 | 607.62 |  | 3038.1
本页小计 | [8 empty] | 23169.36
注：为计取规费等的使用，可在表中增设其中：“定额人工费”。
表—08
分部分项工程和单价措施项目清单与计价表
工程名称：给排水工程 |  |  |  | 标段： |  |  |  | 第 25 页 共 98 页
序号 | 项目编码 | 项目名称 | 项目特征描述 |  | 计量单位 | 工程量 | 金额（元）
[7 empty] | 综合单价 |  | 综合合价 | 其中
暂估价
179 | 040502001026 | 铸铁管管件，DN300×45° | 1.种类:球墨铸铁盘承 2.材质及规格:DN300×45° 3.接口形式:T型接口，橡胶圈承插连接 4.其它:未尽事项,详见招标图纸、招标文件及国家相关规范 |  | 个 | 2 | 672.86 |  | 1345.72
180 | 040504001012 | 泄水湿井Φ800mm | 1.定型井:砖砌圆形排泥湿井Φ800mm 2.井深:1.5m 3.图集号:07MS101-2-58 4.井盖:广州市地方技术规范《井盖设施建设技术规范》DBJ440100/T 160--2013 5.其它:未尽事项,详见招标图纸、招标文件及国家相关规范 |  | 座 | 1 | 2171.01 |  | 2171.01
181 | 040502005022 | 自动排气阀DN50 | 1.种类:自动排气阀 2.材质及规格:DN50 3.其它:未尽事项,详见招标图纸、招标文件及国家相关规范 |  | 个 | 2 | 131.55 |  | 263.1
|  | D左线 | [6 empty] | 349198.11
182 | 040501003005 | 铸铁管 | 1.材质及规格:球墨铸铁管，DN300 2.接口方式:胶圈接口 3.铺设深度:详见设计图纸 4.管道检验及试验要求:管道试压，消毒冲洗 5.其他:未尽事项详见设计图纸、国家相关规范 |  | m | 341.72 | 335.66 |  | 114701.74
183 | 040501001005 | II级钢筋混凝土 d300（承插式），带芯片 | 1.垫层、基础材质及厚度:135°砼 2.规格:II级钢筋混凝土 d300（承插式），带芯片，2米一个芯片 3.混凝土强度等级:C20 4.管道检验及试验要求:满足规范及设计图要求 5.其他:未尽事项详见设计图纸、国家相关规范 |  | m | 5.19 | 248.31 |  | 1288.73
本页小计 | [8 empty] | 119770.3
注：为计取规费等的使用，可在表中增设其中：“定额人工费”。
表—08
分部分项工程和单价措施项目清单与计价表
工程名称：给排水工程 |  |  |  | 标段： |  |  |  | 第 26 页 共 98 页
序号 | 项目编码 | 项目名称 | 项目特征描述 |  | 计量单位 | 工程量 | 金额（元）
[7 empty] | 综合单价 |  | 综合合价 | 其中
暂估价
184 | 040101002008 | 挖沟槽土方 | 1.土壤类别:一、二类土 2.挖土深度:综合考虑 3.其他:未尽事项详见设计图纸、国家相关规范 |  | m3 | 505.18 | 8.57 |  | 4329.39
185 | 040103001022 | 回填方 | 1.密实度要求:按规范设计要求 2.填方材料品种:土 3.其他:未尽事项详见设计图纸、国家相关规范 |  | m3 | 29.42 | 19.7 |  | 579.57
186 | 040103002024 | 余方弃置 | 1.废弃料品种:土 2.运距:15km 3.其他:未尽事项详见设计图纸、国家相关规范 |  | m3 | 475.76 | 41.05 |  | 19529.95
187 | 040305001005 | 中粗砂垫层 | 1.材料品种、规格:中粗砂 2.厚度:150mm 3.球墨铸铁管道垫层 4.其他:未尽事项详见设计图纸、国家相关规范 |  | m3 | 81.75 | 309.52 |  | 25303.26
188 | 040103001023 | 回填方 | 1.密实度要求:按规范设计要求 2.填方材料品种:中粗砂 3.其他:未尽事项详见设计图纸、国家相关规范 |  | m3 | 39.9 | 278.19 |  | 11099.78
189 | 040103001024 | 回填方 | 1.密实度要求:按规范设计要求 2.填方材料品种:石屑 3.其他:未尽事项详见设计图纸、国家相关规范 |  | m3 | 272.07 | 237.65 |  | 64657.44
190 | 040503002005 | 支墩 | 1.混凝土强度等级:C25 2.每处5m3以内 3.其它:未尽事项,详见招标图纸、招标文件及国家相关规范 |  | m3 | 60.96 | 801.71 |  | 48872.24
191 | 040502002024 | 钢制90°弯头 | 1.材质、规格、结构形式:钢制90°弯头，D75 2.其它:未尽事项,详见招标图纸、招标文件及国家相关规范 |  | 个 | 1 | 48.82 |  | 48.82
本页小计 | [8 empty] | 174420.45
注：为计取规费等的使用，可在表中增设其中：“定额人工费”。
表—08
分部分项工程和单价措施项目清单与计价表
工程名称：给排水工程 |  |  |  | 标段： |  |  |  | 第 27 页 共 98 页
序号 | 项目编码 | 项目名称 | 项目特征描述 |  | 计量单位 | 工程量 | 金额（元）
[7 empty] | 综合单价 |  | 综合合价 | 其中
暂估价
192 | 040502001027 | 单盘承插三通DN300*150 | 1.类型:单盘承插三通 2.材质:球墨铸铁 3.规格:DN300*150，T型接口，橡胶圈承插连接 4..其他:未尽事项详见招标图纸、招标文件、国家相关规范 |  | 个 | 4 | 577.44 |  | 2309.76
193 | 040504001013 | 砖砌圆形立式闸阀井Φ1200mm | 1.定型井:砖砌圆形立式闸阀井Φ1200mm 2.井室深:1.2m以内 3.图集号:07MS101-2-14 4.井盖:广州市地方技术规范《井盖设施建设技术规范》DBJ440100/T 160--2013 5.其它:未尽事项,详见招标图纸、招标文件及国家相关规范 |  | 座 | 4 | 2762.95 |  | 11051.8
194 | 040504001014 | 砖砌圆形立式闸阀井Φ1400mm | 1.定型井:地面操作砖砌圆形立式闸阀井Φ1200mm 2.井室深:1.8m以内 3.图集号:07MS101-2-14 4.井盖:广州市地方技术规范《井盖设施建设技术规范》DBJ440100/T 160--2013 5.其它:未尽事项,详见招标图纸、招标文件及国家相关规范 |  | 座 | 1 | 3693.27 |  | 3693.27
195 | 040502005023 | 法兰式阀门DN150 | 1.种类:法兰式阀门 2.材质及规格:DN150 3.其它:未尽事项,详见招标图纸、招标文件及国家相关规范 |  | 个 | 4 | 670.34 |  | 2681.36
196 | 040502005024 | 法兰式阀门DN300 | 1.种类:法兰式阀门 2.材质及规格:DN300 3.其它:未尽事项,详见招标图纸、招标文件及国家相关规范 |  | 个 | 1 | 2136.83 |  | 2136.83
197 | 040502005025 | 法兰式阀门DN50 | 1.种类:法兰式阀门 2.材质及规格:DN50 3.其它:未尽事项,详见招标图纸、招标文件及国家相关规范 |  | 个 | 1 | 306.62 |  | 306.62
198 | 040502010005 | 地上式防撞型消火栓（一体化智慧消火栓） | 1.部位:地上式防撞型消火栓（一体化智慧消火栓） 2.型号:SS150/65-PN1.0 3.其它:未尽事项,详见招标图纸、招标文件及国家相关规范 |  | 个 | 4 | 3085.25 |  | 12341
本页小计 | [8 empty] | 34520.64
注：为计取规费等的使用，可在表中增设其中：“定额人工费”。
表—08
分部分项工程和单价措施项目清单与计价表
工程名称：给排水工程 |  |  |  | 标段： |  |  |  | 第 28 页 共 98 页
序号 | 项目编码 | 项目名称 | 项目特征描述 |  | 计量单位 | 工程量 | 金额（元）
[7 empty] | 综合单价 |  | 综合合价 | 其中
暂估价
199 | 040501002016 | 钢管 D159mm*8mm | 1.材质及规格:焊接钢管，D159mm*8mm 2.接口方式:焊接接口 3.铺设深度:详见设计图纸 4.其他:未尽事项详见设计图纸、国家相关规范 |  | m | 18.44 | 196.83 |  | 3629.55
200 | 040501002017 | 钢管 D75mm*4mm | 1.材质及规格:焊接钢管，D75mm*4mm 2.接口方式:焊接接口 3.铺设深度:详见设计图纸 4.其他:未尽事项详见设计图纸、国家相关规范 |  | m | 5.94 | 53.11 |  | 315.47
201 | 040502007012 | 钢制法兰封板，DN300 | 1.材质、规格、结构形式:钢制法兰封板，DN300 2.其它:未尽事项,详见招标图纸、招标文件及国家相关规范 |  | 个 | 1 | 308.99 |  | 308.99
202 | 040502006018 | 钢制法兰盘，D159 | 1.材质、规格、结构形式:钢制法兰盘，D159 2.其它:未尽事项,详见招标图纸、招标文件及国家相关规范 |  | 个 | 24 | 181.54 |  | 4356.96
203 | 040502006019 | 钢制法兰盘，D325 | 1.材质、规格、结构形式:钢制法兰盘，D325 2.其它:未尽事项,详见招标图纸、招标文件及国家相关规范 |  | 个 | 5 | 515.55 |  | 2577.75
204 | 040502006020 | 钢制法兰盘，D75 | 1.材质、规格、结构形式:钢制法兰盘，D75 2.其它:未尽事项,详见招标图纸、招标文件及国家相关规范 |  | 个 | 4 | 115.22 |  | 460.88
205 | 040502006021 | 钢制法兰盘，DN50 | 1.材质、规格、结构形式:钢制法兰盘，DN50 2.其它:未尽事项,详见招标图纸、招标文件及国家相关规范 |  | 个 | 1 | 84.16 |  | 84.16
206 | 040502002025 | 钢制三通，D325×DN50 | 1.材质、规格、结构形式:钢制三通，D325×DN50 2.其它:未尽事项,详见招标图纸、招标文件及国家相关规范 |  | 个 | 1 | 559.21 |  | 559.21
207 | 040502002026 | 钢制90°弯管 | 1.材质、规格、结构形式:钢制90°弯管，D159 2.其它:未尽事项,详见招标图纸、招标文件及国家相关规范 |  | 个 | 4 | 121.86 |  | 487.44
本页小计 | [8 empty] | 12780.41
注：为计取规费等的使用，可在表中增设其中：“定额人工费”。
表—08
分部分项工程和单价措施项目清单与计价表
工程名称：给排水工程 |  |  |  | 标段： |  |  |  | 第 29 页 共 98 页
序号 | 项目编码 | 项目名称 | 项目特征描述 |  | 计量单位 | 工程量 | 金额（元）
[7 empty] | 综合单价 |  | 综合合价 | 其中
暂估价
208 | 040502005026 | 排泥阀DN75 | 1.种类:排泥阀 2.材质及规格:DN75、1.0MPa 3.其他:未尽事项详见招标图纸、招标文件、国家相关规范 |  | 个 | 1 | 906.01 |  | 906.01
209 | 040502001028 | 盘承球墨铸铁管排泥三通DN300*75 | 1.类型:盘承球墨铸铁管排泥三通 2.材质:球墨铸铁 3.规格:DN300*75，T型接口，橡胶圈承插连接 4..其他:未尽事项详见招标图纸、招标文件、国家相关规范 |  | 个 | 1 | 635.83 |  | 635.83
210 | 040502001029 | 球墨铸铁盘插 | 1.种类:球墨铸铁盘插 2.材质及规格:DN300 3.接口形式:T型接口，橡胶圈承插连接 4.其它:未尽事项,详见招标图纸、招标文件及国家相关规范 |  | 个 | 2 | 507.57 |  | 1015.14
211 | 040502001030 | 球墨铸铁盘承 | 1.种类:球墨铸铁盘承 2.材质及规格:DN300 3.接口形式:T型接口，橡胶圈承插连接 4.其它:未尽事项,详见招标图纸、招标文件及国家相关规范 |  | 个 | 3 | 507.57 |  | 1522.71
212 | 040502001031 | 球墨铸铁弯头，DN300×11.25° | 1.种类:球墨铸铁盘承 2.材质及规格:DN300×11.25° 3.接口形式:T型接口，橡胶圈承插连接 4.其它:未尽事项,详见招标图纸、招标文件及国家相关规范 |  | 个 | 3 | 666.85 |  | 2000.55
213 | 040502001032 | 铸铁管管件，DN300×22.5° | 1.种类:球墨铸铁盘承 2.材质及规格:DN300×22.5° 3.接口形式:T型接口，橡胶圈承插连接 4.其它:未尽事项,详见招标图纸、招标文件及国家相关规范 |  | 个 | 4 | 607.62 |  | 2430.48
本页小计 | [8 empty] | 8510.72
注：为计取规费等的使用，可在表中增设其中：“定额人工费”。
表—08
分部分项工程和单价措施项目清单与计价表
工程名称：给排水工程 |  |  |  | 标段： |  |  |  | 第 30 页 共 98 页
序号 | 项目编码 | 项目名称 | 项目特征描述 |  | 计量单位 | 工程量 | 金额（元）
[7 empty] | 综合单价 |  | 综合合价 | 其中
暂估价
214 | 040502001033 | 铸铁管管件，DN300×45° | 1.种类:球墨铸铁盘承 2.材质及规格:DN300×45° 3.接口形式:T型接口，橡胶圈承插连接 4.其它:未尽事项,详见招标图纸、招标文件及国家相关规范 |  | 个 | 1 | 672.86 |  | 672.86
215 | 040504001015 | 泄水湿井Φ800mm | 1.定型井:砖砌圆形排泥湿井Φ800mm 2.井深:1.5m 3.图集号:07MS101-2-58 4.井盖:广州市地方技术规范《井盖设施建设技术规范》DBJ440100/T 160--2013 5.其它:未尽事项,详见招标图纸、招标文件及国家相关规范 |  | 座 | 1 | 2171.01 |  | 2171.01
216 | 040502005027 | 自动排气阀DN50 | 1.种类:自动排气阀 2.材质及规格:DN50 3.其它:未尽事项,详见招标图纸、招标文件及国家相关规范 |  | 个 | 1 | 131.55 |  | 131.55
|  | 污水系统 | [6 empty] | 6948546.77
|  | A线 | [6 empty] | 242633.49
217 | 040501003006 | 球墨铸铁管DN500 | 1.管材材质及规格:球墨铸铁管DN500 2.接口形式:橡胶圈承插式连接 3.铺设深度:详见施工图 4.其他:未尽事项详见招标图纸、招标文件、国家相关规范 |  | m | 91.1 | 598.94 |  | 54563.43
218 | 040101002009 | 挖沟槽土方 | 1.土壤类别:一、二类土 2.挖土深度:综合考虑 3.其他:未尽事项详见设计图纸、国家相关规范 |  | m3 | 473.09 | 8.57 |  | 4054.38
219 | 040103001025 | 回填方 | 1.密实度要求:按规范设计要求 2.填方材料品种:土 3.其他:未尽事项详见设计图纸、国家相关规范 |  | m3 | 255.07 | 19.7 |  | 5024.88
本页小计 | [8 empty] | 66618.11
注：为计取规费等的使用，可在表中增设其中：“定额人工费”。
表—08
分部分项工程和单价措施项目清单与计价表
工程名称：给排水工程 |  |  |  | 标段： |  |  |  | 第 31 页 共 98 页
序号 | 项目编码 | 项目名称 | 项目特征描述 |  | 计量单位 | 工程量 | 金额（元）
[7 empty] | 综合单价 |  | 综合合价 | 其中
暂估价
220 | 040103002025 | 余方弃置 | 1.废弃料品种:土 2.运距:15km 3.其他:未尽事项详见设计图纸、国家相关规范 |  | m3 | 218.02 | 41.05 |  | 8949.72
221 | 040103001026 | 换填石屑 | 1.密实度要求:按规范设计要求 2.填方材料品种:换填石屑 3.厚度:300mm 4.其他:未尽事项详见设计图纸、国家相关规范 |  | m3 | 24.84 | 214.59 |  | 5330.42
222 | 040305001006 | 中粗砂垫层 | 1.材料品种、规格:中粗砂 2.厚度:150mm 3.球墨铸铁管道垫层 4.其他:未尽事项详见设计图纸、国家相关规范 |  | m3 | 30.1 | 309.52 |  | 9316.55
223 | 040103001027 | 回填方 | 1.密实度要求:按规范设计要求 2.填方材料品种:中粗砂 3.其他:未尽事项详见设计图纸、国家相关规范 |  | m3 | 22.87 | 278.19 |  | 6362.21
224 | 040103001028 | 回填方 | 1.密实度要求:按规范设计要求 2.填方材料品种:石屑 3.其他:未尽事项详见设计图纸、国家相关规范 |  | m3 | 119.97 | 237.65 |  | 28510.87
225 | 粤040101007004 | 挡土板 | 1.挡土深度:按设计图纸 2.其他:未尽事项详见设计图纸、国家相关规范 |  | m2 | 290.73 | 24.41 |  | 7096.72
226 | 粤040101006004 | 打拔钢板桩 | 1.支护形式:槽钢 2.规格、型号：C25b槽钢 3.支撑:钢管支架50×3 4.其他:未尽事项详见设计图纸、国家相关规范 |  | t | 10.74 | 762.37 |  | 8187.85
227 | 粤040101006005 | 打拔钢板桩 | 1.支护形式:拉森III型钢板桩 2.桩长:6m 3.钢板桩支撑:腰梁36C工字钢；沟槽支撑C18a，宽度4m内 4.其他:未尽事项详见设计图纸、国家相关规范 |  | t | 70.38 | 1205.97 |  | 84876.17
本页小计 | [8 empty] | 158630.51
注：为计取规费等的使用，可在表中增设其中：“定额人工费”。
表—08
分部分项工程和单价措施项目清单与计价表
工程名称：给排水工程 |  |  |  | 标段： |  |  |  | 第 32 页 共 98 页
序号 | 项目编码 | 项目名称 | 项目特征描述 |  | 计量单位 | 工程量 | 金额（元）
[7 empty] | 综合单价 |  | 综合合价 | 其中
暂估价
228 | 040504001016 | 预制装配式圆形污水检查井Φ1200mm | 1.井类:预制装配式圆形污水检查井Φ1200mm 2.图集号:预制装配式钢筋混凝土排水检查井标准图集(试行) 3.井深:2.42m 4.井盖、井圈材质及规格:广州市地方技术规范《井盖设施建设技术规范》DBJ440100/T 160--2013或道路图纸装饰井盖 5.其他:防坠落网、模板制作及构件运输等 6.其他:未尽事项详见设计图纸、国家相关规范 |  | 座 | 2 | 6609.01 |  | 13218.02
229 | 040504001017 | 预制装配式圆形污水沉砂井Φ1200mm | 1.井类:预制装配式圆形污水沉砂井Φ1200mm 2.图集号:预制装配式钢筋混凝土排水检查井标准图集(试行) 3.井深:2.63m 4.井盖、井圈材质及规格:广州市地方技术规范《井盖设施建设技术规范》DBJ440100/T 160--2013或道路图纸装饰井盖 5.其他:防坠落网、模板制作及构件运输等 6.其他:未尽事项详见设计图纸、国家相关规范 |  | 座 | 1 | 7142.27 |  | 7142.27
|  | B线 | [6 empty] | 2571418.01
230 | 040501003007 | 球墨铸铁管DN500 | 1.管材材质及规格:球墨铸铁管DN500 2.接口形式:橡胶圈承插式连接 3.铺设深度:详见施工图 4.其他:未尽事项详见招标图纸、招标文件、国家相关规范 |  | m | 1255.7 | 599.54 |  | 752842.38
本页小计 | [8 empty] | 773202.67
注：为计取规费等的使用，可在表中增设其中：“定额人工费”。
表—08
分部分项工程和单价措施项目清单与计价表
工程名称：给排水工程 |  |  |  | 标段： |  |  |  | 第 33 页 共 98 页
序号 | 项目编码 | 项目名称 | 项目特征描述 |  | 计量单位 | 工程量 | 金额（元）
[7 empty] | 综合单价 |  | 综合合价 | 其中
暂估价
231 | 040501002018 | 钢管 D630mm*9mm | 1.材质及规格:焊接钢管，D630mm*9mm 2.接口方式:焊接接口 3.铺设方式:挂管或支墩 4.其他:未尽事项详见设计图纸、国家相关规范 |  | m | 9.53 | 672.87 |  | 6412.45
232 | 040101002010 | 挖沟槽土方 | 1.土壤类别:一、二类土 2.挖土深度:综合考虑 3.其他:未尽事项详见设计图纸、国家相关规范 |  | m3 | 5385.87 | 8.57 |  | 46156.91
233 | 040103001029 | 回填方 | 1.密实度要求:按规范设计要求 2.填方材料品种:土 3.其他:未尽事项详见设计图纸、国家相关规范 |  | m3 | 2475.11 | 19.7 |  | 48759.67
234 | 040103002026 | 余方弃置 | 1.废弃料品种:土 2.运距:15km 3.其他:未尽事项详见设计图纸、国家相关规范 |  | m3 | 2910.76 | 41.05 |  | 119486.7
235 | 040103001030 | 换填石屑 | 1.密实度要求:按规范设计要求 2.填方材料品种:换填石屑 3.厚度:300mm 4.其他:未尽事项详见设计图纸、国家相关规范 |  | m3 | 248.94 | 214.59 |  | 53420.03
236 | 040103001031 | 换填块石 | 1.密实度要求:按规范设计要求 2.填方材料品种:软基处理换填块石 3.其他:未尽事项详见设计图纸、国家相关规范 |  | m3 | 31.81 | 141.7 |  | 4507.48
237 | 040305001007 | 中粗砂垫层 | 1.材料品种、规格:中粗砂 2.厚度:150mm 3.球墨铸铁管道垫层 4.其他:未尽事项详见设计图纸、国家相关规范 |  | m3 | 410.21 | 309.52 |  | 126968.2
238 | 040103001032 | 回填方 | 1.密实度要求:按规范设计要求 2.填方材料品种:中粗砂 3.其他:未尽事项详见设计图纸、国家相关规范 |  | m3 | 309.71 | 278.19 |  | 86158.22
本页小计 | [8 empty] | 491869.66
注：为计取规费等的使用，可在表中增设其中：“定额人工费”。
表—08
分部分项工程和单价措施项目清单与计价表
工程名称：给排水工程 |  |  |  | 标段： |  |  |  | 第 34 页 共 98 页
序号 | 项目编码 | 项目名称 | 项目特征描述 |  | 计量单位 | 工程量 | 金额（元）
[7 empty] | 综合单价 |  | 综合合价 | 其中
暂估价
239 | 040103001033 | 回填方 | 1.密实度要求:按规范设计要求 2.填方材料品种:石屑 3.其他:未尽事项详见设计图纸、国家相关规范 |  | m3 | 1627.79 | 237.65 |  | 386844.29
240 | 粤040101007005 | 挡土板 | 1.挡土深度:按设计图纸 2.其他:未尽事项详见设计图纸、国家相关规范 |  | m2 | 3670.25 | 24.41 |  | 89590.8
241 | 粤040101006006 | 打拔钢板桩 | 1.支护形式:槽钢 2.规格、型号：C25b槽钢 3.支撑:钢管支架50×3 4.其他:未尽事项详见设计图纸、国家相关规范 |  | t | 161.43 | 762.37 |  | 123069.39
242 | 粤040101006007 | 打拔钢板桩 | 1.支护形式:拉森III型钢板桩 2.桩长:6m 3.钢板桩支撑:腰梁36C工字钢；沟槽支撑C18a，宽度4m内 4.其他:未尽事项详见设计图纸、国家相关规范 |  | t | 355.68 | 1205.97 |  | 428939.41
243 | 040504001018 | 预制装配式圆形污水检查井Φ1200mm | 1.井类:预制装配式圆形污水检查井Φ1200mm 2.图集号:预制装配式钢筋混凝土排水检查井标准图集(试行) 3.井深:2.42m 4.井盖、井圈材质及规格:广州市地方技术规范《井盖设施建设技术规范》DBJ440100/T 160--2013或道路图纸装饰井盖 5.其他:防坠落网、模板制作及构件运输等 6.其他:未尽事项详见设计图纸、国家相关规范 |  | 座 | 30 | 6609.01 |  | 198270.3
本页小计 | [8 empty] | 1226714.19
注：为计取规费等的使用，可在表中增设其中：“定额人工费”。
表—08
分部分项工程和单价措施项目清单与计价表
工程名称：给排水工程 |  |  |  | 标段： |  |  |  | 第 35 页 共 98 页
序号 | 项目编码 | 项目名称 | 项目特征描述 |  | 计量单位 | 工程量 | 金额（元）
[7 empty] | 综合单价 |  | 综合合价 | 其中
暂估价
244 | 040504001019 | 预制装配式圆形污水沉砂井Φ1200mm | 1.井类:预制装配式圆形污水沉砂井Φ1200mm 2.图集号:预制装配式钢筋混凝土排水检查井标准图集(试行) 3.井深:2.63m 4.井盖、井圈材质及规格:广州市地方技术规范《井盖设施建设技术规范》DBJ440100/T 160--2013或道路图纸装饰井盖 5.其他:防坠落网、模板制作及构件运输等 6.其他:未尽事项详见设计图纸、国家相关规范 |  | 座 | 14 | 7142.27 |  | 99991.78
|  | C线 | [6 empty] | 729438.98
245 | 040501003008 | 球墨铸铁管DN500 | 1.管材材质及规格:球墨铸铁管DN500 2.接口形式:橡胶圈承插式连接 3.铺设深度:详见施工图 4.其他:未尽事项详见招标图纸、招标文件、国家相关规范 |  | m | 256.9 | 602.1 |  | 154679.49
246 | 040101002011 | 挖沟槽土方 | 1.土壤类别:一、二类土 2.挖土深度:综合考虑 3.其他:未尽事项详见设计图纸、国家相关规范 |  | m3 | 1974.34 | 8.57 |  | 16920.09
247 | 040103001034 | 回填方 | 1.密实度要求:按规范设计要求 2.填方材料品种:土 3.其他:未尽事项详见设计图纸、国家相关规范 |  | m3 | 1288.52 | 19.7 |  | 25383.84
248 | 040103002027 | 余方弃置 | 1.废弃料品种:土 2.运距:15km 3.其他:未尽事项详见设计图纸、国家相关规范 |  | m3 | 685.82 | 41.05 |  | 28152.91
本页小计 | [8 empty] | 325128.11
注：为计取规费等的使用，可在表中增设其中：“定额人工费”。
表—08
分部分项工程和单价措施项目清单与计价表
工程名称：给排水工程 |  |  |  | 标段： |  |  |  | 第 36 页 共 98 页
序号 | 项目编码 | 项目名称 | 项目特征描述 |  | 计量单位 | 工程量 | 金额（元）
[7 empty] | 综合单价 |  | 综合合价 | 其中
暂估价
249 | 040103001035 | 换填石屑 | 1.密实度要求:按规范设计要求 2.填方材料品种:换填石屑 3.厚度:300mm 4.其他:未尽事项详见设计图纸、国家相关规范 |  | m3 | 134.95 | 214.59 |  | 28958.92
250 | 040305001008 | 中粗砂垫层 | 1.材料品种、规格:中粗砂 2.厚度:150mm 3.球墨铸铁管道垫层 4.其他:未尽事项详见设计图纸、国家相关规范 |  | m3 | 88.37 | 309.52 |  | 27352.28
251 | 040103001036 | 回填方 | 1.密实度要求:按规范设计要求 2.填方材料品种:中粗砂 3.其他:未尽事项详见设计图纸、国家相关规范 |  | m3 | 67.89 | 278.19 |  | 18886.32
252 | 040103001037 | 回填方 | 1.密实度要求:按规范设计要求 2.填方材料品种:石屑 3.其他:未尽事项详见设计图纸、国家相关规范 |  | m3 | 337.5 | 237.65 |  | 80206.88
253 | 粤040101007006 | 挡土板 | 1.挡土深度:按设计图纸 2.其他:未尽事项详见设计图纸、国家相关规范 |  | m2 | 241.35 | 24.41 |  | 5891.35
254 | 粤040101006008 | 打拔钢板桩 | 1.支护形式:槽钢 2.规格、型号：C25b槽钢 3.支撑:钢管支架50×3 4.其他:未尽事项详见设计图纸、国家相关规范 |  | t | 11.66 | 762.37 |  | 8889.23
255 | 粤040101006009 | 打拔钢板桩 | 1.支护形式:拉森III型钢板桩 2.桩长:6m 3.钢板桩支撑:腰梁36C工字钢；沟槽支撑C18a，宽度4m内 4.其他:未尽事项详见设计图纸、国家相关规范 |  | t | 216.72 | 1205.97 |  | 261357.82
本页小计 | [8 empty] | 431542.8
注：为计取规费等的使用，可在表中增设其中：“定额人工费”。
表—08
分部分项工程和单价措施项目清单与计价表
工程名称：给排水工程 |  |  |  | 标段： |  |  |  | 第 37 页 共 98 页
序号 | 项目编码 | 项目名称 | 项目特征描述 |  | 计量单位 | 工程量 | 金额（元）
[7 empty] | 综合单价 |  | 综合合价 | 其中
暂估价
256 | 040504001020 | 预制装配式圆形污水检查井Φ1200mm | 1.井类:预制装配式圆形污水检查井Φ1200mm 2.图集号:预制装配式钢筋混凝土排水检查井标准图集(试行) 3.井深:2.42m 4.井盖、井圈材质及规格:广州市地方技术规范《井盖设施建设技术规范》DBJ440100/T 160--2013或道路图纸装饰井盖 5.其他:防坠落网、模板制作及构件运输等 6.其他:未尽事项详见设计图纸、国家相关规范 |  | 座 | 6 | 6609.01 |  | 39654.06
257 | 040504001021 | 预制装配式圆形污水沉砂井Φ1200mm | 1.井类:预制装配式圆形污水沉砂井Φ1200mm 2.图集号:预制装配式钢筋混凝土排水检查井标准图集(试行) 3.井深:2.63m 4.井盖、井圈材质及规格:广州市地方技术规范《井盖设施建设技术规范》DBJ440100/T 160--2013或道路图纸装饰井盖 5.其他:防坠落网、模板制作及构件运输等 6.其他:未尽事项详见设计图纸、国家相关规范 |  | 座 | 1 | 7142.27 |  | 7142.27
258 | 041001002001 | 拆除人行道 | 1.名称：破除人行道 2.面层：8cm 3.基层：17cm 4.余方弃置：运距综合考虑 5.其他:未尽事项详见设计图纸、国家相关规范 |  | m2 | 88 | 44.51 |  | 3916.88
259 | 040204002007 | 人行道块料铺设 | 1.块料品种、规格:8cm 灰色透水砖 2.结合层材料品种、厚度:2cm厚干硬性透水水泥砂浆 |  | m2 | 88 | 124.12 |  | 10922.56
本页小计 | [8 empty] | 61635.77
注：为计取规费等的使用，可在表中增设其中：“定额人工费”。
表—08
分部分项工程和单价措施项目清单与计价表
工程名称：给排水工程 |  |  |  | 标段： |  |  |  | 第 38 页 共 98 页
序号 | 项目编码 | 项目名称 | 项目特征描述 |  | 计量单位 | 工程量 | 金额（元）
[7 empty] | 综合单价 |  | 综合合价 | 其中
暂估价
260 | 040203006022 | 2cm C30原色强固性透水混凝土 | 1.沥青混凝土种类:C30原色透水混凝土 2.石料粒径:(粒径10mm) 3.厚度:2cm 4.其它:未尽事项,详见招标图纸、招标文件及国家相关规范 |  | m2 | 88 | 23.74 |  | 2089.12
261 | 粤040202017009 | 15cm C20水泥混凝土基层 | 1.混凝土强度等级:C20水泥混凝土 2.厚度:150mm |  | m2 | 88 | 102.67 |  | 9034.96
|  | 超红线外（A、B、C线） | [6 empty] | 511361.42
262 | 040501003009 | 球墨铸铁管DN500 | 1.管材材质及规格:球墨铸铁管DN500 2.接口形式:橡胶圈承插式连接 3.铺设深度:详见施工图 4.其他:未尽事项详见招标图纸、招标文件、国家相关规范 |  | m | 64.8 | 591.51 |  | 38329.85
263 | 040501002019 | 钢管 D630mm*9mm | 1.材质及规格:焊接钢管，D630mm*9mm 2.接口方式:焊接接口 3.铺设方式:挂管或支墩 4.其他:未尽事项详见设计图纸、国家相关规范 |  | m | 135.11 | 672.87 |  | 90911.47
264 | 040503002006 | 混凝土支墩 | 1.混凝土等级：C20 2.部位：挂管 3.其他:未尽事项详见设计图纸、国家相关规范 |  | m3 | 0.45 | 634.04 |  | 285.32
265 | 031002001001 | 管道支架 | 1.名称：角钢L90×8管道支架 2.部位：挂管 3.其他:未尽事项详见设计图纸、国家相关规范 |  | kg | 0.8602 | 26.12 |  | 22.47
266 | 040101002012 | 挖沟槽土方 | 1.土壤类别:一、二类土 2.挖土深度:综合考虑 3.其他:未尽事项详见设计图纸、国家相关规范 |  | m3 | 248.97 | 8.57 |  | 2133.67
本页小计 | [8 empty] | 142806.86
注：为计取规费等的使用，可在表中增设其中：“定额人工费”。
表—08
分部分项工程和单价措施项目清单与计价表
工程名称：给排水工程 |  |  |  | 标段： |  |  |  | 第 39 页 共 98 页
序号 | 项目编码 | 项目名称 | 项目特征描述 |  | 计量单位 | 工程量 | 金额（元）
[7 empty] | 综合单价 |  | 综合合价 | 其中
暂估价
267 | 040103001038 | 回填方 | 1.密实度要求:按规范设计要求 2.填方材料品种:土 3.其他:未尽事项详见设计图纸、国家相关规范 |  | m3 | 117.74 | 19.7 |  | 2319.48
268 | 040103002028 | 余方弃置 | 1.废弃料品种:土 2.运距:15km 3.其他:未尽事项详见设计图纸、国家相关规范 |  | m3 | 131.23 | 41.05 |  | 5386.99
269 | 040305001009 | 中粗砂垫层 | 1.材料品种、规格:中粗砂 2.厚度:150mm 3.球墨铸铁管道垫层 4.其他:未尽事项详见设计图纸、国家相关规范 |  | m3 | 21.3 | 309.52 |  | 6592.78
270 | 040103001039 | 回填方 | 1.密实度要求:按规范设计要求 2.填方材料品种:中粗砂 3.其他:未尽事项详见设计图纸、国家相关规范 |  | m3 | 78.17 | 278.19 |  | 21746.11
271 | 040103001040 | 回填方 | 1.密实度要求:按规范设计要求 2.填方材料品种:石屑 3.其他:未尽事项详见设计图纸、国家相关规范 |  | m3 | 74.74 | 237.65 |  | 17761.96
272 | 粤040101007007 | 挡土板 | 1.挡土深度:按设计图纸 2.其他:未尽事项详见设计图纸、国家相关规范 |  | m2 | 3.68 | 24.41 |  | 89.83
273 | 粤040101006010 | 打拔钢板桩 | 1.支护形式:槽钢 2.规格、型号：C25b槽钢 3.支撑:钢管支架50×3 4.其他:未尽事项详见设计图纸、国家相关规范 |  | t | 3.54 | 762.37 |  | 2698.79
274 | 粤040101006011 | 打拔钢板桩 | 1.支护形式:拉森III型钢板桩 2.桩长:9m 3.钢板桩支撑:腰梁36C工字钢；沟槽支撑C18a，宽度4m内 4.其他:未尽事项详见设计图纸、国家相关规范 |  | t | 124.2 | 1046.17 |  | 129934.31
本页小计 | [8 empty] | 186530.25
注：为计取规费等的使用，可在表中增设其中：“定额人工费”。
表—08
分部分项工程和单价措施项目清单与计价表
工程名称：给排水工程 |  |  |  | 标段： |  |  |  | 第 40 页 共 98 页
序号 | 项目编码 | 项目名称 | 项目特征描述 |  | 计量单位 | 工程量 | 金额（元）
[7 empty] | 综合单价 |  | 综合合价 | 其中
暂估价
275 | 040504001022 | 预制装配式圆形污水检查井Φ1200mm | 1.井类:预制装配式圆形污水检查井Φ1200mm 2.图集号:预制装配式钢筋混凝土排水检查井标准图集(试行) 3.井深:2.42m 4.井盖、井圈材质及规格:广州市地方技术规范《井盖设施建设技术规范》DBJ440100/T 160--2013或道路图纸装饰井盖 5.其他:防坠落网、模板制作及构件运输等 6.其他:未尽事项详见设计图纸、国家相关规范 |  | 座 | 3 | 6609.01 |  | 19827.03
276 | 040504001023 | 预制装配式圆形污水沉砂井Φ1200mm | 1.井类:预制装配式圆形污水沉砂井Φ1200mm 2.图集号:预制装配式钢筋混凝土排水检查井标准图集(试行) 3.井深:2.63m 4.井盖、井圈材质及规格:广州市地方技术规范《井盖设施建设技术规范》DBJ440100/T 160--2013或道路图纸装饰井盖 5.其他:防坠落网、模板制作及构件运输等 6.其他:未尽事项详见设计图纸、国家相关规范 |  | 座 | 1 | 7142.27 |  | 7142.27
277 | 041001001005 | 破除沥青路面 | 1.名称：破除沥青路面 2.面层：16cm 3.基层：65cm 4.其他:未尽事项详见设计图纸、国家相关规范 |  | m2 | 231 | 125.3 |  | 28944.3
278 | 040203006023 | 沥青路面修复-沥青混凝土 | 1.沥青混凝土种类:细粒式改性沥青混凝土(AC-13C) 2.石料粒径:细粒式 3.厚度:4cm 4.其它:未尽事项,详见招标图纸、招标文件及国家相关规范 |  | m2 | 231 | 70.59 |  | 16306.29
本页小计 | [8 empty] | 72219.89
注：为计取规费等的使用，可在表中增设其中：“定额人工费”。
表—08
分部分项工程和单价措施项目清单与计价表
工程名称：给排水工程 |  |  |  | 标段： |  |  |  | 第 41 页 共 98 页
序号 | 项目编码 | 项目名称 | 项目特征描述 |  | 计量单位 | 工程量 | 金额（元）
[7 empty] | 综合单价 |  | 综合合价 | 其中
暂估价
279 | 040203006024 | 沥青路面修复-沥青混凝土 | 1.沥青混凝土种类 中粒式改性沥青砼(AC-20C) 2.石料粒径:中粒式 3.厚度:5cm 4.其它:未尽事项,详见招标图纸、招标文件及国家相关规范 |  | m2 | 231 | 85.87 |  | 19835.97
280 | 040203006025 | 沥青路面修复-沥青混凝土 | 1.沥青混凝土种类 粗粒式改性沥青砼(AC-25C) 2.石料粒径:粗粒式 3.厚度:7cm 4.其它:未尽事项,详见招标图纸、招标文件及国家相关规范 |  | m2 | 231 | 128.77 |  | 29745.87
281 | 040203003015 | 沥青路面修复-粘层 | 1.材料品种:乳化沥青PC-3 2.喷油量:0.6L/m2 3.其它:未尽事项,详见招标图纸、招标文件及国家相关规范 |  | m2 | 231 | 2.8 |  | 646.8
282 | 040203004008 | 沥青路面修复-下封层 | 1.材料品种:乳化沥青PCR下封层 2.厚度:1cm 3.其它:未尽事项,详见招标图纸、招标文件及国家相关规范 |  | m2 | 231 | 4.07 |  | 940.17
283 | 040203003016 | 沥青路面修复-透层 | 1.材料品种:中凝液体石油沥青AL(m)-1 2.喷油量:1.0kg/m2 3.其他:未尽事项,详见招标图纸、招标文件及国家相关规范 |  | m2 | 231 | 5.13 |  | 1185.03
284 | 040202015016 | 30cm 5%水泥稳定级配碎石 | 1.材料品种: 5%水泥稳定级配碎石 2.厚度:30cm 3.搅拌方式:厂拌 4.其它:未尽事项,详见招标图纸、招标文件及国家相关规范 |  | m2 | 231 | 142.53 |  | 32924.43
285 | 040202015017 | 沥青路面修复-20cm 4%水泥稳定级配碎石 | 1.材料品种: 4%水泥稳定级配碎石 2.厚度:20cm 3.搅拌方式:厂拌 4.其它:未尽事项,详见招标图纸、招标文件及国家相关规范 |  | m2 | 231 | 93.64 |  | 21630.84
本页小计 | [8 empty] | 106909.11
注：为计取规费等的使用，可在表中增设其中：“定额人工费”。
表—08
分部分项工程和单价措施项目清单与计价表
工程名称：给排水工程 |  |  |  | 标段： |  |  |  | 第 42 页 共 98 页
序号 | 项目编码 | 项目名称 | 项目特征描述 |  | 计量单位 | 工程量 | 金额（元）
[7 empty] | 综合单价 |  | 综合合价 | 其中
暂估价
286 | 040202011007 | 沥青路面修复-15cm 级配碎石垫层 | 1.混凝土强度等级:级配碎石垫层 2.厚度:15cm 3.其它:未尽事项,详见招标图纸、招标文件及国家相关规范 |  | m2 | 231 | 60.69 |  | 14019.39
|  | D线 | [6 empty] | 1565466.7
287 | 040501003010 | 球墨铸铁管DN500 | 1.管材材质及规格:球墨铸铁管DN500 2.接口形式:橡胶圈承插式连接 3.铺设深度:详见施工图 4.其他:未尽事项详见招标图纸、招标文件、国家相关规范 |  | m | 1010 | 607.92 |  | 613999.2
288 | 040501002020 | 钢管 D530mm*10mm | 1.材质及规格:D530mm*10mm 2.接口方式:焊接接口 3.铺设方式:涌底埋管 4.其他:未尽事项详见设计图纸、国家相关规范 |  | m | 98 | 631.32 |  | 61869.36
289 | 040101002013 | 挖沟槽土方 | 1.土壤类别:一、二类土 2.挖土深度:综合考虑 3.其他:未尽事项详见设计图纸、国家相关规范 |  | m3 | 1412.83 | 8.57 |  | 12107.95
290 | 040103001041 | 回填方 | 1.密实度要求:按规范设计要求 2.填方材料品种:土 3.其他:未尽事项详见设计图纸、国家相关规范 |  | m3 | 827.51 | 19.7 |  | 16301.95
291 | 040103002029 | 余方弃置 | 1.废弃料品种:土 2.运距:15km 3.其他:未尽事项详见设计图纸、国家相关规范 |  | m3 | 585.32 | 41.05 |  | 24027.39
292 | 040103001042 | 换填石屑 | 1.密实度要求:按规范设计要求 2.填方材料品种:换填石屑 3.厚度:300mm 4.其他:未尽事项详见设计图纸、国家相关规范 |  | m3 | 214.87 | 214.59 |  | 46108.95
本页小计 | [8 empty] | 788434.19
注：为计取规费等的使用，可在表中增设其中：“定额人工费”。
表—08
分部分项工程和单价措施项目清单与计价表
工程名称：给排水工程 |  |  |  | 标段： |  |  |  | 第 43 页 共 98 页
序号 | 项目编码 | 项目名称 | 项目特征描述 |  | 计量单位 | 工程量 | 金额（元）
[7 empty] | 综合单价 |  | 综合合价 | 其中
暂估价
293 | 040305001010 | 中粗砂垫层 | 1.材料品种、规格:中粗砂 2.厚度:150mm 3.球墨铸铁管道垫层 4.其他:未尽事项详见设计图纸、国家相关规范 |  | m3 | 306.67 | 309.52 |  | 94920.5
294 | 040103001043 | 回填方 | 1.密实度要求:按规范设计要求 2.填方材料品种:中粗砂 3.其他:未尽事项详见设计图纸、国家相关规范 |  | m3 | 61.9 | 278.19 |  | 17219.96
295 | 040103001044 | 回填方 | 1.密实度要求:按规范设计要求 2.填方材料品种:石屑 3.其他:未尽事项详见设计图纸、国家相关规范 |  | m3 | 322.5 | 237.65 |  | 76642.13
296 | 粤040101007008 | 挡土板 | 1.挡土深度:按设计图纸 2.其他:未尽事项详见设计图纸、国家相关规范 |  | m2 | 343.95 | 24.41 |  | 8395.82
297 | 粤040101006012 | 打拔钢板桩 | 1.支护形式:槽钢 2.规格、型号：C25b槽钢 3.支撑:钢管支架50×3 4.其他:未尽事项详见设计图纸、国家相关规范 |  | t | 20.56 | 762.37 |  | 15674.33
298 | 粤040101006013 | 打拔钢板桩 | 1.支护形式:拉森III型钢板桩 2.桩长:6m 3.钢板桩支撑:腰梁36C工字钢；沟槽支撑C18a，宽度4m内 4.其他:未尽事项详见设计图纸、国家相关规范 |  | t | 171.12 | 1205.97 |  | 206365.59
299 | 粤040101006014 | 打拔钢板桩 | 1.支护形式:拉森III型钢板桩 2.桩长:9m 3.钢板桩支撑:腰梁36C工字钢；沟槽支撑C18a，宽度4m内 4.其他:未尽事项详见设计图纸、国家相关规范 |  | t | 54 | 1046.26 |  | 56498.04
本页小计 | [8 empty] | 475716.37
注：为计取规费等的使用，可在表中增设其中：“定额人工费”。
表—08
分部分项工程和单价措施项目清单与计价表
工程名称：给排水工程 |  |  |  | 标段： |  |  |  | 第 44 页 共 98 页
序号 | 项目编码 | 项目名称 | 项目特征描述 |  | 计量单位 | 工程量 | 金额（元）
[7 empty] | 综合单价 |  | 综合合价 | 其中
暂估价
300 | 040504001024 | 预制装配式圆形污水检查井Φ1000mm | 1.井类:预制装配式圆形污水检查井Φ1000mm 2.图集号:预制装配式钢筋混凝土排水检查井标准图集(试行) 3.井深:2.23m 4.井盖、井圈材质及规格:广州市地方技术规范《井盖设施建设技术规范》DBJ440100/T 160--2013或道路图纸装饰井盖 5.其他:防坠落网、模板制作及构件运输等 6.其他:未尽事项详见设计图纸、国家相关规范 |  | 座 | 23 | 4875.1 |  | 112127.3
301 | 040504001025 | 预制装配式圆形污水沉砂井Φ1000mm | 1.井类:预制装配式圆形污水沉砂井Φ1000mm 2.图集号:预制装配式钢筋混凝土排水检查井标准图集(试行) 3.井深:2.172m 4.井盖、井圈材质及规格:广州市地方技术规范《井盖设施建设技术规范》DBJ440100/T 160--2013或道路图纸装饰井盖 5.其他:防坠落网、模板制作及构件运输等 6.其他:未尽事项详见设计图纸、国家相关规范 |  | 座 | 8 | 5208.68 |  | 41669.44
本页小计 | [8 empty] | 153796.74
注：为计取规费等的使用，可在表中增设其中：“定额人工费”。
表—08
分部分项工程和单价措施项目清单与计价表
工程名称：给排水工程 |  |  |  | 标段： |  |  |  | 第 45 页 共 98 页
序号 | 项目编码 | 项目名称 | 项目特征描述 |  | 计量单位 | 工程量 | 金额（元）
[7 empty] | 综合单价 |  | 综合合价 | 其中
暂估价
302 | 040504001026 | 预制装配式圆形污水检查井Φ1200mm | 1.井类:预制装配式圆形污水检查井Φ1200mm 2.图集号:预制装配式钢筋混凝土排水检查井标准图集(试行) 3.井深:1.2m 4.井盖、井圈材质及规格:广州市地方技术规范《井盖设施建设技术规范》DBJ440100/T 160--2013或道路图纸装饰井盖 5.其他:防坠落网、模板制作及构件运输等 6.其他:未尽事项详见设计图纸、国家相关规范 |  | 座 | 1 | 4239.42 |  | 4239.42
303 | 040504002001 | 倒虹井 | 1.井类:倒虹井 2.垫层、基础材质及厚度:300mm厚碎石砂垫层，100mm厚C20素砼垫层 3.混凝土强度等级:C30混凝土，P6 4.井深:6.52m 5.盖板材质、规格:钢格板盖板 6.井盖、井圈材质及规格:φ700 |  | 座 | 2 | 31890.48 |  | 63780.96
304 | 040504002002 | 倒虹井 | 1.井类:倒虹井 2.垫层、基础材质及厚度:300mm厚碎石砂垫层，100mm厚C20素砼垫层 3.混凝土强度等级:C30混凝土，P6 4.井深:5.33m 5.盖板材质、规格:钢格板盖板 6.井盖、井圈材质及规格:φ700 |  | 座 | 2 | 28422.03 |  | 56844.06
305 | 040202010001 | 卵石 | 1.名称：河底铺设一层0.5m厚卵石防冲刷层 2.其他:未尽事项详见设计图纸、国家相关规范 |  | m2 | 25 | 12.31 |  | 307.75
本页小计 | [8 empty] | 125172.19
注：为计取规费等的使用，可在表中增设其中：“定额人工费”。
表—08
分部分项工程和单价措施项目清单与计价表
工程名称：给排水工程 |  |  |  | 标段： |  |  |  | 第 46 页 共 98 页
序号 | 项目编码 | 项目名称 | 项目特征描述 |  | 计量单位 | 工程量 | 金额（元）
[7 empty] | 综合单价 |  | 综合合价 | 其中
暂估价
306 | 041001002002 | 拆除碧道 | 1.名称：破除碧道 2.面层：10cm 3.基层：15cm 4.余方弃置：运距综合考虑 5.其他:未尽事项详见设计图纸、国家相关规范 |  | m2 | 50 | 42.54 |  | 2127
307 | 040203007011 | 碧道修复 3cm∅3~5彩色透水混凝土 | 1.沥青品种:∅3~5彩色透水混凝土 2.厚度:3cm 3.其它:未尽事项,详见招标图纸、招标文件及国家相关规范 |  | m2 | 50 | 37.83 |  | 1891.5
308 | 040203007012 | 碧道修复 7cm∅7~10彩色透水混凝土 | 1.沥青品种:∅7~10彩色透水混凝土，素水泥浆一遍 2.厚度:7cm 3.其它:未尽事项,详见招标图纸、招标文件及国家相关规范 |  | m2 | 50 | 76.69 |  | 3834.5
309 | 粤040202017010 | 碧道修复 15cm C20水泥混凝土基层 | 1.混凝土强度等级:C20水泥混凝土 2.厚度:150mm |  | m2 | 50 | 102.67 |  | 5133.5
310 | 041001007001 | 施工堤岸破除 | 1.名称：施工堤岸破除修复 2.其他:未尽事项详见设计图纸、国家相关规范 |  | m | 10 | 297.15 |  | 2971.5
311 | 010504004003 | 施工堤岸修复 | 1.名称：施工堤岸修复 2.材质：重力式毛石挡墙M10砂浆MU50毛石 3.垫层：C20素混凝土垫层；1:1碎石砂垫层 4.反滤包 5.其他:未尽事项详见设计图纸、国家相关规范 |  | m | 10 | 2040.86 |  | 20408.6
|  | D右线 | [6 empty] | 179834.92
312 | 040501003011 | 球墨铸铁管DN600 | 1.管材材质及规格:球墨铸铁管DN600 2.接口形式:橡胶圈承插式连接 3.铺设深度:详见施工图 4.其他:未尽事项详见招标图纸、招标文件、国家相关规范 |  | m | 116.12 | 651.76 |  | 75682.37
本页小计 | [8 empty] | 112048.97
注：为计取规费等的使用，可在表中增设其中：“定额人工费”。
表—08
分部分项工程和单价措施项目清单与计价表
工程名称：给排水工程 |  |  |  | 标段： |  |  |  | 第 47 页 共 98 页
序号 | 项目编码 | 项目名称 | 项目特征描述 |  | 计量单位 | 工程量 | 金额（元）
[7 empty] | 综合单价 |  | 综合合价 | 其中
暂估价
313 | 040101002014 | 挖沟槽土方 | 1.土壤类别:一、二类土 2.挖土深度:综合考虑 3.其他:未尽事项详见设计图纸、国家相关规范 |  | m3 | 246.06 | 8.57 |  | 2108.73
314 | 040103001045 | 回填方 | 1.密实度要求:按规范设计要求 2.填方材料品种:土 3.其他:未尽事项详见设计图纸、国家相关规范 |  | m3 | 0.07 | 19.7 |  | 1.38
315 | 040103002030 | 余方弃置 | 1.废弃料品种:土 2.运距:15km 3.其他:未尽事项详见设计图纸、国家相关规范 |  | m3 | 245.99 | 41.05 |  | 10097.89
316 | 040305001011 | 中粗砂垫层 | 1.材料品种、规格:中粗砂 2.厚度:150mm 3.球墨铸铁管道垫层 4.其他:未尽事项详见设计图纸、国家相关规范 |  | m3 | 36.93 | 309.52 |  | 11430.57
317 | 040103001046 | 回填方 | 1.密实度要求:按规范设计要求 2.填方材料品种:中粗砂 3.其他:未尽事项详见设计图纸、国家相关规范 |  | m3 | 42.93 | 278.19 |  | 11942.7
318 | 040103001047 | 回填方 | 1.密实度要求:按规范设计要求 2.填方材料品种:石屑 3.其他:未尽事项详见设计图纸、国家相关规范 |  | m3 | 129.72 | 237.65 |  | 30827.96
319 | 粤040101007009 | 挡土板 | 1.挡土深度:按设计图纸 2.其他:未尽事项详见设计图纸、国家相关规范 |  | m2 | 321.05 | 24.41 |  | 7836.83
320 | 粤040101006015 | 打拔钢板桩 | 1.支护形式:槽钢 2.规格、型号：C25b槽钢 3.支撑:钢管支架50×3 4.其他:未尽事项详见设计图纸、国家相关规范 |  | t | 21.85 | 762.37 |  | 16657.78
本页小计 | [8 empty] | 90903.84
注：为计取规费等的使用，可在表中增设其中：“定额人工费”。
表—08
分部分项工程和单价措施项目清单与计价表
工程名称：给排水工程 |  |  |  | 标段： |  |  |  | 第 48 页 共 98 页
序号 | 项目编码 | 项目名称 | 项目特征描述 |  | 计量单位 | 工程量 | 金额（元）
[7 empty] | 综合单价 |  | 综合合价 | 其中
暂估价
321 | 040504001027 | 预制装配式圆形污水检查井Φ1200mm | 1.井类:预制装配式圆形污水检查井Φ1200mm 2.图集号:预制装配式钢筋混凝土排水检查井标准图集(试行) 3.井深:1.2m 4.井盖、井圈材质及规格:广州市地方技术规范《井盖设施建设技术规范》DBJ440100/T 160--2013或道路图纸装饰井盖 5.其他:防坠落网、模板制作及构件运输等 6.其他:未尽事项详见设计图纸、国家相关规范 |  | 座 | 2 | 4239.42 |  | 8478.84
322 | 040504001028 | 预制装配式圆形污水沉砂井Φ1200mm | 1.井类:预制装配式圆形污水沉砂井Φ1200mm 2.图集号:预制装配式钢筋混凝土排水检查井标准图集(试行) 3.井深:1.426m 4.井盖、井圈材质及规格:广州市地方技术规范《井盖设施建设技术规范》DBJ440100/T 160--2013或道路图纸装饰井盖 5.其他:防坠落网、模板制作及构件运输等 6.其他:未尽事项详见设计图纸、国家相关规范 |  | 座 | 1 | 4769.87 |  | 4769.87
|  | 超红线外（D线） | [6 empty] | 1148393.25
323 | 040501003012 | 球墨铸铁管DN600 | 1.管材材质及规格:球墨铸铁管DN600 2.接口形式:橡胶圈承插式连接 3.铺设深度:详见施工图 4.其他:未尽事项详见招标图纸、招标文件、国家相关规范 |  | m | 293 | 651.76 |  | 190965.68
本页小计 | [8 empty] | 204214.39
注：为计取规费等的使用，可在表中增设其中：“定额人工费”。
表—08
分部分项工程和单价措施项目清单与计价表
工程名称：给排水工程 |  |  |  | 标段： |  |  |  | 第 49 页 共 98 页
序号 | 项目编码 | 项目名称 | 项目特征描述 |  | 计量单位 | 工程量 | 金额（元）
[7 empty] | 综合单价 |  | 综合合价 | 其中
暂估价
324 | 040501012001 | 顶管 DN800 | 1.管材材质及规格:III级钢筋混凝土管DN800 2.敷设形式:顶管 3.铺设深度:详见施工图 4.其他:未尽事项详见招标图纸、招标文件、国家相关规范 |  | m | 88.4 | 1773.39 |  | 156767.68
325 | 040101002015 | 挖沟槽土方 | 1.土壤类别:一、二类土 2.挖土深度:综合考虑 3.其他:未尽事项详见设计图纸、国家相关规范 |  | m3 | 731.61 | 8.57 |  | 6269.9
326 | 040103001048 | 回填方 | 1.密实度要求:按规范设计要求 2.填方材料品种:土 3.其他:未尽事项详见设计图纸、国家相关规范 |  | m3 | 173.99 | 19.7 |  | 3427.6
327 | 040103002031 | 余方弃置 | 1.废弃料品种:土 2.运距:15km 3.其他:未尽事项详见设计图纸、国家相关规范 |  | m3 | 557.62 | 41.05 |  | 22890.3
328 | 040305001012 | 中粗砂垫层 | 1.材料品种、规格:中粗砂 2.厚度:150mm 3.球墨铸铁管道垫层 4.其他:未尽事项详见设计图纸、国家相关规范 |  | m3 | 93.29 | 309.52 |  | 28875.12
329 | 040103001049 | 回填方 | 1.密实度要求:按规范设计要求 2.填方材料品种:中粗砂 3.其他:未尽事项详见设计图纸、国家相关规范 |  | m3 | 108.72 | 278.19 |  | 30244.82
330 | 040803004001 | 管道包封 | 1.混凝土强度等级：C20 2.其他:未尽事项详见设计图纸、国家相关规范 |  | m3 | 41.54 | 841.82 |  | 34969.2
331 | 040103001050 | 回填方 | 1.密实度要求:按规范设计要求 2.填方材料品种:石屑 3.其他:未尽事项详见设计图纸、国家相关规范 |  | m3 | 263.69 | 237.65 |  | 62665.93
本页小计 | [8 empty] | 346110.55
注：为计取规费等的使用，可在表中增设其中：“定额人工费”。
表—08
分部分项工程和单价措施项目清单与计价表
工程名称：给排水工程 |  |  |  | 标段： |  |  |  | 第 50 页 共 98 页
序号 | 项目编码 | 项目名称 | 项目特征描述 |  | 计量单位 | 工程量 | 金额（元）
[7 empty] | 综合单价 |  | 综合合价 | 其中
暂估价
332 | 粤040101006016 | 打拔钢板桩 | 1.支护形式:拉森III型钢板桩 2.桩长:6m 3.钢板桩支撑:腰梁36C工字钢；沟槽支撑C18a，宽度4m内 4.其他:未尽事项详见设计图纸、国家相关规范 |  | t | 113.4 | 1205.97 |  | 136757
333 | 040504001029 | 预制装配式圆形污水检查井Φ1200mm | 1.井类:预制装配式圆形污水检查井Φ1200mm 2.图集号:预制装配式钢筋混凝土排水检查井标准图集(试行) 3.井深:1.2m 4.井盖、井圈材质及规格:广州市地方技术规范《井盖设施建设技术规范》DBJ440100/T 160--2013或道路图纸装饰井盖 5.其他:防坠落网、模板制作及构件运输等 6.其他:未尽事项详见设计图纸、国家相关规范 |  | 座 | 4 | 4239.42 |  | 16957.68
334 | 040504002003 | 顶管工作井（沉井井径8.8m） | 1.名称：顶管工作井（沉井） 2.规格尺寸：井径8.8m 3.井深：4.356m 4.垫层：300mm厚C15垫层 5.混凝土强度等级：C30,P6 6.其他:未尽事项详见设计图纸、国家相关规范 |  | 座 | 1 | 149445.08 |  | 149445.08
335 | 040504002004 | 顶管接收井（沉井井径4.8） | 1.名称：顶管工作井（沉井） 2.规格尺寸：井径4.8m 3.井深：9.556m 4.垫层：300mm厚C15垫层 5.混凝土强度等级：C30,P6 6.其他:未尽事项详见设计图纸、国家相关规范 |  | 座 | 1 | 103713.07 |  | 103713.07
本页小计 | [8 empty] | 406872.83
注：为计取规费等的使用，可在表中增设其中：“定额人工费”。
表—08
分部分项工程和单价措施项目清单与计价表
工程名称：给排水工程 |  |  |  | 标段： |  |  |  | 第 51 页 共 98 页
序号 | 项目编码 | 项目名称 | 项目特征描述 |  | 计量单位 | 工程量 | 金额（元）
[7 empty] | 综合单价 |  | 综合合价 | 其中
暂估价
336 | 040504001030 | 预制装配式圆形雨水检查井Φ1600mm（顶管工作井处） | 1.井类:预制装配式圆形雨水检查井Φ1600mm 2.图集号:预制装配式钢筋混凝土排水检查井标准图集(试行) 3.井深:3.836m 4.井盖、井圈材质及规格:球墨铸铁井盖，机动车道 5.其他:防坠落网、模板制作及构件运输等 6.其他:未尽事项详见设计图纸、国家相关规范 |  | 座 | 1 | 15555.74 |  | 15555.74
337 | 040504001031 | 预制装配式圆形雨水检查井Φ1600mm（顶管工作井处） | 1.井类:预制装配式圆形雨水检查井Φ1600mm 2.图集号:预制装配式钢筋混凝土排水检查井标准图集(试行) 3.井深:8.856m 4.井盖、井圈材质及规格:球墨铸铁井盖，机动车道 5.其他:防坠落网、模板制作及构件运输等 6.其他:未尽事项详见设计图纸、国家相关规范 |  | 座 | 1 | 29752.44 |  | 29752.44
338 | 040504001032 | 绿化带填充式装饰井盖 | 1.名称：绿化带填充式装饰井盖 2.其他:未尽事项详见设计图纸、国家相关规范 |  | 座 | 4 | 514.13 |  | 2056.52
339 | 040201013005 | 深层水泥搅拌桩（实桩） | 1.地层情况:参考地质勘察报告 2.桩截面尺寸:500mm 3.水泥强度等级、掺量:掺量:P.O 42.5，水灰比为0.45~0.55，4喷4搅工艺 |  | m | 2411 | 47.71 |  | 115028.81
340 | 041001001006 | 破除沥青路面 | 1.名称：破除沥青路面 2.面层：16cm 3.基层：65cm 4.其他:未尽事项详见设计图纸、国家相关规范 |  | m2 | 30 | 125.3 |  | 3759
本页小计 | [8 empty] | 166152.51
注：为计取规费等的使用，可在表中增设其中：“定额人工费”。
表—08
分部分项工程和单价措施项目清单与计价表
工程名称：给排水工程 |  |  |  | 标段： |  |  |  | 第 52 页 共 98 页
序号 | 项目编码 | 项目名称 | 项目特征描述 |  | 计量单位 | 工程量 | 金额（元）
[7 empty] | 综合单价 |  | 综合合价 | 其中
暂估价
341 | 040203006026 | 沥青路面修复-沥青混凝土 | 1.沥青混凝土种类:细粒式改性沥青混凝土(AC-13C) 2.石料粒径:细粒式 3.厚度:4cm 4.其它:未尽事项,详见招标图纸、招标文件及国家相关规范 |  | m2 | 30 | 70.59 |  | 2117.7
342 | 040203006027 | 沥青路面修复-沥青混凝土 | 1.沥青混凝土种类 中粒式改性沥青砼(AC-20C) 2.石料粒径:中粒式 3.厚度:5cm 4.其它:未尽事项,详见招标图纸、招标文件及国家相关规范 |  | m2 | 30 | 85.87 |  | 2576.1
343 | 040203006028 | 沥青路面修复-沥青混凝土 | 1.沥青混凝土种类 粗粒式改性沥青砼(AC-25C) 2.石料粒径:粗粒式 3.厚度:7cm 4.其它:未尽事项,详见招标图纸、招标文件及国家相关规范 |  | m2 | 30 | 128.77 |  | 3863.1
344 | 040203003017 | 沥青路面修复-粘层 | 1.材料品种:乳化沥青PC-3 2.喷油量:0.6L/m2 3.其它:未尽事项,详见招标图纸、招标文件及国家相关规范 |  | m2 | 30 | 2.8 |  | 84
345 | 040203004009 | 沥青路面修复-下封层 | 1.材料品种:乳化沥青PCR下封层 2.厚度:1cm 3.其它:未尽事项,详见招标图纸、招标文件及国家相关规范 |  | m2 | 30 | 4.07 |  | 122.1
346 | 040203003018 | 沥青路面修复-透层 | 1.材料品种:中凝液体石油沥青AL(m)-1 2.喷油量:1.0kg/m2 3.其他:未尽事项,详见招标图纸、招标文件及国家相关规范 |  | m2 | 30 | 5.13 |  | 153.9
347 | 040202015018 | 30cm 5%水泥稳定级配碎石 | 1.材料品种: 5%水泥稳定级配碎石 2.厚度:30cm 3.搅拌方式:厂拌 4.其它:未尽事项,详见招标图纸、招标文件及国家相关规范 |  | m2 | 30 | 142.53 |  | 4275.9
本页小计 | [8 empty] | 13192.8
注：为计取规费等的使用，可在表中增设其中：“定额人工费”。
表—08
分部分项工程和单价措施项目清单与计价表
工程名称：给排水工程 |  |  |  | 标段： |  |  |  | 第 53 页 共 98 页
序号 | 项目编码 | 项目名称 | 项目特征描述 |  | 计量单位 | 工程量 | 金额（元）
[7 empty] | 综合单价 |  | 综合合价 | 其中
暂估价
348 | 040202015019 | 沥青路面修复-20cm 4%水泥稳定级配碎石 | 1.材料品种: 4%水泥稳定级配碎石 2.厚度:20cm 3.搅拌方式:厂拌 4.其它:未尽事项,详见招标图纸、招标文件及国家相关规范 |  | m2 | 30 | 93.64 |  | 2809.2
349 | 040202011008 | 沥青路面修复-15cm 级配碎石垫层 | 1.混凝土强度等级:级配碎石垫层 2.厚度:15cm 3.其它:未尽事项,详见招标图纸、招标文件及国家相关规范 |  | m2 | 30 | 60.69 |  | 1820.7
350 | 050102012001 | 破除绿化带 | 1.破除绿化带 2.其它:未尽事项,详见招标图纸、招标文件及国家相关规范 |  | m2 | 586 | 2.01 |  | 1177.86
351 | 050102012002 | 绿化带修复 铺种草皮 大叶油草 | 1、品种名称：大叶油草 2、规格：草卷，30cm*30cm/件 3、养护期：3个月 4.未尽事项：详见招标图纸、招标文件、国家相关规范。 |  | m2 | 586 | 32.92 |  | 19291.12
|  | 雨水系统 | [6 empty] | 37213724.94
|  | A线 | [6 empty] | 302744.32
352 | 040501001006 | II级钢筋混凝土 d600（承插式），带芯片 | 1.垫层、基础材质及厚度:135°砼 2.规格:II级钢筋混凝土 d600（承插式），带芯片，2米一个芯片 3.混凝土强度等级:C20 4.管道检验及试验要求:满足规范及设计图要求 5.其他:未尽事项详见设计图纸、国家相关规范 |  | m | 131.2 | 530.34 |  | 69580.61
本页小计 | [8 empty] | 94679.49
注：为计取规费等的使用，可在表中增设其中：“定额人工费”。
表—08
分部分项工程和单价措施项目清单与计价表
工程名称：给排水工程 |  |  |  | 标段： |  |  |  | 第 54 页 共 98 页
序号 | 项目编码 | 项目名称 | 项目特征描述 |  | 计量单位 | 工程量 | 金额（元）
[7 empty] | 综合单价 |  | 综合合价 | 其中
暂估价
353 | 040501001007 | II级钢筋混凝土 d300（承插式），带芯片 | 1.垫层、基础材质及厚度:135°砼 2.规格:II级钢筋混凝土 d300（承插式），带芯片，2米一个芯片 3.混凝土强度等级:C20 4.管道检验及试验要求:满足规范及设计图要求 5.其他:未尽事项详见设计图纸、国家相关规范 |  | m | 8 | 226.71 |  | 1813.68
354 | 040101002016 | 挖沟槽土方 | 1.土壤类别:一、二类土 2.挖土深度:综合考虑 3.其他:未尽事项详见设计图纸、国家相关规范 |  | m3 | 600.02 | 8.57 |  | 5142.17
355 | 040103001051 | 回填土方 | 1.密实度要求:按规范设计要求 2.填方材料品种:土 3.其他:未尽事项详见设计图纸、国家相关规范 |  | m3 | 145.65 | 19.7 |  | 2869.31
356 | 040103002032 | 余方弃置 | 1.废弃料品种:土 2.运距:15km 3.其他:未尽事项详见设计图纸、国家相关规范 |  | m3 | 454.37 | 41.05 |  | 18651.89
357 | 040103001052 | 回填石屑 | 1.密实度要求:按规范设计要求 2.填方材料品种:石屑 3.其他:未尽事项详见设计图纸、国家相关规范 |  | m3 | 265.7 | 237.65 |  | 63143.61
358 | 040103001053 | 换填石屑 | 1.密实度要求:按规范设计要求 2.填方材料品种:换填石屑 3.厚度:300mm 4.其他:未尽事项详见设计图纸、国家相关规范 |  | m3 | 64.55 | 214.59 |  | 13851.78
359 | 粤040101007010 | 挡土板 | 1.挡土深度:按设计图纸 2.其他:未尽事项详见设计图纸、国家相关规范 |  | m2 | 426.88 | 24.41 |  | 10420.14
本页小计 | [8 empty] | 115892.58
注：为计取规费等的使用，可在表中增设其中：“定额人工费”。
表—08
分部分项工程和单价措施项目清单与计价表
工程名称：给排水工程 |  |  |  | 标段： |  |  |  | 第 55 页 共 98 页
序号 | 项目编码 | 项目名称 | 项目特征描述 |  | 计量单位 | 工程量 | 金额（元）
[7 empty] | 综合单价 |  | 综合合价 | 其中
暂估价
360 | 粤040101006017 | 打拔钢板桩 | 1.支护形式:槽钢 2.规格、型号：C25b槽钢 3.支撑:钢管支架50×3 4.其他:未尽事项详见设计图纸、国家相关规范 |  | t | 20.26 | 762.37 |  | 15445.62
361 | 粤040101006018 | 打拔钢板桩 | 1.支护形式:拉森III型钢板桩 2.桩长:6m 3.钢板桩支撑:腰梁36C工字钢；沟槽支撑C18a，宽度4m内 4.其他:未尽事项详见设计图纸、国家相关规范 |  | t | 50.94 | 1205.97 |  | 61432.11
362 | 040504009001 | 单篦雨水口 | 1.井类:平侧结合式（单篦）进水井 2.井深:0.83m 3.其他:未尽事项详见设计图纸、国家相关规范 |  | 座 | 3 | 1276.46 |  | 3829.38
363 | 040504001033 | 预制装配式圆形雨水检查井Φ1200mm | 1.井类:预制装配式圆形污水检查井Φ1200mm 2.图集号:预制装配式钢筋混凝土排水检查井标准图集(试行) 3.井深:2.043m 4.井盖、井圈材质及规格:广州市地方技术规范《井盖设施建设技术规范》DBJ440100/T 160--2013或道路图纸装饰井盖 5.其他:防坠落网、模板制作及构件运输等 6.其他:未尽事项详见设计图纸、国家相关规范 |  | 座 | 4 | 6091.82 |  | 24367.28
本页小计 | [8 empty] | 105074.39
注：为计取规费等的使用，可在表中增设其中：“定额人工费”。
表—08
分部分项工程和单价措施项目清单与计价表
工程名称：给排水工程 |  |  |  | 标段： |  |  |  | 第 56 页 共 98 页
序号 | 项目编码 | 项目名称 | 项目特征描述 |  | 计量单位 | 工程量 | 金额（元）
[7 empty] | 综合单价 |  | 综合合价 | 其中
暂估价
364 | 040504001034 | 预制装配式圆形雨水沉砂井Φ1200mm | 1.井类:预制装配式圆形雨水沉砂井Φ1200mm 2.图集号:预制装配式钢筋混凝土排水检查井标准图集(试行) 3.井深:2.045 4.井盖、井圈材质及规格:球墨铸铁井盖，机动车道 5.其他:防坠落网、模板制作及构件运输等 6.其他:未尽事项详见设计图纸、国家相关规范 |  | 座 | 1 | 6241.01 |  | 6241.01
365 | 040504001035 | 边沟导流井 | 1.井类:边沟导流井1000*600mm 2.井深：1.031m 3.垫层、基础材质及厚度:150mm厚1:1碎石砂夯实 4.垫层、基础材质及厚度100mm厚C20素砼垫层 5.井身：M10水泥砂浆砌Mu20砖，内壁1:2水泥砂浆批荡20mm 6.其他:C30预制格栅盖板1180*580mm 7.其他:未尽事项详见设计图纸、国家相关规范 |  | 座 | 1 | 934.14 |  | 934.14
366 | 040504006001 | 砌体出水口 | 1.名称：八字式出水口（D600) 2.其他:未尽事项详见设计图纸、国家相关规范 |  | 座 | 1 | 5021.59 |  | 5021.59
|  | B线 | [6 empty] | 7673092.45
367 | 040501002021 | 钢管 D820mm*9mm | 1.材质及规格:焊接钢管，D820mm*9mm 2.接口方式:焊接接口 3.铺设深度:详见设计图纸 4.其他:未尽事项详见设计图纸、国家相关规范 |  | m | 60 | 961.92 |  | 57715.2
本页小计 | [8 empty] | 69911.94
注：为计取规费等的使用，可在表中增设其中：“定额人工费”。
表—08
分部分项工程和单价措施项目清单与计价表
工程名称：给排水工程 |  |  |  | 标段： |  |  |  | 第 57 页 共 98 页
序号 | 项目编码 | 项目名称 | 项目特征描述 |  | 计量单位 | 工程量 | 金额（元）
[7 empty] | 综合单价 |  | 综合合价 | 其中
暂估价
368 | 040501001008 | II级钢筋混凝土 d1350（企口式），带芯片 | 1.垫层、基础材质及厚度:135°砼 2.规格:II级钢筋混凝土 d1350（企口式），带芯片 3.混凝土强度等级:C20 4.管道检验及试验要求:满足规范及设计图要求 5.其他:未尽事项详见设计图纸、国家相关规范 |  | m | 436.9 | 1752.39 |  | 765619.19
369 | 040501001009 | II级钢筋混凝土 d1200（承插式），带芯片 | 1.垫层、基础材质及厚度:135°砼 2.规格:II级钢筋混凝土 d1200（承插式），带芯片，2米一个芯片 3.混凝土强度等级:C20 4.管道检验及试验要求:满足规范及设计图要求 5.其他:未尽事项详见设计图纸、国家相关规范 |  | m | 188.2 | 1467.02 |  | 276093.16
370 | 040501001010 | II级钢筋混凝土 d1000（承插式），带芯片 | 1.垫层、基础材质及厚度:135°砼 2.规格:II级钢筋混凝土 d1000（承插式），带芯片，2米一个芯片 3.混凝土强度等级:C20 4.管道检验及试验要求:满足规范及设计图要求 5.其他:未尽事项详见设计图纸、国家相关规范 |  | m | 432 | 1127.35 |  | 487015.2
371 | 040501001011 | II级钢筋混凝土 d800（承插式），带芯片 | 1.垫层、基础材质及厚度:135°砼 2.规格:II级钢筋混凝土 d800（承插式），带芯片，2米一个芯片 3.混凝土强度等级:C20 4.管道检验及试验要求:满足规范及设计图要求 5.其他:未尽事项详见设计图纸、国家相关规范 |  | m | 520 | 779.83 |  | 405511.6
本页小计 | [8 empty] | 1934239.15
注：为计取规费等的使用，可在表中增设其中：“定额人工费”。
表—08
分部分项工程和单价措施项目清单与计价表
工程名称：给排水工程 |  |  |  | 标段： |  |  |  | 第 58 页 共 98 页
序号 | 项目编码 | 项目名称 | 项目特征描述 |  | 计量单位 | 工程量 | 金额（元）
[7 empty] | 综合单价 |  | 综合合价 | 其中
暂估价
372 | 040501001012 | II级钢筋混凝土 d600（承插式），带芯片 | 1.垫层、基础材质及厚度:135°砼 2.规格:II级钢筋混凝土 d600（承插式），带芯片，2米一个芯片 3.混凝土强度等级:C20 4.管道检验及试验要求:满足规范及设计图要求 5.其他:未尽事项详见设计图纸、国家相关规范 |  | m | 264 | 422.84 |  | 111629.76
373 | 040501001013 | II级钢筋混凝土 d300（承插式），带芯片 | 1.垫层、基础材质及厚度:135°砼 2.规格:II级钢筋混凝土 d300（承插式），带芯片，2米一个芯片 3.混凝土强度等级:C20 4.管道检验及试验要求:满足规范及设计图要求 5.其他:未尽事项详见设计图纸、国家相关规范 |  | m | 804 | 234.92 |  | 188875.68
374 | 040101002017 | 挖沟槽土方 | 1.土壤类别:一、二类土 2.挖土深度:综合考虑 3.其他:未尽事项详见设计图纸、国家相关规范 |  | m3 | 14499.86 | 8.57 |  | 124263.8
375 | 040103001054 | 回填土方 | 1.密实度要求:按规范设计要求 2.填方材料品种:土 3.其他:未尽事项详见设计图纸、国家相关规范 |  | m3 | 3285.16 | 19.7 |  | 64717.65
376 | 040103002033 | 余方弃置 | 1.废弃料品种:土 2.运距:15km 3.其他:未尽事项详见设计图纸、国家相关规范 |  | m3 | 11214.7 | 41.05 |  | 460363.44
377 | 040305001013 | 碎石砂垫层 | 1.材料品种、规格:7:3碎石砂 2.厚度:300mm厚 3.渠箱垫层 4.其他:未尽事项详见设计图纸、国家相关规范 |  | m3 | 20.52 | 412.01 |  | 8454.45
本页小计 | [8 empty] | 958304.78
注：为计取规费等的使用，可在表中增设其中：“定额人工费”。
表—08
分部分项工程和单价措施项目清单与计价表
工程名称：给排水工程 |  |  |  | 标段： |  |  |  | 第 59 页 共 98 页
序号 | 项目编码 | 项目名称 | 项目特征描述 |  | 计量单位 | 工程量 | 金额（元）
[7 empty] | 综合单价 |  | 综合合价 | 其中
暂估价
378 | 040305001014 | 中粗砂垫层 | 1.材料品种、规格:中粗砂 2.厚度:150mm 3.焊接钢管820*9垫层 4.其他:未尽事项详见设计图纸、国家相关规范 |  | m3 | 22.78 | 309.52 |  | 7050.87
379 | 040103001055 | 回填石屑 | 1.密实度要求:按规范设计要求 2.填方材料品种:石屑 3.其他:未尽事项详见设计图纸、国家相关规范 |  | m3 | 6430.67 | 237.65 |  | 1528248.73
380 | 040103001056 | 换填石屑 | 1.密实度要求:按规范设计要求 2.填方材料品种:换填石屑 3.厚度:300mm 4.其他:未尽事项详见设计图纸、国家相关规范 |  | m3 | 314.26 | 214.59 |  | 67437.05
381 | 040103001057 | 换填块石 | 1.密实度要求:按规范设计要求 2.填方材料品种:软基处理换填块石 3.其他:未尽事项详见设计图纸、国家相关规范 |  | m3 | 124.79 | 141.7 |  | 17682.74
382 | 粤040101007011 | 挡土板 | 1.挡土深度:按设计图纸 2.其他:未尽事项详见设计图纸、国家相关规范 |  | m2 | 5592.95 | 24.41 |  | 136523.91
383 | 粤040101006019 | 打拔钢板桩 | 1.支护形式:槽钢 2.规格、型号：C25b槽钢 3.支撑:钢管支架50×3 4.其他:未尽事项详见设计图纸、国家相关规范 |  | t | 247.05 | 762.37 |  | 188343.51
384 | 粤040101006020 | 打拔钢板桩 | 1.支护形式:拉森III型钢板桩 2.桩长:6m 3.钢板桩支撑:腰梁36C工字钢；沟槽支撑C18a，宽度4m内 4.其他:未尽事项详见设计图纸、国家相关规范 |  | t | 837.72 | 1205.97 |  | 1010265.19
本页小计 | [8 empty] | 2955552
注：为计取规费等的使用，可在表中增设其中：“定额人工费”。
表—08
分部分项工程和单价措施项目清单与计价表
工程名称：给排水工程 |  |  |  | 标段： |  |  |  | 第 60 页 共 98 页
序号 | 项目编码 | 项目名称 | 项目特征描述 |  | 计量单位 | 工程量 | 金额（元）
[7 empty] | 综合单价 |  | 综合合价 | 其中
暂估价
385 | 粤040101006021 | 打拔钢板桩 | 1.支护形式:拉森III型钢板桩 2.桩长:9m 3.钢板桩支撑:腰梁36C工字钢；沟槽支撑C18a，宽度4m内 4.其他:未尽事项详见设计图纸、国家相关规范 |  | t | 440.37 | 1046.17 |  | 460701.88
386 | 040504009002 | 双篦雨水口 | 1.井类:平侧结合式（双篦）进水井 2.井深:0.83m 3.其他:未尽事项详见设计图纸、国家相关规范 |  | 座 | 114 | 3762.16 |  | 428886.24
387 | 040504001036 | 预制装配式圆形雨水检查井Φ1200mm | 1.井类:预制装配式圆形污水检查井/沉砂井Φ1000mm 2.图集号:预制装配式钢筋混凝土排水检查井标准图集(试行) 3.井深:2.043 4.井盖、井圈材质及规格:广州市地方技术规范《井盖设施建设技术规范》DBJ440100/T 160--2013或道路图纸装饰井盖 5.其他:防坠落网、模板制作及构件运输等 6.其他:未尽事项详见设计图纸、国家相关规范 |  | 座 | 12 | 6091.82 |  | 73101.84
388 | 040504001037 | 预制装配式圆形雨水检查井Φ1600mm | 1.井类:预制装配式圆形雨水检查井Φ1600mm 2.图集号:预制装配式钢筋混凝土排水检查井标准图集(试行) 3.井深：1.886m 4.井盖、井圈材质及规格:球墨铸铁井盖，机动车道 5.其他:防坠落网、模板制作及构件运输等 6.其他:未尽事项详见设计图纸、国家相关规范 |  | 座 | 17 | 9450.77 |  | 160663.09
本页小计 | [8 empty] | 1123353.05
注：为计取规费等的使用，可在表中增设其中：“定额人工费”。
表—08
分部分项工程和单价措施项目清单与计价表
工程名称：给排水工程 |  |  |  | 标段： |  |  |  | 第 61 页 共 98 页
序号 | 项目编码 | 项目名称 | 项目特征描述 |  | 计量单位 | 工程量 | 金额（元）
[7 empty] | 综合单价 |  | 综合合价 | 其中
暂估价
389 | 040504001038 | 预制装配式圆形雨水沉砂井Φ1600mm | 1.井类:预制装配式圆形雨水沉砂井Φ1600mm 2.图集号:预制装配式钢筋混凝土排水检查井标准图集(试行) 3.井深:2.12m 4.井盖、井圈材质及规格:球墨铸铁井盖，机动车道 5.其他:防坠落网、模板制作及构件运输等 6.其他:未尽事项详见设计图纸、国家相关规范 |  | 座 | 3 | 8858.43 |  | 26575.29
390 | 040504001039 | 预制装配式矩形雨水检查井1600*1600mm | 1.井类:预制装配式矩形雨水检查井1600*1600mm 2.图集号:预制装配式钢筋混凝土排水检查井标准图集(试行) 3.井深:3.12m 4.井盖、井圈材质及规格:球墨铸铁井盖，机动车道 5.其他:防坠落网、模板制作及构件运输等 6.其他:未尽事项详见设计图纸、国家相关规范 |  | 座 | 16 | 14286.63 |  | 228586.08
391 | 040504001040 | 预制装配式矩形雨水沉砂井1600*1600mm | 1.井类:预制装配式矩形雨水沉砂井1600*1600mm 2.图集号:预制装配式钢筋混凝土排水检查井标准图集(试行) 3.井深:3.1m 4.井盖、井圈材质及规格:球墨铸铁井盖，机动车道 5.其他:防坠落网、模板制作及构件运输等 6.其他:未尽事项详见设计图纸、国家相关规范 |  | 座 | 6 | 14470.71 |  | 86824.26
本页小计 | [8 empty] | 341985.63
注：为计取规费等的使用，可在表中增设其中：“定额人工费”。
表—08
分部分项工程和单价措施项目清单与计价表
工程名称：给排水工程 |  |  |  | 标段： |  |  |  | 第 62 页 共 98 页
序号 | 项目编码 | 项目名称 | 项目特征描述 |  | 计量单位 | 工程量 | 金额（元）
[7 empty] | 综合单价 |  | 综合合价 | 其中
暂估价
392 | 040504002005 | 现浇矩形雨水检查井1900*1900 | 1.井类:现浇矩形雨水检查井1900*1900 2.垫层、基础材质及厚度:100mm厚C15素砼垫层 3.混凝土强度等级:C30,P6 4.井深:3.26m 5.防渗、防水要求:20mm厚1:2预拌防水砂浆 |  | 座 | 12 | 12625.71 |  | 151508.52
393 | 040504002006 | 现浇矩形雨水沉砂井1900*1900 | 1.井类:现浇矩形雨水沉砂井1900*1900 2.垫层、基础材质及厚度:100mm厚C15素砼垫层 3.混凝土强度等级:C30,P6 4.井深:2.88m 5.其他:防坠落网、模板制作及构件运输等 6.其他:未尽事项详见设计图纸、国家相关规范 |  | 座 | 3 | 11783.56 |  | 35350.68
394 | 040504006002 | 砌体出水口 | 1.八字式出水口（雨水箱涵1600×1300） 2.GPP-HDPE-F拍门 |  | 座 | 1 | 19743.04 |  | 19743.04
395 | 040504001041 | 边沟导流井 | 1.井类:边沟导流井1000*600mm 2.井深：1.1m 3.垫层、基础材质及厚度:150mm厚1:1碎石砂夯实 4.垫层、基础材质及厚度100mm厚C20素砼垫层 5.井身：M10水泥砂浆砌Mu20砖，内壁1:2水泥砂浆批荡20mm 6.其他:C30预制格栅盖板1180*580mm 7.其他:未尽事项详见设计图纸、国家相关规范 |  | 座 | 13 | 978.83 |  | 12724.79
本页小计 | [8 empty] | 219327.03
注：为计取规费等的使用，可在表中增设其中：“定额人工费”。
表—08
分部分项工程和单价措施项目清单与计价表
工程名称：给排水工程 |  |  |  | 标段： |  |  |  | 第 63 页 共 98 页
序号 | 项目编码 | 项目名称 | 项目特征描述 |  | 计量单位 | 工程量 | 金额（元）
[7 empty] | 综合单价 |  | 综合合价 | 其中
暂估价
396 | 040501019001 | 雨水箱涵1600×1300 | 1.雨水箱涵1600×1300 2.垫层、基础材质及厚度：100mm厚C20素砼垫层 3.混凝土强度等级：C30，抗渗等级P6 4.其他:未尽事项详见设计图纸、国家相关规范 |  | m | 33.1 | 2495.94 |  | 82615.61
|  | C线 | [6 empty] | 1725514.5
397 | 040501001014 | II级钢筋混凝土 d1500（企口式），带芯片 | 1.垫层、基础材质及厚度:135°砼 2.规格:II级钢筋混凝土 d1500（企口式），带芯片，2米一个芯片 3.混凝土强度等级:C20 4.管道检验及试验要求:满足规范及设计图要求 5.其他:未尽事项详见设计图纸、国家相关规范 |  | m | 158 | 2258.55 |  | 356850.9
398 | 040501001015 | II级钢筋混凝土 d600（承插式），带芯片 | 1.垫层、基础材质及厚度:135°砼 2.规格:II级钢筋混凝土 d600（承插式），带芯片，2米一个芯片 3.混凝土强度等级:C20 4.管道检验及试验要求:满足规范及设计图要求 5.其他:未尽事项详见设计图纸、国家相关规范 |  | m | 317.3 | 476.4 |  | 151161.72
399 | 040501001016 | II级钢筋混凝土 d300（承插式），带芯片 | 1.垫层、基础材质及厚度:135°砼 2.规格:II级钢筋混凝土 d300（承插式），带芯片，2米一个芯片 3.混凝土强度等级:C20 4.管道检验及试验要求:满足规范及设计图要求 5.其他:未尽事项详见设计图纸、国家相关规范 |  | m | 120 | 230.96 |  | 27715.2
本页小计 | [8 empty] | 618343.43
注：为计取规费等的使用，可在表中增设其中：“定额人工费”。
表—08
分部分项工程和单价措施项目清单与计价表
工程名称：给排水工程 |  |  |  | 标段： |  |  |  | 第 64 页 共 98 页
序号 | 项目编码 | 项目名称 | 项目特征描述 |  | 计量单位 | 工程量 | 金额（元）
[7 empty] | 综合单价 |  | 综合合价 | 其中
暂估价
400 | 040101002018 | 挖沟槽土方 | 1.土壤类别:一、二类土 2.挖土深度:综合考虑 3.其他:未尽事项详见设计图纸、国家相关规范 |  | m3 | 4204.95 | 8.57 |  | 36036.42
401 | 040103001058 | 回填土方 | 1.密实度要求:按规范设计要求 2.填方材料品种:土 3.其他:未尽事项详见设计图纸、国家相关规范 |  | m3 | 870.45 | 19.7 |  | 17147.87
402 | 040103002034 | 余方弃置 | 1.废弃料品种:土 2.运距:15km 3.其他:未尽事项详见设计图纸、国家相关规范 |  | m3 | 3334.5 | 41.05 |  | 136881.23
403 | 040103001059 | 回填石屑 | 1.密实度要求:按规范设计要求 2.填方材料品种:石屑 3.其他:未尽事项详见设计图纸、国家相关规范 |  | m3 | 2023.93 | 237.65 |  | 480986.96
404 | 040103001060 | 换填石屑 | 1.密实度要求:按规范设计要求 2.填方材料品种:换填石屑 3.厚度:300mm 4.其他:未尽事项详见设计图纸、国家相关规范 |  | m3 | 326.97 | 214.59 |  | 70164.49
405 | 粤040101007012 | 挡土板 | 1.挡土深度:按设计图纸 2.其他:未尽事项详见设计图纸、国家相关规范 |  | m2 | 752.11 | 24.41 |  | 18359.01
406 | 粤040101006022 | 打拔钢板桩 | 1.支护形式:槽钢 2.规格、型号：C25b槽钢 3.支撑:钢管支架50×3 4.其他:未尽事项详见设计图纸、国家相关规范 |  | t | 41.12 | 762.37 |  | 31348.65
407 | 粤040101006023 | 打拔钢板桩 | 1.支护形式:拉森III型钢板桩 2.桩长:6m 3.钢板桩支撑:腰梁36C工字钢；沟槽支撑C18a，宽度4m内 4.其他:未尽事项详见设计图纸、国家相关规范 |  | t | 166.86 | 1205.97 |  | 201228.15
本页小计 | [8 empty] | 992152.78
注：为计取规费等的使用，可在表中增设其中：“定额人工费”。
表—08
分部分项工程和单价措施项目清单与计价表
工程名称：给排水工程 |  |  |  | 标段： |  |  |  | 第 65 页 共 98 页
序号 | 项目编码 | 项目名称 | 项目特征描述 |  | 计量单位 | 工程量 | 金额（元）
[7 empty] | 综合单价 |  | 综合合价 | 其中
暂估价
408 | 040504009003 | 双篦雨水口 | 1.井类:平侧结合式（双篦）进水井 2.井深:0.83m 3.其他:未尽事项详见设计图纸、国家相关规范 |  | 座 | 4 | 3762.16 |  | 15048.64
409 | 040504001042 | 预制装配式圆形雨水检查井Φ1200mm | 1.井类:预制装配式圆形污水检查井/沉砂井Φ1000mm 2.图集号:预制装配式钢筋混凝土排水检查井标准图集(试行) 3.井深:2.043m 4.井盖、井圈材质及规格:广州市地方技术规范《井盖设施建设技术规范》DBJ440100/T 160--2013或道路图纸装饰井盖 5.其他:防坠落网、模板制作及构件运输等 6.其他:未尽事项详见设计图纸、国家相关规范 |  | 座 | 9 | 6091.82 |  | 54826.38
410 | 040504001043 | 预制装配式圆形雨水沉砂井Φ1200mm | 1.井类:预制装配式圆形雨水检查井/沉砂井Φ1200mm 2.图集号:预制装配式钢筋混凝土排水检查井标准图集(试行) 3.井深:2.045m 4.井盖、井圈材质及规格:球墨铸铁井盖，机动车道 5.其他:防坠落网、模板制作及构件运输等 6.其他:未尽事项详见设计图纸、国家相关规范 |  | 座 | 1 | 6241.01 |  | 6241.01
411 | 040504002007 | 现浇矩形雨水检查井2200*2200 | 1.井类:现浇矩形雨水检查井2200*2200 2.垫层、基础材质及厚度:100mm厚C15素砼垫层 3.混凝土强度等级:C30,P6 4.盖板材质、规格:铸铁井盖 5.井深:3.33m 6.其他:防坠落网、模板制作及构件运输等 7.其他:未尽事项详见设计图纸、国家相关规范 |  | 座 | 4 | 14660.45 |  | 58641.8
本页小计 | [8 empty] | 134757.83
注：为计取规费等的使用，可在表中增设其中：“定额人工费”。
表—08
分部分项工程和单价措施项目清单与计价表
工程名称：给排水工程 |  |  |  | 标段： |  |  |  | 第 66 页 共 98 页
序号 | 项目编码 | 项目名称 | 项目特征描述 |  | 计量单位 | 工程量 | 金额（元）
[7 empty] | 综合单价 |  | 综合合价 | 其中
暂估价
412 | 040504002008 | 现浇矩形雨水沉砂井2200*2200 | 1.井类:现浇矩形雨水沉砂井2200*2200 2.垫层、基础材质及厚度:100mm厚C15素砼垫层 3.混凝土强度等级:C30,P6 4.盖板材质、规格:铸铁井盖 5.井深:2.83m 6.其他:防坠落网、模板制作及构件运输等 7.其他:未尽事项详见设计图纸、国家相关规范 |  | 座 | 1 | 13815.53 |  | 13815.53
413 | 040504001044 | 绿化带填充式装饰井盖 | 1.名称：绿化带填充式装饰井盖 2.其他:未尽事项详见设计图纸、国家相关规范 |  | 座 | 4 | 514.13 |  | 2056.52
414 | 040504009004 | 溢流式雨水口 | 1.井类:溢流口 2.井深:0.69m 3.其他:未尽事项详见设计图纸、国家相关规范 |  | 座 | 16 | 2762.6 |  | 44201.6
415 | 040504001045 | 边沟导流井 | 1.井类:边沟导流井1000*600mm 2.井深：1.031m 3.垫层、基础材质及厚度:150mm厚1:1碎石砂夯实 4.垫层、基础材质及厚度100mm厚C20素砼垫层 5.井身：M10水泥砂浆砌Mu20砖，内壁1:2水泥砂浆批荡20mm 6.其他:C30预制格栅盖板1180*580mm 7.其他:未尽事项详见设计图纸、国家相关规范 |  | 座 | 3 | 934.14 |  | 2802.42
|  | 超红线外（A、B、C线） | [6 empty] | 20820191.18
本页小计 | [8 empty] | 62876.07
注：为计取规费等的使用，可在表中增设其中：“定额人工费”。
表—08
分部分项工程和单价措施项目清单与计价表
工程名称：给排水工程 |  |  |  | 标段： |  |  |  | 第 67 页 共 98 页
序号 | 项目编码 | 项目名称 | 项目特征描述 |  | 计量单位 | 工程量 | 金额（元）
[7 empty] | 综合单价 |  | 综合合价 | 其中
暂估价
416 | 040501019002 | 雨水箱涵3500*3000明渠U型槽 | 1.雨水箱涵3500*3000明渠U型槽 2.垫层、基础材质及厚度：100mm厚C20素砼垫层 3.混凝土强度等级：C30，抗渗等级P6 4.其他:未尽事项详见设计图纸、国家相关规范 |  | m | 553.1 | 6558.81 |  | 3627677.81
417 | 040501019003 | 雨水箱涵2200*1650明渠U型槽 | 1.雨水箱涵2200*1650明渠U型槽 2.垫层、基础材质及厚度：100mm厚C20素砼垫层 3.混凝土强度等级：C30，抗渗等级P6 4.其他:未尽事项详见设计图纸、国家相关规范 |  | m | 32 | 2760.65 |  | 88340.8
418 | 040501019004 | 雨水箱涵2200*1650盖板沟 | 1.雨水箱涵2200*1650盖板沟 2.垫层、基础材质及厚度：100mm厚C20素砼垫层 3.混凝土强度等级：C30，抗渗等级P6 4.盖板：预制盖板沟2400*1000mm 5.其他:未尽事项详见设计图纸、国家相关规范 |  | m | 12 | 4291.82 |  | 51501.84
419 | 040501019005 | 雨水箱涵3500*2000暗渠 | 1.雨水箱涵3500*2000暗渠 2.垫层、基础材质及厚度：100mm厚C20素砼垫层 3.混凝土强度等级：C30，抗渗等级P6 4.其他:未尽事项详见设计图纸、国家相关规范 |  | m | 826 | 4970.88 |  | 4105946.88
420 | 040501019006 | 雨水箱涵2-3200*1000渠 | 1.雨水箱涵2-3200*1000渠 2.垫层、基础材质及厚度：300mm7:3碎石砂垫层、100mm厚C20素砼垫层 3.混凝土强度等级：C30，抗渗等级P6 4.其他:未尽事项详见设计图纸、国家相关规范 |  | m | 60.1 | 8735.44 |  | 524999.94
本页小计 | [8 empty] | 8398467.27
注：为计取规费等的使用，可在表中增设其中：“定额人工费”。
表—08
分部分项工程和单价措施项目清单与计价表
工程名称：给排水工程 |  |  |  | 标段： |  |  |  | 第 68 页 共 98 页
序号 | 项目编码 | 项目名称 | 项目特征描述 |  | 计量单位 | 工程量 | 金额（元）
[7 empty] | 综合单价 |  | 综合合价 | 其中
暂估价
421 | 040303002004 | 混凝土基础 | 1.C20素砼传力带 2.其他:未尽事项详见设计图纸、国家相关规范 |  | m3 | 125.04 | 718.27 |  | 89812.48
422 | 040201022013 | 排水沟、截水沟 | 1.名称：横截式排水沟0.45*0.6 2.垫层材质、厚度：200mm厚7:3碎石砂夯实 3.垫层、材质、厚度：100mm厚C20素砼垫层 4.混凝土强度等级:C40，P6 5.盖板：落水栅(镁铬钢篦子) 6.其他:未尽事项详见设计图纸、国家相关规范 |  | m | 22.5 | 969.47 |  | 21813.08
423 | 040501019007 | 明渠修复3500*3000 | 1.名称:明渠修复 2.断面规格:3500*3000 3.垫层、基础材质及厚度:C20素砼护脚 8.其他:未尽事项详见设计图纸、国家相关规范 |  | m | 342.9 | 862.64 |  | 295799.26
424 | 050102013001 | 明渠修复3500*3000 三维网喷播植草 | 1.种类:喷播植草皮 2.养护期:3个月 3.植生层厚度:不应小于5cm 4.材料:土工网、U型钢钉 5.其它:未尽事项,详见招标图纸、招标文件及国家相关规范 |  | m2 | 5839.59 | 29.28 |  | 170983.2
425 | 040501019008 | 暗渠修复3500*2000 | 1.名称:暗渠修复 2.断面规格:3500*2000 3.垫层、基础材质及厚度:C20素砼护脚 8.其他:未尽事项详见设计图纸、国家相关规范 |  | m | 412.5 | 321.88 |  | 132775.5
426 | 050102013002 | 暗渠修复3500*2000 三维网喷播植草 | 1.种类:喷播植草皮 2.养护期:3个月 3.植生层厚度:不应小于5cm 4.材料:土工网、U型钢钉 5.其它:未尽事项,详见招标图纸、招标文件及国家相关规范 |  | m2 | 3036 | 29.28 |  | 88894.08
427 | 040101002019 | 挖沟槽土方 | 1.土壤类别:一、二类土 2.挖土深度:综合考虑 3.其他:未尽事项详见设计图纸、国家相关规范 |  | m3 | 104132.9 | 8.57 |  | 892418.95
本页小计 | [8 empty] | 1692496.55
注：为计取规费等的使用，可在表中增设其中：“定额人工费”。
表—08
分部分项工程和单价措施项目清单与计价表
工程名称：给排水工程 |  |  |  | 标段： |  |  |  | 第 69 页 共 98 页
序号 | 项目编码 | 项目名称 | 项目特征描述 |  | 计量单位 | 工程量 | 金额（元）
[7 empty] | 综合单价 |  | 综合合价 | 其中
暂估价
428 | 040103001061 | 回填土方 | 1.密实度要求:按规范设计要求 2.填方材料品种:土 3.其他:未尽事项详见设计图纸、国家相关规范 |  | m3 | 26809.4 | 19.7 |  | 528145.18
429 | 040103002035 | 余方弃置 | 1.废弃料品种:土 2.运距:15km 3.其他:未尽事项详见设计图纸、国家相关规范 |  | m3 | 77323.5 | 41.05 |  | 3174129.68
430 | 040103001062 | 回填石屑 | 1.密实度要求:按规范设计要求 2.填方材料品种:石屑 3.其他:未尽事项详见设计图纸、国家相关规范 |  | m3 | 113.21 | 237.65 |  | 26904.36
431 | 040103001063 | 换填块石 | 1.密实度要求:按规范设计要求 2.填方材料品种:软基处理换填块石 3.其他:未尽事项详见设计图纸、国家相关规范 |  | m3 | 226.8 | 141.7 |  | 32137.56
432 | 040305001015 | 碎石砂垫层 | 1.材料品种、规格:7:3碎石砂 2.厚度:300mm厚 3.渠箱垫层 4.其他:未尽事项详见设计图纸、国家相关规范 |  | m3 | 1227.25 | 412.01 |  | 505639.27
433 | 粤040101006024 | 打拔钢板桩 | 1.支护形式:拉森III型钢板桩 2.桩长:6m 3.钢板桩支撑:腰梁36C工字钢；沟槽支撑C18a，宽度4m外 4.其他:未尽事项详见设计图纸、国家相关规范 |  | t | 648 | 1293.99 |  | 838505.52
434 | 粤040101006025 | 打拔钢板桩 | 1.支护形式:拉森III型钢板桩 2.桩长:9m 3.钢板桩支撑:腰梁36C工字钢；沟槽支撑C18a，宽度4m外 4.其他:未尽事项详见设计图纸、国家相关规范 |  | t | 1888.11 | 1061.56 |  | 2004342.05
本页小计 | [8 empty] | 7109803.62
注：为计取规费等的使用，可在表中增设其中：“定额人工费”。
表—08
分部分项工程和单价措施项目清单与计价表
工程名称：给排水工程 |  |  |  | 标段： |  |  |  | 第 70 页 共 98 页
序号 | 项目编码 | 项目名称 | 项目特征描述 |  | 计量单位 | 工程量 | 金额（元）
[7 empty] | 综合单价 |  | 综合合价 | 其中
暂估价
435 | 粤040101006026 | 打拔钢板桩 | 1.支护形式:拉森III型钢板桩 2.桩长:9m 3.钢板桩支撑:腰梁36C工字钢；沟槽支撑C18a，宽度7m外 4.其他:未尽事项详见设计图纸、国家相关规范 |  | t | 189.27 | 1169.1 |  | 221275.56
436 | 040301009001 | 钻孔压浆桩 | 1.名称：钻孔注42.5R水泥浆 2.规格尺寸：直径250钻孔间距@200 3.钢管：φ159×10钢管内插，长11.6m 4.部位：3500*2000暗渠基坑断面一 5.其他:未尽事项详见设计图纸、国家相关规范 |  | m | 9516 | 342.28 |  | 3257136.48
437 | 粤040101006027 | 钢支撑 | 1.支撑：腰梁HW400×400；钢支撑300×8@4000两层；冠梁400×400 2.部位：3500*2000暗渠基坑断面一 3.其他:未尽事项详见设计图纸、国家相关规范 |  | t | 27.16 | 827.44 |  | 22473.27
438 | 040406001001 | 冠梁 | 1.冠梁：400×400 2.混凝土强度等级：C30 3.部位：3500*2000暗渠基坑断面一 4.其他:未尽事项详见设计图纸、国家相关规范 |  | m3 | 25.38 | 766.13 |  | 19444.38
439 | 040504006003 | 砌体出水口 | 1.名称：八字式出水口 2.连接渠箱规格：2-3.2*1m 3.拍门安装：GPP-HDPE-F拍门 4.其他:未尽事项详见设计图纸、国家相关规范 |  | 座 | 1 | 41823.15 |  | 41823.15
440 | 040504001046 | 渠箱检查井 | 1.名称：渠箱检查井 2.井径：700 3.混凝土C30井筒调整 4.未尽事项详见设计图纸、国家相关规范 |  | 座 | 30 | 1909.03 |  | 57270.9
|  | D线 | [6 empty] | 5422567.63
本页小计 | [8 empty] | 3619423.74
注：为计取规费等的使用，可在表中增设其中：“定额人工费”。
表—08
分部分项工程和单价措施项目清单与计价表
工程名称：给排水工程 |  |  |  | 标段： |  |  |  | 第 71 页 共 98 页
序号 | 项目编码 | 项目名称 | 项目特征描述 |  | 计量单位 | 工程量 | 金额（元）
[7 empty] | 综合单价 |  | 综合合价 | 其中
暂估价
441 | 040501001017 | II级钢筋混凝土 d1200（承插式），带芯片 | 1.垫层、基础材质及厚度:135°砼 2.规格:II级钢筋混凝土 d1200（承插式），带芯片，2米一个芯片 3.混凝土强度等级:C20 4.管道检验及试验要求:满足规范及设计图要求 5.其他:未尽事项详见设计图纸、国家相关规范 |  | m | 704 | 1451.32 |  | 1021729.28
442 | 040501001018 | II级钢筋混凝土 d1000（承插式），带芯片 | 1.垫层、基础材质及厚度:135°砼 2.规格:II级钢筋混凝土 d1000（承插式），带芯片，2米一个芯片 3.混凝土强度等级:C20 4.管道检验及试验要求:满足规范及设计图要求 5.其他:未尽事项详见设计图纸、国家相关规范 |  | m | 47 | 1138.46 |  | 53507.62
443 | 040501001019 | II级钢筋混凝土 d600（承插式），带芯片 | 1.垫层、基础材质及厚度:135°砼 2.规格:II级钢筋混凝土 d600（承插式），带芯片，2米一个芯片 3.混凝土强度等级:C20 4.管道检验及试验要求:满足规范及设计图要求 5.其他:未尽事项详见设计图纸、国家相关规范 |  | m | 643 | 531.52 |  | 341767.36
444 | 040501001020 | II级钢筋混凝土 d500（承插式），带芯片 | 1.垫层、基础材质及厚度:135°砼 2.规格:II级钢筋混凝土 d500（承插式），带芯片，2米一个芯片 3.混凝土强度等级:C20 4.管道检验及试验要求:满足规范及设计图要求 5.其他:未尽事项详见设计图纸、国家相关规范 |  | m | 18.03 | 199.08 |  | 3589.41
本页小计 | [8 empty] | 1420593.67
注：为计取规费等的使用，可在表中增设其中：“定额人工费”。
表—08
分部分项工程和单价措施项目清单与计价表
工程名称：给排水工程 |  |  |  | 标段： |  |  |  | 第 72 页 共 98 页
序号 | 项目编码 | 项目名称 | 项目特征描述 |  | 计量单位 | 工程量 | 金额（元）
[7 empty] | 综合单价 |  | 综合合价 | 其中
暂估价
445 | 040501001021 | II级钢筋混凝土 d300（承插式），带芯片 | 1.垫层、基础材质及厚度:135°砼 2.规格:II级钢筋混凝土 d300（承插式），带芯片，2米一个芯片 3.混凝土强度等级:C20 4.管道检验及试验要求:满足规范及设计图要求 5.其他:未尽事项详见设计图纸、国家相关规范 |  | m | 779 | 242.2 |  | 188673.8
446 | 040101002020 | 挖沟槽土方 | 1.土壤类别:一、二类土 2.挖土深度:综合考虑 3.其他:未尽事项详见设计图纸、国家相关规范 |  | m3 | 13471.99 | 8.57 |  | 115454.95
447 | 040103001064 | 回填土方 | 1.密实度要求:按规范设计要求 2.填方材料品种:土 3.其他:未尽事项详见设计图纸、国家相关规范 |  | m3 | 3227.92 | 19.7 |  | 63590.02
448 | 040803004002 | 管道包封 | 1.混凝土强度等级：C20 2.其他:未尽事项详见设计图纸、国家相关规范 |  | m3 | 54.64 | 841.82 |  | 45997.04
449 | 040103002036 | 余方弃置 | 1.废弃料品种:土 2.运距:15km 3.其他:未尽事项详见设计图纸、国家相关规范 |  | m3 | 10244.07 | 41.05 |  | 420519.07
450 | 040103001065 | 回填石屑 | 1.密实度要求:按规范设计要求 2.填方材料品种:石屑 3.其他:未尽事项详见设计图纸、国家相关规范 |  | m3 | 6920.28 | 237.65 |  | 1644604.54
451 | 040103001066 | 换填石屑 | 1.密实度要求:按规范设计要求 2.填方材料品种:换填石屑 3.厚度:300mm 4.其他:未尽事项详见设计图纸、国家相关规范 |  | m3 | 48.9 | 214.59 |  | 10493.45
452 | 粤040101007013 | 挡土板 | 1.挡土深度:按设计图纸 2.其他:未尽事项详见设计图纸、国家相关规范 |  | m2 | 6169.4 | 24.41 |  | 150595.05
本页小计 | [8 empty] | 2639927.92
注：为计取规费等的使用，可在表中增设其中：“定额人工费”。
表—08
分部分项工程和单价措施项目清单与计价表
工程名称：给排水工程 |  |  |  | 标段： |  |  |  | 第 73 页 共 98 页
序号 | 项目编码 | 项目名称 | 项目特征描述 |  | 计量单位 | 工程量 | 金额（元）
[7 empty] | 综合单价 |  | 综合合价 | 其中
暂估价
453 | 粤040101006028 | 打拔钢板桩 | 1.支护形式:槽钢 2.规格、型号：C25b槽钢 3.支撑:钢管支架50×3 4.其他:未尽事项详见设计图纸、国家相关规范 |  | t | 252.58 | 762.37 |  | 192559.41
454 | 粤040101006029 | 打拔钢板桩 | 1.支护形式:拉森III型钢板桩 2.桩长:6m 3.钢板桩支撑:腰梁36C工字钢；沟槽支撑C18a，宽度4m内 4.其他:未尽事项详见设计图纸、国家相关规范 |  | t | 297 | 1205.97 |  | 358173.09
455 | 040504009005 | 单篦雨水口 | 1.井类:平侧结合式（单篦）进水井 2.井深:0.83m 3.其他:未尽事项详见设计图纸、国家相关规范 |  | 座 | 102 | 1276.46 |  | 130198.92
456 | 040504001047 | 预制装配式圆形雨水检查井Φ1200mm | 1.井类:预制装配式圆形污水检查井Φ1200mm 2.图集号:预制装配式钢筋混凝土排水检查井标准图集(试行) 3.井深:2.137m 4.井盖、井圈材质及规格:广州市地方技术规范《井盖设施建设技术规范》DBJ440100/T 160--2013或道路图纸装饰井盖 5.其他:防坠落网、模板制作及构件运输等 6.其他:未尽事项详见设计图纸、国家相关规范 |  | 座 | 20 | 6078.56 |  | 121571.2
本页小计 | [8 empty] | 802502.62
注：为计取规费等的使用，可在表中增设其中：“定额人工费”。
表—08
分部分项工程和单价措施项目清单与计价表
工程名称：给排水工程 |  |  |  | 标段： |  |  |  | 第 74 页 共 98 页
序号 | 项目编码 | 项目名称 | 项目特征描述 |  | 计量单位 | 工程量 | 金额（元）
[7 empty] | 综合单价 |  | 综合合价 | 其中
暂估价
457 | 040504001048 | 预制装配式圆形雨水沉砂井Φ1200mm | 1.井类:预制装配式圆形雨水沉砂井Φ1200mm 2.图集号:预制装配式钢筋混凝土排水检查井标准图集(试行) 3.井深:2.278m 4.井盖、井圈材质及规格:球墨铸铁井盖，机动车道 5.其他:防坠落网、模板制作及构件运输等 6.其他:未尽事项详见设计图纸、国家相关规范 |  | 座 | 4 | 6630.13 |  | 26520.52
458 | 040504001049 | 预制装配式圆形雨水检查井Φ1600mm | 1.井类:预制装配式圆形雨水检查井Φ1600mm 2.图集号:预制装配式钢筋混凝土排水检查井标准图集(试行) 3.井深:2.915m 4.井盖、井圈材质及规格:球墨铸铁井盖，机动车道 5.其他:防坠落网、模板制作及构件运输等 6.其他:未尽事项详见设计图纸、国家相关规范 |  | 座 | 2 | 12944.84 |  | 25889.68
459 | 040504001050 | 预制装配式矩形雨水检查井1600*1600mm | 1.井类:预制装配式矩形雨水检查井1600*1600mm 2.图集号:预制装配式钢筋混凝土排水检查井标准图集(试行) 3.井深:2.928m 4.井盖、井圈材质及规格:球墨铸铁井盖，机动车道 5.其他:防坠落网、模板制作及构件运输等 6.其他:未尽事项详见设计图纸、国家相关规范 |  | 座 | 22 | 13844.83 |  | 304586.26
本页小计 | [8 empty] | 356996.46
注：为计取规费等的使用，可在表中增设其中：“定额人工费”。
表—08
分部分项工程和单价措施项目清单与计价表
工程名称：给排水工程 |  |  |  | 标段： |  |  |  | 第 75 页 共 98 页
序号 | 项目编码 | 项目名称 | 项目特征描述 |  | 计量单位 | 工程量 | 金额（元）
[7 empty] | 综合单价 |  | 综合合价 | 其中
暂估价
460 | 040504001051 | 预制装配式矩形雨水沉砂井1600*1600mm | 1.井类:预制装配式矩形雨水沉砂井1600*1600mm 2.图集号:预制装配式钢筋混凝土排水检查井标准图集(试行) 3.井深:3.15m 4.井盖、井圈材质及规格:球墨铸铁井盖，机动车道 5.其他:防坠落网、模板制作及构件运输等 6.其他:未尽事项详见设计图纸、国家相关规范 |  | 座 | 5 | 14682.62 |  | 73413.1
461 | 040504006004 | 砌体出水口 | 1.八字式出水口（d1200） 2.其他:未尽事项详见设计图纸、国家相关规范 |  | 座 | 2 | 12300.09 |  | 24600.18
462 | 040504006005 | 砌体出水口 | 1.八字式出水口（d1000） 2.其他:未尽事项详见设计图纸、国家相关规范 |  | 座 | 1 | 8784.85 |  | 8784.85
463 | 040504001052 | 绿化带填充式装饰井盖 | 1.名称：绿化带填充式装饰井盖 2.其他:未尽事项详见设计图纸、国家相关规范 |  | 座 | 6 | 514.13 |  | 3084.78
464 | 041001007002 | 施工堤岸破除 | 1.名称：施工堤岸破除修复 2.其他:未尽事项详见设计图纸、国家相关规范 |  | m | 15 | 297.15 |  | 4457.25
465 | 010504004004 | 施工堤岸修复 | 1.名称：施工堤岸修复 2.材质：重力式毛石挡墙M10砂浆MU50毛石 3.垫层：C20素混凝土垫层；1:1碎石砂垫层 4.反滤包 5.其他:未尽事项详见设计图纸、国家相关规范 |  | m | 15 | 2040.86 |  | 30612.9
466 | 041001002003 | 拆除人行道 | 1.名称：破除人行道 2.面层：12cm 3.基层：15cm 4.余方弃置：运距综合考虑 5.其他:未尽事项详见设计图纸、国家相关规范 |  | m2 | 60 | 46.05 |  | 2763
本页小计 | [8 empty] | 147716.06
注：为计取规费等的使用，可在表中增设其中：“定额人工费”。
表—08
分部分项工程和单价措施项目清单与计价表
工程名称：给排水工程 |  |  |  | 标段： |  |  |  | 第 76 页 共 98 页
序号 | 项目编码 | 项目名称 | 项目特征描述 |  | 计量单位 | 工程量 | 金额（元）
[7 empty] | 综合单价 |  | 综合合价 | 其中
暂估价
467 | 040204002008 | 人行道块料铺设 | 1.块料品种、规格:8cm 灰色透水砖 2.结合层材料品种、厚度:2cm厚干硬性透水水泥砂浆 |  | m2 | 60 | 124.12 |  | 7447.2
468 | 040203006029 | 2cm C30原色强固性透水混凝土 | 1.沥青混凝土种类:C30原色透水混凝土 2.石料粒径:(粒径10mm) 3.厚度:2cm 4.其它:未尽事项,详见招标图纸、招标文件及国家相关规范 |  | m2 | 60 | 23.74 |  | 1424.4
469 | 粤040202017011 | 15cm C20水泥混凝土基层 | 1.混凝土强度等级:C20水泥混凝土 2.厚度:150mm |  | m2 | 60 | 102.67 |  | 6160.2
470 | 041001002004 | 拆除碧道 | 1.名称：破除碧道 2.面层：10cm 3.基层：15cm 4.余方弃置：运距综合考虑 5.其他:未尽事项详见设计图纸、国家相关规范 |  | m2 | 75 | 42.54 |  | 3190.5
471 | 040203007013 | 碧道修复 3cm∅3~5彩色透水混凝土 | 1.沥青品种:∅3~5彩色透水混凝土 2.厚度:3cm 3.其它:未尽事项,详见招标图纸、招标文件及国家相关规范 |  | m2 | 75 | 37.83 |  | 2837.25
472 | 040203007014 | 碧道修复 7cm∅7~10彩色透水混凝土 | 1.沥青品种:∅7~10彩色透水混凝土，素水泥浆一遍 2.厚度:7cm 3.其它:未尽事项,详见招标图纸、招标文件及国家相关规范 |  | m2 | 75 | 76.69 |  | 5751.75
473 | 粤040202017012 | 碧道修复 15cm C20水泥混凝土基层 | 1.混凝土强度等级:C20水泥混凝土 2.厚度:150mm |  | m2 | 75 | 102.67 |  | 7700.25
474 | 041001002005 | 堤岸人行栈道局部抬高破除 | 1.名称：堤岸人行栈道局部抬高破除 2.厚度：100砼路面+200石粉垫层 3.余方弃置：运距综合考虑 4.其他:未尽事项详见设计图纸、国家相关规范 |  | m2 | 50 | 40.24 |  | 2012
本页小计 | [8 empty] | 36523.55
注：为计取规费等的使用，可在表中增设其中：“定额人工费”。
表—08
分部分项工程和单价措施项目清单与计价表
工程名称：给排水工程 |  |  |  | 标段： |  |  |  | 第 77 页 共 98 页
序号 | 项目编码 | 项目名称 | 项目特征描述 |  | 计量单位 | 工程量 | 金额（元）
[7 empty] | 综合单价 |  | 综合合价 | 其中
暂估价
475 | 040305001016 | 堤岸人行栈道局部抬高 石粉垫层修复 | 1.名称：石粉垫层 2.高度：200厚石粉垫层+50厚抬高石粉垫层 3.其他:未尽事项详见设计图纸、国家相关规范 |  | m3 | 35 | 280.51 |  | 9817.85
476 | 040203007015 | 堤岸人行栈道局部抬高 水泥混凝土路面修复 | 1.名称：水泥混凝土路面 2.高度：100厚C20钢筋砼配φ8@150双向面筋 3.其他:未尽事项详见设计图纸、国家相关规范 |  | m2 | 50 | 114.92 |  | 5746
477 | 040204002009 | 堤岸人行栈道局部抬高 人行道块料铺设（考虑利旧） | 1.名称：人行道块料铺设 2.粘结层：30mm厚1:4干硬性水泥砂浆，面上撒素水泥 3.其他:未尽事项详见设计图纸、国家相关规范 |  | m2 | 50 | 54.87 |  | 2743.5
|  | D左线 | [6 empty] | 789953.78
478 | 040501001022 | II级钢筋混凝土 d600（承插式），带芯片 | 1.垫层、基础材质及厚度:135°砼 2.规格:II级钢筋混凝土 d600（承插式），带芯片，2米一个芯片 3.混凝土强度等级:C20 4.管道检验及试验要求:满足规范及设计图要求 5.其他:未尽事项详见设计图纸、国家相关规范 |  | m | 161 | 527.8 |  | 84975.8
479 | 040501001023 | II级钢筋混凝土 d500（承插式），带芯片 | 1.垫层、基础材质及厚度:135°砼 2.规格:II级钢筋混凝土 d500（承插式），带芯片，2米一个芯片 3.混凝土强度等级:C20 4.管道检验及试验要求:满足规范及设计图要求 5.其他:未尽事项详见设计图纸、国家相关规范 |  | m | 51 | 441.88 |  | 22535.88
本页小计 | [8 empty] | 125819.03
注：为计取规费等的使用，可在表中增设其中：“定额人工费”。
表—08
分部分项工程和单价措施项目清单与计价表
工程名称：给排水工程 |  |  |  | 标段： |  |  |  | 第 78 页 共 98 页
序号 | 项目编码 | 项目名称 | 项目特征描述 |  | 计量单位 | 工程量 | 金额（元）
[7 empty] | 综合单价 |  | 综合合价 | 其中
暂估价
480 | 040501001024 | II级钢筋混凝土 d300（承插式），带芯片 | 1.垫层、基础材质及厚度:135°砼 2.规格:II级钢筋混凝土 d300（承插式），带芯片，2米一个芯片 3.混凝土强度等级:C20 4.管道检验及试验要求:满足规范及设计图要求 5.其他:未尽事项详见设计图纸、国家相关规范 |  | m | 67 | 241.72 |  | 16195.24
481 | 040201022014 | 排水沟、截水沟 | 1.名称：排水明沟2*1 2.垫层材质、厚度：300mm厚1:1碎石砂夯实 3.垫层、材质、厚度：200mm厚C20素砼垫层 4.明沟砌筑：MU40块石边沟；MU10水泥砂浆 5.盖板：排水沟(镁铬钢篦子) 6.其他:未尽事项详见设计图纸、国家相关规范 |  | m | 147 | 1312.54 |  | 192943.38
482 | 040101002021 | 挖沟槽土方 | 1.土壤类别:一、二类土 2.挖土深度:综合考虑 3.其他:未尽事项详见设计图纸、国家相关规范 |  | m3 | 2110.28 | 8.57 |  | 18085.1
483 | 040103001067 | 回填土方 | 1.密实度要求:按规范设计要求 2.填方材料品种:土 3.其他:未尽事项详见设计图纸、国家相关规范 |  | m3 | 747.9 | 19.7 |  | 14733.63
484 | 040103002037 | 余方弃置 | 1.废弃料品种:土 2.运距:15km 3.其他:未尽事项详见设计图纸、国家相关规范 |  | m3 | 1362.38 | 41.05 |  | 55925.7
485 | 040103001068 | 回填石屑 | 1.密实度要求:按规范设计要求 2.填方材料品种:石屑 3.其他:未尽事项详见设计图纸、国家相关规范 |  | m3 | 1081.21 | 237.65 |  | 256949.56
本页小计 | [8 empty] | 554832.61
注：为计取规费等的使用，可在表中增设其中：“定额人工费”。
表—08
分部分项工程和单价措施项目清单与计价表
工程名称：给排水工程 |  |  |  | 标段： |  |  |  | 第 79 页 共 98 页
序号 | 项目编码 | 项目名称 | 项目特征描述 |  | 计量单位 | 工程量 | 金额（元）
[7 empty] | 综合单价 |  | 综合合价 | 其中
暂估价
486 | 040103001069 | 换填石屑 | 1.密实度要求:按规范设计要求 2.填方材料品种:换填石屑 3.厚度:300mm 4.其他:未尽事项详见设计图纸、国家相关规范 |  | m3 | 130.11 | 214.59 |  | 27920.3
487 | 粤040101007014 | 挡土板 | 1.挡土深度:平均深度2.83m 2.其他:未尽事项详见设计图纸、国家相关规范 |  | m2 | 791.04 | 24.41 |  | 19309.29
488 | 粤040101006030 | 打拔钢板桩 | 1.支护形式:槽钢 2.规格、型号：C25b槽钢 3.支撑:钢管支架50×3 4.其他:未尽事项详见设计图纸、国家相关规范 |  | t | 43.27 | 762.37 |  | 32987.75
489 | 040504009006 | 单篦雨水口 | 1.井类:平侧结合式（单篦）进水井 2.井深:0.83m 3.其他:未尽事项详见设计图纸、国家相关规范 |  | 座 | 11 | 1276.46 |  | 14041.06
490 | 040504001053 | 预制装配式圆形污水检查井Φ1000mm | 1.井类:预制装配式圆形污水检查井/沉砂井Φ1000mm 2.图集号:预制装配式钢筋混凝土排水检查井标准图集(试行) 3.井深:1.945m 4.井盖、井圈材质及规格:广州市地方技术规范《井盖设施建设技术规范》DBJ440100/T 160--2013或道路图纸装饰井盖 5.其他:防坠落网、模板制作及构件运输等 6.其他:未尽事项详见设计图纸、国家相关规范 |  | 座 | 2 | 4242.64 |  | 8485.28
本页小计 | [8 empty] | 102743.68
注：为计取规费等的使用，可在表中增设其中：“定额人工费”。
表—08
分部分项工程和单价措施项目清单与计价表
工程名称：给排水工程 |  |  |  | 标段： |  |  |  | 第 80 页 共 98 页
序号 | 项目编码 | 项目名称 | 项目特征描述 |  | 计量单位 | 工程量 | 金额（元）
[7 empty] | 综合单价 |  | 综合合价 | 其中
暂估价
491 | 040504001054 | 预制装配式圆形雨水检查井Φ1200mm | 1.井类:预制装配式圆形污水检查井/沉砂井Φ1200mm 2.图集号:预制装配式钢筋混凝土排水检查井标准图集(试行) 3.井深:2.137m 4.井盖、井圈材质及规格:广州市地方技术规范《井盖设施建设技术规范》DBJ440100/T 160--2013或道路图纸装饰井盖 5.其他:防坠落网、模板制作及构件运输等 6.其他:未尽事项详见设计图纸、国家相关规范 |  | 座 | 3 | 6078.56 |  | 18235.68
492 | 040504001055 | 预制装配式圆形雨水沉砂井Φ1200mm | 1.井类:预制装配式圆形雨水沉砂井Φ1200mm 2.图集号:预制装配式钢筋混凝土排水检查井标准图集(试行) 3.井深:2.278m 4.井盖、井圈材质及规格:球墨铸铁井盖，机动车道 5.其他:防坠落网、模板制作及构件运输等 6.其他:未尽事项详见设计图纸、国家相关规范 |  | 座 | 1 | 6630.13 |  | 6630.13
|  | D右线 | [6 empty] | 121476.14
493 | 040501001025 | II级钢筋混凝土 d500（承插式），带芯片 | 1.垫层、基础材质及厚度:135°砼 2.规格:II级钢筋混凝土 d500（承插式），带芯片，2米一个芯片 3.混凝土强度等级:C20 4.管道检验及试验要求:满足规范及设计图要求 5.其他:未尽事项详见设计图纸、国家相关规范 |  | m | 69 | 445.13 |  | 30713.97
本页小计 | [8 empty] | 55579.78
注：为计取规费等的使用，可在表中增设其中：“定额人工费”。
表—08
分部分项工程和单价措施项目清单与计价表
工程名称：给排水工程 |  |  |  | 标段： |  |  |  | 第 81 页 共 98 页
序号 | 项目编码 | 项目名称 | 项目特征描述 |  | 计量单位 | 工程量 | 金额（元）
[7 empty] | 综合单价 |  | 综合合价 | 其中
暂估价
494 | 040501001026 | II级钢筋混凝土 d300（承插式），带芯片 | 1.垫层、基础材质及厚度:135°砼 2.规格:II级钢筋混凝土 d300（承插式），带芯片，2米一个芯片 3.混凝土强度等级:C20 4.管道检验及试验要求:满足规范及设计图要求 5.其他:未尽事项详见设计图纸、国家相关规范 |  | m | 22 | 248.48 |  | 5466.56
495 | 040101002022 | 挖沟槽土方 | 1.土壤类别:一、二类土 2.挖土深度:综合考虑 3.其他:未尽事项详见设计图纸、国家相关规范 |  | m3 | 270.35 | 8.57 |  | 2316.9
496 | 040103001070 | 回填土方 | 1.密实度要求:按规范设计要求 2.填方材料品种:土 3.其他:未尽事项详见设计图纸、国家相关规范 |  | m3 | 31.93 | 19.7 |  | 629.02
497 | 040103002038 | 余方弃置 | 1.废弃料品种:土 2.运距:15km 3.其他:未尽事项详见设计图纸、国家相关规范 |  | m3 | 238.42 | 41.05 |  | 9787.14
498 | 040103001071 | 回填石屑 | 1.密实度要求:按规范设计要求 2.填方材料品种:石屑 3.其他:未尽事项详见设计图纸、国家相关规范 |  | m3 | 138.08 | 237.65 |  | 32814.71
499 | 040103001072 | 换填石屑 | 1.密实度要求:按规范设计要求 2.填方材料品种:换填石屑 3.厚度:300mm 4.其他:未尽事项详见设计图纸、国家相关规范 |  | m3 | 40.33 | 214.59 |  | 8654.41
500 | 粤040101007015 | 挡土板 | 1.挡土深度:平均深度2.83m 2.其他:未尽事项详见设计图纸、国家相关规范 |  | m2 | 276.02 | 24.41 |  | 6737.65
本页小计 | [8 empty] | 66406.39
注：为计取规费等的使用，可在表中增设其中：“定额人工费”。
表—08
分部分项工程和单价措施项目清单与计价表
工程名称：给排水工程 |  |  |  | 标段： |  |  |  | 第 82 页 共 98 页
序号 | 项目编码 | 项目名称 | 项目特征描述 |  | 计量单位 | 工程量 | 金额（元）
[7 empty] | 综合单价 |  | 综合合价 | 其中
暂估价
501 | 粤040101006031 | 打拔钢板桩 | 1.支护形式:槽钢 2.规格、型号：C25b槽钢 3.支撑:钢管支架50×3 4.其他:未尽事项详见设计图纸、国家相关规范 |  | t | 14.12 | 762.37 |  | 10764.66
502 | 040504009007 | 单篦雨水口 | 1.井类:平侧结合式（单篦）进水井 2.井深:0.83m 3.其他:未尽事项详见设计图纸、国家相关规范 |  | 座 | 4 | 1276.46 |  | 5105.84
503 | 040504001056 | 预制装配式圆形污水检查井Φ1000mm | 1.井类:预制装配式圆形污水检查井/沉砂井Φ1000mm 2.图集号:预制装配式钢筋混凝土排水检查井标准图集(试行) 3.井深:1.945m 4.井盖、井圈材质及规格:广州市地方技术规范《井盖设施建设技术规范》DBJ440100/T 160--2013或道路图纸装饰井盖 5.其他:防坠落网、模板制作及构件运输等 6.其他:未尽事项详见设计图纸、国家相关规范 |  | 座 | 2 | 4242.64 |  | 8485.28
|  | 超红线外（D线） | [6 empty] | 358184.94
504 | 040501001027 | II级钢筋混凝土 d1500（企口式），带芯片 | 1.垫层、基础材质及厚度:135°砼 2.规格:II级钢筋混凝土 d1500（企口式），带芯片，2米一个芯片 3.混凝土强度等级:C20 4.管道检验及试验要求:满足规范及设计图要求 5.其他:未尽事项详见设计图纸、国家相关规范 |  | m | 67 | 2244.25 |  | 150364.75
505 | 040101002023 | 挖沟槽土方 | 1.土壤类别:一、二类土 2.挖土深度:综合考虑 3.其他:未尽事项详见设计图纸、国家相关规范 |  | m3 | 632.15 | 8.57 |  | 5417.53
本页小计 | [8 empty] | 180138.06
注：为计取规费等的使用，可在表中增设其中：“定额人工费”。
表—08
分部分项工程和单价措施项目清单与计价表
工程名称：给排水工程 |  |  |  | 标段： |  |  |  | 第 83 页 共 98 页
序号 | 项目编码 | 项目名称 | 项目特征描述 |  | 计量单位 | 工程量 | 金额（元）
[7 empty] | 综合单价 |  | 综合合价 | 其中
暂估价
506 | 040103001073 | 回填土方 | 1.密实度要求:按规范设计要求 2.填方材料品种:土 3.其他:未尽事项详见设计图纸、国家相关规范 |  | m3 | 52.59 | 19.7 |  | 1036.02
507 | 040103002039 | 余方弃置 | 1.废弃料品种:土 2.运距:15km 3.其他:未尽事项详见设计图纸、国家相关规范 |  | m3 | 579.56 | 41.05 |  | 23790.94
508 | 040103001074 | 回填石屑 | 1.密实度要求:按规范设计要求 2.填方材料品种:石屑 3.其他:未尽事项详见设计图纸、国家相关规范 |  | m3 | 307.67 | 237.65 |  | 73117.78
509 | 粤040101007016 | 挡土板 | 1.挡土深度:平均深度2.83m 2.其他:未尽事项详见设计图纸、国家相关规范 |  | m2 | 389.68 | 24.41 |  | 9512.09
510 | 粤040101006032 | 打拔钢板桩 | 1.支护形式:槽钢 2.规格、型号：C25b槽钢 3.支撑:钢管支架50×3 4.其他:未尽事项详见设计图纸、国家相关规范 |  | t | 13.81 | 762.37 |  | 10528.33
511 | 040504006006 | 砌体出水口（带拍门） | 1.名称：八字式出水口 2.规格：管径1500 3.拍门：GPP-HDPE-F拍门 4.其他:未尽事项详见设计图纸、国家相关规范 |  | 座 | 1 | 28944.2 |  | 28944.2
512 | 040504006007 | 砌体收水口 | 1.名称：门字式收水口 2.规格：管径1500 3.其他:未尽事项详见设计图纸、国家相关规范 |  | 座 | 1 | 19495.47 |  | 19495.47
本页小计 | [8 empty] | 166424.83
注：为计取规费等的使用，可在表中增设其中：“定额人工费”。
表—08
分部分项工程和单价措施项目清单与计价表
工程名称：给排水工程 |  |  |  | 标段： |  |  |  | 第 84 页 共 98 页
序号 | 项目编码 | 项目名称 | 项目特征描述 |  | 计量单位 | 工程量 | 金额（元）
[7 empty] | 综合单价 |  | 综合合价 | 其中
暂估价
513 | 040504002009 | 现浇矩形雨水检查井2200*2200 | 1.井类:现浇矩形雨水检查井2200*2200 2.垫层、基础材质及厚度:100mm厚C15素砼垫层 3.混凝土强度等级:C30,P6 4.盖板材质、规格:铸铁井盖 5.井深:2.308m 6.其他:防坠落网、模板制作及构件运输等 7.其他:未尽事项详见设计图纸、国家相关规范 |  | 座 | 2 | 12143.89 |  | 24287.78
514 | 041001007003 | 施工堤岸破除 | 1.名称：施工堤岸破除修复 2.其他:未尽事项详见设计图纸、国家相关规范 |  | m | 5 | 297.15 |  | 1485.75
515 | 010504004005 | 施工堤岸修复 | 1.名称：施工堤岸修复 2.材质：重力式毛石挡墙M10砂浆MU50毛石 3.垫层：C20素混凝土垫层；1:1碎石砂垫层 4.反滤包 5.其他:未尽事项详见设计图纸、国家相关规范 |  | m | 5 | 2040.86 |  | 10204.3
|  | 海绵城市 | [6 empty] | 130327
|  | A、B、C线 | [6 empty] | 85000.95
516 | 040501004007 | 塑料管 | 1.名称:UPVC穿孔透水管 2.材质及规格:DN150 3.其他:未尽事项详见设计图纸、国家相关规范 |  | m | 382.9 | 51.34 |  | 19658.09
517 | 040501004008 | 塑料管 | 1.名称:UPVC穿孔透水管 2.材质及规格:DN100 3.其他:未尽事项详见设计图纸、国家相关规范 |  | m | 1157.5 | 31.05 |  | 35940.38
518 | 040101002024 | 挖沟槽土方 | 1.土壤类别:一、二类土 2.挖土深度:综合考虑 3.其他:未尽事项详见设计图纸、国家相关规范 |  | m3 | 545.3 | 8.57 |  | 4673.22
519 | 040103001075 | 回填方 | 1.回填：150mm砾石层 2.其他:未尽事项详见设计图纸、国家相关规范 |  | m3 | 77.0136 | 149.79 |  | 11535.87
本页小计 | [8 empty] | 107785.39
注：为计取规费等的使用，可在表中增设其中：“定额人工费”。
表—08
分部分项工程和单价措施项目清单与计价表
工程名称：给排水工程 |  |  |  | 标段： |  |  |  | 第 85 页 共 98 页
序号 | 项目编码 | 项目名称 | 项目特征描述 |  | 计量单位 | 工程量 | 金额（元）
[7 empty] | 综合单价 |  | 综合合价 | 其中
暂估价
520 | 040103001076 | 回填方 | 1.回填：原土回填 2.其他:未尽事项详见设计图纸、国家相关规范 |  | m3 | 430.5 | 19.7 |  | 8480.85
521 | 040103002040 | 余方弃置 | 1.废弃料品种:土 2.运距:15km 3.其他:未尽事项详见设计图纸、国家相关规范 |  | m3 | 114.8 | 41.05 |  | 4712.54
|  | D线 | [6 empty] | 45326.05
522 | 040501004009 | 塑料管 | 1.名称:UPVC穿孔透水管 2.材质及规格:DN100 3.其他:未尽事项详见设计图纸、国家相关规范 |  | m | 835.29 | 31.05 |  | 25935.75
523 | 040101002025 | 挖沟槽土方 | 1.土壤类别:一、二类土 2.挖土深度:综合考虑 3.其他:未尽事项详见设计图纸、国家相关规范 |  | m3 | 361.28 | 8.57 |  | 3096.17
524 | 040103001077 | 回填方 | 1.回填：150mm砾石层 2.其他:未尽事项详见设计图纸、国家相关规范 |  | m3 | 50.4242 | 149.79 |  | 7553.04
525 | 010103001001 | 回填方 | 1.回填：原土回填 2.其他:未尽事项详见设计图纸、国家相关规范 |  | m3 | 285.22 | 19.7 |  | 5618.83
526 | 040103002041 | 余方弃置 | 1.废弃料品种:土 2.运距:15km 3.其他:未尽事项详见设计图纸、国家相关规范 |  | m3 | 76.06 | 41.05 |  | 3122.26
|  | 泵房给排水 | [6 empty] | 476621.7
|  | 室外部分 | [6 empty] | 269095.06
527 | 040501001028 | II级钢筋混凝土管DN500 | 1.垫层、基础材质及厚度:150°砼 2.规格:II级钢筋混凝土管 d500（承插式） 3.混凝土强度等级:C20 4.管道检验及试验要求:满足规范及设计图要求 5.其他详见设计图 |  | m | 92.2 | 418.87 |  | 38619.81
本页小计 | [8 empty] | 97139.25
注：为计取规费等的使用，可在表中增设其中：“定额人工费”。
表—08
分部分项工程和单价措施项目清单与计价表
工程名称：给排水工程 |  |  |  | 标段： |  |  |  | 第 86 页 共 98 页
序号 | 项目编码 | 项目名称 | 项目特征描述 |  | 计量单位 | 工程量 | 金额（元）
[7 empty] | 综合单价 |  | 综合合价 | 其中
暂估价
528 | 040501001029 | II级钢筋混凝土 d300（承插式），带芯片 | 1.垫层、基础材质及厚度:150°砼 2.规格:II级钢筋混凝土 d300（承插式），带芯片，2米一个芯片 3.混凝土强度等级:C20 4.管道检验及试验要求:满足规范及设计图要求 5.其他:未尽事项详见设计图纸、国家相关规范 |  | m | 36 | 234.16 |  | 8429.76
529 | 040501003013 | 球墨铸铁管DN300 | 1.管材材质及规格:球墨铸铁管DN300 2.接口形式:橡胶圈承插式连接 3.铺设深度:详见施工图 4.其他:未尽事项详见招标图纸、招标文件、国家相关规范 |  | m | 24.4 | 335.66 |  | 8190.1
530 | 040501003014 | 球墨铸铁管DN200 | 1.管材材质及规格:球墨铸铁管DN200 2.接口形式:橡胶圈承插式连接 3.铺设深度:详见施工图 4.其他:未尽事项详见招标图纸、招标文件、国家相关规范 |  | m | 15 | 215.1 |  | 3226.5
531 | 031001006001 | 塑料管 | 1.名称:UPVC穿孔透水管 2.材质及规格:DN160 3.其他:未尽事项详见设计图纸、国家相关规范 |  | m | 123 | 84.03 |  | 10335.69
532 | 031001002001 | 钢管 | 1.名称：焊接钢管 2.规格：DN300 3.连接方式：焊接 4.防腐：钢管防腐:内外壁除锈后，内壁水泥砂浆衬里(陪护比:水泥:砂:水=1:1:0.4)，管外壁喷砂除锈,外壁先先涂环氧富锌底漆，再作面漆环氧沥青包玻璃丝布(六油二布)处理 5.其他:未尽事项详见招标图纸、招标文件、国家相关规范 |  | m | 56.32 | 626.23 |  | 35269.27
本页小计 | [8 empty] | 65451.32
注：为计取规费等的使用，可在表中增设其中：“定额人工费”。
表—08
分部分项工程和单价措施项目清单与计价表
工程名称：给排水工程 |  |  |  | 标段： |  |  |  | 第 87 页 共 98 页
序号 | 项目编码 | 项目名称 | 项目特征描述 |  | 计量单位 | 工程量 | 金额（元）
[7 empty] | 综合单价 |  | 综合合价 | 其中
暂估价
533 | 031001002002 | 钢管 | 1.名称：焊接钢管 2.规格：DN50 3连接方式：焊接 4.防腐：钢管防腐:内外壁除锈后，内壁水泥砂浆衬里(陪护比:水泥:砂:水=1:1:0.4)，管外壁喷砂除锈,外壁先先涂环氧富锌底漆，再作面漆环氧沥青包玻璃丝布(六油二布)处理 5.其他:未尽事项详见招标图纸、招标文件、国家相关规范 |  | m | 24.43 | 226.46 |  | 5532.42
534 | 031001006002 | 塑料管 | 1.名称:UPVC管 2.材质及规格:DN25 3.其他:未尽事项详见设计图纸、国家相关规范 |  | m | 17.4 | 12.99 |  | 226.03
535 | 050103002001 | 快速取水阀 | 1.名称：快速取水阀 2.规格: DN25 3.其它:未尽事项,详见招标图纸、招标文件及国家相关规范 |  | 个 | 2 | 512.08 |  | 1024.16
536 | 040504009008 | 雨水口 | 1.井类:混凝土平式无侧石单箅雨水口 2.井深:1.20m 3.规格：600*400mm 4.其他:未尽事项详见设计图纸、国家相关规范 |  | 座 | 7 | 1737.35 |  | 12161.45
537 | 040504009009 | 雨水口 | 1.名称：圆形溢流雨水口 2.规格：Φ625 3.其他:未尽事项详见设计图纸、国家相关规范 |  | 座 | 3 | 1737.35 |  | 5212.05
538 | 031003013001 | 水表 | 1.名称：水表组 2.规格：DN50 3.其他:未尽事项详见招标图纸、招标文件、国家相关规范 |  | 组 | 1 | 1454.15 |  | 1454.15
539 | 040504002010 | 水表井 | 1.名称：水表井 2.规格：2150*1100*1400mm 3.图集：07MS201-2，页41 4.C10混凝土垫层、,10水泥砂浆砌MU10砖、C25钢筋混凝土底板、C25钢筋混凝土盖板 5.其它:未尽事项,详见招标图纸、招标文件及国家相关规范 |  | 座 | 1 | 7163.12 |  | 7163.12
本页小计 | [8 empty] | 32773.38
注：为计取规费等的使用，可在表中增设其中：“定额人工费”。
表—08
分部分项工程和单价措施项目清单与计价表
工程名称：给排水工程 |  |  |  | 标段： |  |  |  | 第 88 页 共 98 页
序号 | 项目编码 | 项目名称 | 项目特征描述 |  | 计量单位 | 工程量 | 金额（元）
[7 empty] | 综合单价 |  | 综合合价 | 其中
暂估价
540 | 040502010006 | 地上式防撞型消火栓 | 1.部位:地上式防撞型消火栓 2.型号:SS150/65-PN1.0 3.其它:未尽事项,详见招标图纸、招标文件及国家相关规范 |  | 个 | 1 | 1383.89 |  | 1383.89
541 | 040504001057 | 砖砌圆形立式闸阀井Φ1400mm | 1.名称：钢筋砼闸阀井（含DN300闸阀及伸缩节） 2.定型井:地面操作砖砌圆形立式闸阀井Φ1400mm 2.井室深:2m 3.图集号:07MS101-2-14 4.井盖:广州市地方技术规范《井盖设施建设技术规范》DBJ440100/T 160--2013 5.其它:未尽事项,详见招标图纸、招标文件及国家相关规范 |  | 座 | 1 | 5970.52 |  | 5970.52
542 | 040504001058 | 砖砌圆形立式闸阀井Φ1400mm | 1.名称：钢筋砼闸阀井（含DN300电磁流量计及伸缩节） 2.定型井:地面操作砖砌圆形立式闸阀井Φ1400mm 2.井室深:2m 3.图集号:07MS101-2-14 4.井盖:广州市地方技术规范《井盖设施建设技术规范》DBJ440100/T 160--2013 5.其它:未尽事项,详见招标图纸、招标文件及国家相关规范 |  | 座 | 2 | 7779.19 |  | 15558.38
543 | 040504001059 | 预制装配式圆形雨水检查井Φ1000mm | 1.井类:预制装配式圆形雨水检查井Φ1000mm 2.图集号:预制装配式钢筋混凝土排水检查井标准图集(试行) 3.井深:1.694m 4.井盖、井圈材质及规格:广州市地方技术规范《井盖设施建设技术规范》DBJ440100/T 160--2013或道路图纸装饰井盖 5.其他:防坠落网、模板制作及构件运输等 6.其他:未尽事项详见设计图纸、国家相关规范 |  | 座 | 9 | 3789.39 |  | 34104.51
本页小计 | [8 empty] | 57017.3
注：为计取规费等的使用，可在表中增设其中：“定额人工费”。
表—08
分部分项工程和单价措施项目清单与计价表
工程名称：给排水工程 |  |  |  | 标段： |  |  |  | 第 89 页 共 98 页
序号 | 项目编码 | 项目名称 | 项目特征描述 |  | 计量单位 | 工程量 | 金额（元）
[7 empty] | 综合单价 |  | 综合合价 | 其中
暂估价
544 | 040504001060 | 预制装配式圆形污水检查井Φ1000mm | 1.井类:预制装配式圆形污水检查井/沉砂井Φ1000mm 2.图集号:预制装配式钢筋混凝土排水检查井标准图集(试行) 3.井深:0.849m 4.井盖、井圈材质及规格:广州市地方技术规范《井盖设施建设技术规范》DBJ440100/T 160--2013或道路图纸装饰井盖 5.其他:防坠落网、模板制作及构件运输等 6.其他:未尽事项详见设计图纸、国家相关规范 |  | 座 | 3 | 2654.2 |  | 7962.6
545 | 040504001061 | 预制装配式圆形污水检查井Φ1200mm | 1.井类:预制装配式圆形污水检查井/沉砂井Φ1200mm 2.图集号:预制装配式钢筋混凝土排水检查井标准图集(试行) 3.井深:0.981m 4.井盖、井圈材质及规格:广州市地方技术规范《井盖设施建设技术规范》DBJ440100/T 160--2013或道路图纸装饰井盖 5.其他:防坠落网、模板制作及构件运输等 6.其他:未尽事项详见设计图纸、国家相关规范 |  | 座 | 1 | 4252.68 |  | 4252.68
546 | 040101002026 | 挖沟槽土方 | 1.土壤类别:一、二类土 2.挖土深度:综合考虑 3.其他:未尽事项详见设计图纸、国家相关规范 |  | m3 | 250.74 | 8.57 |  | 2148.84
547 | 040103001078 | 回填方 | 1.密实度要求:按规范设计要求 2.填方材料品种:土 3.其他:未尽事项详见设计图纸、国家相关规范 |  | m3 | 40.1 | 19.7 |  | 789.97
本页小计 | [8 empty] | 15154.09
注：为计取规费等的使用，可在表中增设其中：“定额人工费”。
表—08
分部分项工程和单价措施项目清单与计价表
工程名称：给排水工程 |  |  |  | 标段： |  |  |  | 第 90 页 共 98 页
序号 | 项目编码 | 项目名称 | 项目特征描述 |  | 计量单位 | 工程量 | 金额（元）
[7 empty] | 综合单价 |  | 综合合价 | 其中
暂估价
548 | 040103002042 | 余方弃置 | 1.废弃料品种:土 2.运距:15km 3.其他:未尽事项详见设计图纸、国家相关规范 |  | m3 | 210.64 | 41.05 |  | 8646.77
549 | 040305001017 | 中粗砂垫层 | 1.材料品种、规格:中粗砂 2.厚度:150mm 3.球墨铸铁管道垫层 4.其他:未尽事项详见设计图纸、国家相关规范 |  | m3 | 5.79 | 309.52 |  | 1792.12
550 | 040103001079 | 回填方 | 1.密实度要求:按规范设计要求 2.填方材料品种:中粗砂 3.其他:未尽事项详见设计图纸、国家相关规范 |  | m3 | 3.45 | 278.19 |  | 959.76
551 | 040103001080 | 回填方 | 1.密实度要求:按规范设计要求 2.填方材料品种:石屑 3.其他:未尽事项详见设计图纸、国家相关规范 |  | m3 | 180.31 | 237.65 |  | 42850.67
552 | 粤040101007017 | 挡土板 | 1.挡土深度:平均深度2.83m 2.其他:未尽事项详见设计图纸、国家相关规范 |  | m2 | 238.83 | 24.41 |  | 5829.84
|  | 主要设备 | [6 empty] | 130266.81
553 | 030109001001 | 离心式泵 | 1.名称：卧式离心泵 2.参数：Q=75m³/h,H=22m,N=7.5kw,三用一备 2.其他:未尽事项详见招标图纸、招标文件、国家相关规范 |  | 台 | 4 | 3713.61 |  | 14854.44
554 | 030108003001 | 轴流通风机 | 1.名称：轴流风机 2.参数：T35-11型，NO2.8,Q=1346m³/h,n=1450r/min,P=0.025kw 3.其他:未尽事项详见招标图纸、招标文件、国家相关规范 |  | 台 | 10 | 1390.03 |  | 13900.3
本页小计 | [8 empty] | 88833.9
注：为计取规费等的使用，可在表中增设其中：“定额人工费”。
表—08
分部分项工程和单价措施项目清单与计价表
工程名称：给排水工程 |  |  |  | 标段： |  |  |  | 第 91 页 共 98 页
序号 | 项目编码 | 项目名称 | 项目特征描述 |  | 计量单位 | 工程量 | 金额（元）
[7 empty] | 综合单价 |  | 综合合价 | 其中
暂估价
555 | 031006004001 | 气压罐 | 1.名称：无负压补偿罐 2.规格：直径1600*2400，SUS304不锈钢材质，有效调节容积 4m³，配套安全阀，排气阀，排空气阀，真空抑制阀，含设备支架 3.其他:未尽事项详见招标图纸、招标文件、国家相关规范 |  | 台 | 1 | 35731.26 |  | 35731.26
556 | 030104004001 | 电动壁行悬臂挂式起重机 | 1.名称：电动起重机 2.参数：1t,P=1kw 3.其他:未尽事项详见招标图纸、招标文件、国家相关规范 |  | 台 | 1 | 6029.47 |  | 6029.47
557 | 030109011001 | 泵房泵井排水泵 | 1.名称：泵房泵井排水泵 2.参数：潜污泵，水泵配0.75KW电机，,Q=10m³/h,H=10m,带浮球液位控制，一用一备 3.其他:未尽事项详见招标图纸、招标文件、国家相关规范 |  | 台 | 2 | 1228.65 |  | 2457.3
558 | 030109006001 | 隔膜计量泵 | 1.名称：隔膜计量泵 2.参数：水泵配0.75KW电机，,Q=0~50L/h,扬程30米，功率=0.75KW,PDVF泵头 3.其他:未尽事项详见招标图纸、招标文件、国家相关规范 |  | 台 | 2 | 5292.61 |  | 10585.22
559 | 040602019001 | 加药设备 | 1.名称：次氯酸钠加药桶 2.参数：V=1.5m³，直径=1000mm,H=2500mm,PE材质，含超声液位计 3.其他:未尽事项详见招标图纸、招标文件、国家相关规范 |  | 套 | 2 | 4140.1 |  | 8280.2
560 | 030601004001 | 流量仪表 | 1.名称：电磁流量计 2.规格：4-20mA远传,DN15,功率0.13kw 3.其他:未尽事项详见招标图纸、招标文件、国家相关规范 |  | 台 | 2 | 4210.06 |  | 8420.12
561 | 031003001001 | 螺纹阀门 | 1.名称：电动蝶阀 2.规格：4-20mA远传，DN300,功率1.1kw 3.连接方式：法兰连接 4.其他:未尽事项详见招标图纸、招标文件、国家相关规范 |  | 个 | 2 | 2948.01 |  | 5896.02
本页小计 | [8 empty] | 77399.59
注：为计取规费等的使用，可在表中增设其中：“定额人工费”。
表—08
分部分项工程和单价措施项目清单与计价表
工程名称：给排水工程 |  |  |  | 标段： |  |  |  | 第 92 页 共 98 页
序号 | 项目编码 | 项目名称 | 项目特征描述 |  | 计量单位 | 工程量 | 金额（元）
[7 empty] | 综合单价 |  | 综合合价 | 其中
暂估价
562 | 031003001002 | 螺纹阀门 | 1.名称：电动蝶阀 2.规格：4-20mA远传，DN200,功率0.55kw 3.连接方式：法兰连接 4.其他:未尽事项详见招标图纸、招标文件、国家相关规范 |  | 个 | 4 | 1870.09 |  | 7480.36
563 | 031003001003 | 螺纹阀门 | 1.名称：电动蝶阀 2.规格：4-20mA远传，DN150,功率0.37kw 3.连接方式：法兰连接 4.其他:未尽事项详见招标图纸、招标文件、国家相关规范 |  | 个 | 4 | 3196.43 |  | 12785.72
564 | 031003013002 | 压力表 | 1.名称：压力表 2.参数：量程0-1.0mpa 3.其他:未尽事项详见招标图纸、招标文件、国家相关规范 |  | 组 | 1 | 140.58 |  | 140.58
565 | 030601005001 | 余氯检测仪 | 1.名称：余氯检测仪 2.规格：4-20mA远传，量程0-3mpa 3.其他:未尽事项详见招标图纸、招标文件、国家相关规范 |  | 台 | 1 | 3541.75 |  | 3541.75
566 | 031003001004 | 螺纹阀门 | 1.名称：电动球阀 2.规格：4-20mA远传，DN15,功率0.13kw 3.连接方式：法兰连接 4.其他:未尽事项详见招标图纸、招标文件、国家相关规范 |  | 个 | 1 | 164.07 |  | 164.07
|  | 加压泵房 | [6 empty] | 62472.03
567 | 031001002003 | 钢管 | 1.名称：焊接钢管 2.规格：DN300 3.连接方式：焊接 4.防腐：钢管防腐:内外壁除锈后，内壁水泥砂浆衬里(陪护比:水泥:砂:水=1:1:0.4)，管外壁喷砂除锈,外壁先先涂环氧富锌底漆，再作面漆环氧沥青包玻璃丝布(六油二布)处理 5.其他:未尽事项详见招标图纸、招标文件、国家相关规范 |  | m | 21.99 | 626.23 |  | 13770.8
本页小计 | [8 empty] | 37883.28
注：为计取规费等的使用，可在表中增设其中：“定额人工费”。
表—08
分部分项工程和单价措施项目清单与计价表
工程名称：给排水工程 |  |  |  | 标段： |  |  |  | 第 93 页 共 98 页
序号 | 项目编码 | 项目名称 | 项目特征描述 |  | 计量单位 | 工程量 | 金额（元）
[7 empty] | 综合单价 |  | 综合合价 | 其中
暂估价
568 | 031001002004 | 钢管 | 1.名称：焊接钢管 2.规格：DN200 3连接方式：焊接 4.防腐：钢管防腐:内外壁除锈后，内壁水泥砂浆衬里(陪护比:水泥:砂:水=1:1:0.4)，管外壁喷砂除锈,外壁先先涂环氧富锌底漆，再作面漆环氧沥青包玻璃丝布(六油二布)处理 5.其他:未尽事项详见招标图纸、招标文件、国家相关规范 |  | m | 6.48 | 357.57 |  | 2317.05
569 | 031001002005 | 钢管 | 1.名称：焊接钢管 2.规格：DN80 3连接方式：焊接 4.防腐：钢管防腐:内外壁除锈后，内壁水泥砂浆衬里(陪护比:水泥:砂:水=1:1:0.4)，管外壁喷砂除锈,外壁先先涂环氧富锌底漆，再作面漆环氧沥青包玻璃丝布(六油二布)处理 5.其他:未尽事项详见招标图纸、招标文件、国家相关规范 |  | m | 11.8 | 251.97 |  | 2973.25
570 | 030901013001 | 灭火器 | 1.部位:灭火器 2.型号:MF/ABC2 3.其它:未尽事项,详见招标图纸、招标文件及国家相关规范 |  | 具 | 8 | 48.68 |  | 389.44
571 | 031003003001 | 焊接法兰阀门 | 1.名称：微阻力止回阀 2.规格：DN300 3.连接方式：法兰连接 4.其他:未尽事项详见招标图纸、招标文件、国家相关规范 |  | 个 | 1 | 3250.72 |  | 3250.72
572 | 031003003002 | 焊接法兰阀门 | 1.名称：电动阀 2.规格：DN300 3.连接方式：法兰连接 4.其他:未尽事项详见招标图纸、招标文件、国家相关规范 |  | 个 | 1 | 5834.68 |  | 5834.68
本页小计 | [8 empty] | 14765.14
注：为计取规费等的使用，可在表中增设其中：“定额人工费”。
表—08
分部分项工程和单价措施项目清单与计价表
工程名称：给排水工程 |  |  |  | 标段： |  |  |  | 第 94 页 共 98 页
序号 | 项目编码 | 项目名称 | 项目特征描述 |  | 计量单位 | 工程量 | 金额（元）
[7 empty] | 综合单价 |  | 综合合价 | 其中
暂估价
573 | 031003003003 | 焊接法兰阀门 | 1.名称：水锤消除器 2.规格：DN300 3.连接方式：法兰连接 4.其他:未尽事项详见招标图纸、招标文件、国家相关规范 |  | 个 | 1 | 1587.4 |  | 1587.4
574 | 031003003004 | 焊接法兰阀门 | 1.名称：闸阀 2.规格：DN300 3.连接方式：法兰连接 4.其他:未尽事项详见招标图纸、招标文件、国家相关规范 |  | 个 | 2 | 2532.41 |  | 5064.82
575 | 031003008001 | 除污器(过滤器) | 1.名称：Y型过滤器 2.规格：DN300 3.连接方式：法兰连接 4.其他:未尽事项详见招标图纸、招标文件、国家相关规范 |  | 组 | 1 | 2870.42 |  | 2870.42
576 | 031003003005 | 软接头 | 1.名称：软接头 2.规格：DN300 3.连接方式：法兰连接 4.其他:未尽事项详见招标图纸、招标文件、国家相关规范 |  | 个 | 1 | 1225.92 |  | 1225.92
577 | 031003003006 | 焊接法兰阀门 | 1.名称：微阻力止回阀 2.规格：DN200 3.连接方式：法兰连接 4.其他:未尽事项详见招标图纸、招标文件、国家相关规范 |  | 个 | 4 | 1162.77 |  | 4651.08
578 | 031003003007 | 焊接法兰阀门 | 1.名称：闸阀 2.规格：DN200 3.连接方式：法兰连接 4.其他:未尽事项详见招标图纸、招标文件、国家相关规范 |  | 个 | 4 | 1278.65 |  | 5114.6
579 | 031003003008 | 软接头 | 1.名称：软接头 2.规格：DN200 3.连接方式：法兰连接 4.其他:未尽事项详见招标图纸、招标文件、国家相关规范 |  | 个 | 4 | 730 |  | 2920
580 | 040501002022 | 同心变径管 | 1.管材材质;同心变径管 2.管材规格:DN100-DN200 3.未尽事项详见招标图纸、招标文件、国家相关规范 |  | 套 | 4 | 193.55 |  | 774.2
本页小计 | [8 empty] | 24208.44
注：为计取规费等的使用，可在表中增设其中：“定额人工费”。
表—08
分部分项工程和单价措施项目清单与计价表
工程名称：给排水工程 |  |  |  | 标段： |  |  |  | 第 95 页 共 98 页
序号 | 项目编码 | 项目名称 | 项目特征描述 |  | 计量单位 | 工程量 | 金额（元）
[7 empty] | 综合单价 |  | 综合合价 | 其中
暂估价
581 | 031003003009 | 焊接法兰阀门 | 1.名称：闸阀 2.规格：DN80 3.连接方式：法兰连接 4.其他:未尽事项详见招标图纸、招标文件、国家相关规范 |  | 个 | 2 | 335.41 |  | 670.82
582 | 031003003010 | 橡胶瓣止回阀 | 1.名称：橡胶瓣止回阀 2.规格：DN80 3.连接方式：法兰连接 4.其他:未尽事项详见招标图纸、招标文件、国家相关规范 |  | 个 | 2 | 1839.85 |  | 3679.7
583 | 031003003011 | 焊接法兰阀门 | 1.名称：排气阀 2.规格：DN80 3.连接方式：法兰连接 4.其他:未尽事项详见招标图纸、招标文件、国家相关规范 |  | 个 | 1 | 2941.81 |  | 2941.81
584 | 031002003003 | 套管 | 1.名称：A型柔性防水套管 2.规格：DN80 3.其他:未尽事项详见招标图纸、招标文件、国家相关规范 |  | 个 | 1 | 398.57 |  | 398.57
585 | 031002002001 | 设备支架 | 1.名称：水泵支架 2.其他:未尽事项详见招标图纸、招标文件、国家相关规范 |  | kg | 60.32 | 15.71 |  | 947.63
586 | 040501002023 | 盲板 | 1.名称：盲板 2.规格：DN300 3.未尽事项详见招标图纸、招标文件、国家相关规范 |  | m | 3 | 363.04 |  | 1089.12
|  | 加氯间房 | [6 empty] | 14787.8
587 | 031001006003 | 塑料管 | 1.名称：UPVC管 2.规格：DN32 3.连接方式：粘接连接 4.其他:未尽事项详见招标图纸、招标文件、国家相关规范 |  | m | 9.2 | 26.74 |  | 246.01
588 | 031001006004 | 塑料管 | 1.名称：UPVC管 2.规格：DN25 3.连接方式：粘接连接 4.其他:未尽事项详见招标图纸、招标文件、国家相关规范 |  | m | 11.34 | 22.71 |  | 257.53
本页小计 | [8 empty] | 10231.19
注：为计取规费等的使用，可在表中增设其中：“定额人工费”。
表—08
分部分项工程和单价措施项目清单与计价表
工程名称：给排水工程 |  |  |  | 标段： |  |  |  | 第 96 页 共 98 页
序号 | 项目编码 | 项目名称 | 项目特征描述 |  | 计量单位 | 工程量 | 金额（元）
[7 empty] | 综合单价 |  | 综合合价 | 其中
暂估价
589 | 031001006005 | 塑料管 | 1.名称：UPVC管 2.规格：DN100 3.连接方式：粘接连接 4.其他:未尽事项详见招标图纸、招标文件、国家相关规范 |  | m | 5.02 | 51.94 |  | 260.74
590 | 031003005001 | 手动球阀 | 1.名称：手动球阀 2.规格：DN15 3.其他:未尽事项详见招标图纸、招标文件、国家相关规范 |  | 个 | 6 | 19.55 |  | 117.3
591 | 031003005002 | 电动球阀 | 1.名称：电动球阀 2.规格：DN100 3.其他:未尽事项详见招标图纸、招标文件、国家相关规范 |  | 个 | 2 | 1203.32 |  | 2406.64
592 | 031003008002 | 除污器(过滤器) | 1.名称：Y型过滤器 2.规格：DN15 3.其他:未尽事项详见招标图纸、招标文件、国家相关规范 |  | 组 | 2 | 263.07 |  | 526.14
593 | 031003012001 | 倒流防止器 | 1.名称：倒流防止器 2.规格：DN100 3.其他:未尽事项详见招标图纸、招标文件、国家相关规范 |  | 套 | 1 | 2454.4 |  | 2454.4
594 | 031004010001 | 立式洗眼器 | 1.名称：立式洗眼器 2.其他:未尽事项详见招标图纸、招标文件、国家相关规范 |  | 套 | 1 | 368.6 |  | 368.6
595 | 030601005002 | 泄露检测仪 | 1.名称：泄露检测仪 2.其他:未尽事项详见招标图纸、招标文件、国家相关规范 |  | 台 | 2 | 3314.87 |  | 6629.74
596 | 031004014002 | 冲洗水龙头 | 1.名称：冲洗水龙头 2.规格：DN15 3.其他:未尽事项详见招标图纸、招标文件、国家相关规范 |  | 个 | 2 | 24.69 |  | 49.38
597 | 031004014003 | 防毒面具 | 1.名称：防毒面罩 2.其他:未尽事项详见招标图纸、招标文件、国家相关规范 |  | 套 | 2 | 48.07 |  | 96.14
598 | 031004014004 | 防毒面具 | 1.名称：隔离式防毒面具 2.其他:未尽事项详见招标图纸、招标文件、国家相关规范 |  | 套 | 3 | 48.07 |  | 144.21
本页小计 | [8 empty] | 13053.29
注：为计取规费等的使用，可在表中增设其中：“定额人工费”。
表—08
分部分项工程和单价措施项目清单与计价表
工程名称：给排水工程 |  |  |  | 标段： |  |  |  | 第 97 页 共 98 页
序号 | 项目编码 | 项目名称 | 项目特征描述 |  | 计量单位 | 工程量 | 金额（元）
[7 empty] | 综合单价 |  | 综合合价 | 其中
暂估价
599 | 031004014005 | 防毒面具 | 1.名称：防护服、防护靴、防护手套 2.其他:未尽事项详见招标图纸、招标文件、国家相关规范 |  | 套 | 2 | 486.72 |  | 973.44
600 | 031004014006 | 抢救措施 | 1.名称：抢救措施 2.包含：设备箱、异熔塞2个、六角螺帽2个、专用把手1把、活动把手1把、克丝钳1把、竹签、木塞、铅塞5个，铁丝20m,铁箍2个，橡胶垫2条，密闭用带1盘，氨水10%，20ML |  | 套 | 1 | 257.53 |  | 257.53
|  | 措施项目 | [6 empty] | 2110950.35
601 | 041101005001 | 井字架 | 1.钢管井字架 井深(m以内) 2 |  | 座 | 51 | 132.07 |  | 6735.57
602 | 041101005002 | 井字架 | 1.钢管井字架 井深(m以内) 4 |  | 座 | 184 | 254.97 |  | 46914.48
603 | 041101005003 | 井字架 | 1.钢管井字架 井深(m以内) 6 |  | 座 | 5 | 379.11 |  | 1895.55
604 | 041101005004 | 井字架 | 1.钢管井字架 井深(m以内) 10 |  | 座 | 4 | 630.28 |  | 2521.12
605 | 041103001001 | 围堰 | 1.钢板桩围堰 2.高度：9m |  | m | 120 | 4682.02 |  | 561842.4
606 | 041102018001 | 压顶模板 | 1.名称：压顶、扶手模板 2.挡土墙、明沟 3.其他:未尽事项详见设计图纸、国家相关规范 |  | m2 | 188.4 | 36.21 |  | 6821.96
607 | 041102001004 | 垫层模板 | 1.名称：混凝土井基础垫层模板 2.其他:未尽事项详见设计图纸、国家相关规范 |  | m2 | 26.11 | 40.05 |  | 1045.71
608 | 041102001005 | 垫层模板 | 1.名称：箱涵基础垫层模板 2.其他:未尽事项详见设计图纸、国家相关规范 |  | m2 | 361.27 | 40.05 |  | 14468.86
609 | 041102034001 | 池底模板 | 1.名称：混凝土井底板模板 2.其他:未尽事项详见设计图纸、国家相关规范 |  | m2 | 14.28 | 85.24 |  | 1217.23
610 | 041102035001 | 池壁(隔墙)模板 | 1.名称：混凝土井井壁模板 2.其他:未尽事项详见设计图纸、国家相关规范 |  | m2 | 273.95 | 64.6 |  | 17697.17
本页小计 | [8 empty] | 662391.02
注：为计取规费等的使用，可在表中增设其中：“定额人工费”。
表—08
分部分项工程和单价措施项目清单与计价表
工程名称：给排水工程 |  |  |  | 标段： |  |  |  | 第 98 页 共 98 页
序号 | 项目编码 | 项目名称 | 项目特征描述 |  | 计量单位 | 工程量 | 金额（元）
[7 empty] | 综合单价 |  | 综合合价 | 其中
暂估价
611 | 041102032001 | 管(渠)道管座模板 | 1.名称：180°管道基础模板2.其他:未尽事项详见设计图纸、国家相关规范 |  | m2 | 2741.64 | 58.92 |  | 161537.43
612 | 041102028001 | 沉井井壁(隔墙)模板 | 1.名称：沉井模板 井壁、隔墙 |  | m2 | 481.46 | 133.23 |  | 64144.92
613 | 041102022001 | 箱涵滑(底)板模板 | 1.名称：箱涵底板模板 2.其他:未尽事项详见设计图纸、国家相关规范 |  | m2 | 1126.28 | 60.42 |  | 68049.84
614 | 041102023001 | 箱涵侧墙模板 | 1.名称：箱涵侧墙模板 2.其他:未尽事项详见设计图纸、国家相关规范 |  | m2 | 11377.58 | 75.73 |  | 861624.13
615 | 041102024001 | 箱涵顶板模板 | 1.箱涵顶板模板 2.其他:未尽事项详见设计图纸、国家相关规范 |  | m2 | 3895.66 | 75.58 |  | 294433.98
本页小计 | [8 empty] | 1449790.3
合 计 | [8 empty] | 50915204.93
注：为计取规费等的使用，可在表中增设其中：“定额人工费”。
表—08

## 表-11 总价措施项目清单与计价表
总价措施项目清单与计价表
工程名称：给排水工程 | [5 empty] | 标段： |  | 第 1 页 共 2 页
序号 | 项目编码 | 项目名称 | 计算基础 | 费率 (%) | 金额 (元) |  | 调整 费率(%) |  | 调整后 金额(元) | 备注
1 | LSSGCSF00003 | 绿色施工安全防护措施费 | 分部分项人工费+分部分项机具费 | 16.5 | 2808754.91 |  |  |  |  | 以分部分项的人工费与施工机具费之和为计算基础；以专业工程类型 区分不同费率计算； 单独场地平整工程费率为4.35%； 道路、管网工程费率为16.50%； 桥涵、隧道、水处理构筑物工程费率为14.50%； 分部分项工程总费用在300 万元以内（含300 万元）的项目按基本费率乘以1.20；
2 | 粤041109009003 | 文明工地增加费 | 分部分项人工费+分部分项机具费 | 0 | [5 empty] | 以分部分项的人工费与施工机具费之和为计算基础；市级文明工地0.60%；省级文明工地1.20%
3 | 041109002003 | 夜间施工增加费 |  | 20 | [5 empty] | 以夜间施工项目人工费的20%计算
4 | 041109005003 | 交通疏解员增加费 |  | 15 | [5 empty] | 按照项目分部分项人工费的15%计算（有方案的按照方案计算），
编制人（造价人员）： | [5 empty] | 复核人（造价工程师）：
表-11
总价措施项目清单与计价表
工程名称：给排水工程 | [5 empty] | 标段： |  | 第 2 页 共 2 页
序号 | 项目编码 | 项目名称 | 计算基础 | 费率 (%) | 金额 (元) |  | 调整 费率(%) |  | 调整后 金额(元) | 备注
结算时据实结算。
5 | 041108001003 | 地下管线交叉降效费 |  | 0 | [5 empty] | 按实际发生或经批准的施工方案计算
6 | 粤041109008003 | 赶工措施费 | 分部分项人工费+分部分项机具费 | 0 | [5 empty] | 赶工措施费=（1-δ）*分部分项的（人工费+施工机具费）*0.30 （0.8≤δ＜1 式中：δ=合同工期/定额工期）
7 | QTFY00000003 | 其他费用 | [7 empty] | 按实际发生或经批准的施工组织设计方案计算
8 | 2.12 | 混凝土模板
合 计 |  |  |  |  | 2808754.91
编制人（造价人员）： | [5 empty] | 复核人（造价工程师）：
表-11

## 表-12 其他项目清单与计价汇总表
其他项目清单与计价汇总表
工程名称：给排水工程 |  |  | 标段： |  | 第 1 页 共 1 页
序号 | 项目名称 | 金额（元） |  | 结算金额（元） |  | 备注
1 | 暂列金额 | 4880425.46 |  |  |  | 明细详见表-12-1
2 | 暂估价
2.1 | 材料暂估价 | — |  |  |  | 明细详见表-12-2
2.2 | 专业工程暂估价 |  |  |  |  | 明细详见表-12-3
3 | 计日工 |  |  |  |  | 明细详见表-12-4
4 | 总承包服务费 |  |  |  |  | 明细详见表-12-5
5 | 预算包干费 | 1021365.42
6 | 工程优质费
7 | 概算幅度差
8 | 现场签证费用
9 | 索赔费用
10 | 其他费用
| 合 计 | 5901790.88 |  |  |  | —
注：材料（工程设备）暂估单价进入清单项目综合单价，此处不汇总。
表—12

## 表-12-1 暂列金额表
暂列金额明细表
工程名称：给排水工程 |  |  | 标段： |  | 第 1 页 共 1 页
序号 | 名称 | 计量单位 |  | 暂定金额（元） |  | 备注
1 | 暂列金额 |  |  | 4880425.46
合 计 |  |  |  | 4880425.46 |  | —
注：此表由招标人填写，如不能详列，也可只列暂列金额总额，投标人应将上述暂列金额计入投标总价中。
表—12—1

## 表-13 规费、税金项目清单与计价表
规费、税金项目清单与计价表
工程名称：给排水工程 |  |  | 标段： |  |  | 第 1 页 共 1 页
序号 | 项目名称 | 计算基础 |  | 计算基数 | 计算费率 (%) |  | 金额(元)
1 | 增值税销项税额 | 分部分项合计+措施合计+其他项目 |  | 59625750.72 | 9 |  | 5366317.56
合 计 | [6 empty] | 5366317.56
编制人（造价人员）： |  |  | 复核人（造价工程师）：
表—13