## 表-04 单位工程招标控制价汇总表
单位工程招标控制价汇总表
工程名称：（ph2）-01号建筑(生产厂房1)ARRAY栋-装饰工程 |  |  | 标段： | 第 1 页 共 1 页
序号 | 汇总内容 | 金额:(元) |  |  | 其中：暂估价(元)
1 | 分部分项合计 | 75574843.34
1.1 | 天棚工程 | 8493099.09
1.2 | 墙、柱面工程 | 8763541.14
1.3 | 地面工程 | 49072985.64
1.4 | 门窗工程 | 564506.48
1.5 | 其他工程 | 4921805.28
1.6 | 拆除工程 | 1152982.27
1.7 | 风淋室设备工程 | 104040.00
1.8 | 吊点 | 1632559.04
1.9 | STK检修钢梁工程 | 869324.40
2 | 措施合计 | 4311500.09
2.1 | 绿色施工安全防护措施费 | 1127500.09
2.2 | 其他措施费 | 3184000.00
3 | 其他项目 |  |  |  | －
3.1 | 暂列金额
3.2 | 暂估价
3.3 | 计日工
3.4 | 总承包服务费
3.5 | 预算包干费
3.6 | 工程优质费
3.7 | 概算幅度差
3.8 | 索赔费用
3.9 | 现场签证费用
3.10 | 其他费用
4 | 税前工程造价 | 79886343.43
5 | 增值税销项税额 | 7189770.91 |  |  | －
6 | 总造价 | 87076114.34
7 | 人工费 | 5406379.62
招标控制价合计=1+2+3+5 |  | 87,076,114.34 |  |  | 0.00
注：本表适用于单位工程招标控制价或投标报价的汇总，如无单位工程划分，单项工程也使用本表汇总
表—04

## 表-08 分部分项工程和单价措施项目清单与计价表
分部分项工程和单价措施项目清单与计价表
工程名称：（ph2）-01号建筑(生产厂房1)ARRAY栋-装饰工程 |  |  |  | 标段： |  |  |  | 第 1 页 共 21 页
序号 | 项目编码 | 项目名称 | 项目特征描述 |  | 计量单位 | 工程量 | 金额（元）
[7 empty] | 综合单价 |  | 综合合价 | 其中
暂估价
|  | 天棚工程 | [6 empty] | 8493099.09
1 | 011302001001 | 天棚吊顶(龙骨) | 1)T-BAR:采用6063铝合金,阳极处理10u以上，滴槽吊点单点破坏拉力800kg以上，单支每一M荷重300kg时变形量0.8mm以下 2)接头: 采用铝锌合金,以高压精密压铸成型，表面经粉体涂装处理，十字接头可加装消防洒水头及电线接头 3)吊杆弹簧螺帽、悬吊螺杆(外覆保护套)、水平调整器等其他符合图纸要求的零件 4)其他详见设计图纸、满足规范和业主工法要求 |  | m2 | 26792.5 | 135.15 |  | 3621006.38
2 | 011302001002 | 天棚吊顶(吊顶盲板) | 1)T-GRID1200X1200 2)2.0mm厚烤漆八折边钢板 3)其他详见设计图纸、满足规范和业主工法要求" |  | m2 | 7486.43 | 170.01 |  | 1272767.96
3 | 011302001003 | 天棚吊顶(吊顶盲板)-盲板利旧 | 1)T-GRID1200X1200(运输、吊装、清洁） 2)2.0mm厚烤漆八折边钢板 3)其他详见设计图纸、满足规范和业主工法要求" |  | m2 | 1800 | 50 |  | 90000
4 | 011302001004 | 天棚吊顶(吊顶盲板)-盲板拆装 | 1)T-GRID1200X1200 2)2.0mm厚烤漆八折边钢板 3)天花盲板拆除+安装，过程中做好防护措施 4)其他详见设计图纸、满足规范和业主工法要求" |  | m2 | 6089.76 | 35 |  | 213141.6
5 | 011302002001 | 二次钢构 | 详见设计图纸、满足规范和业主工法要求 |  | m2 | 26792.5 | 102.35 |  | 2742212.38
6 | 011302001005 | DCC处顶封板 | 1) 镀锌钢板1mm厚(含骨架） 2)其他详见设计图纸、满足规范和业主工法要求 |  | m2 | 400 | 206.09 |  | 82436
7 | 011302001006 | STK格栅 | 1) STK格栅 2)宽度：800mm 3)其他详见设计图纸、满足规范和业主工法要求 |  | m | 1710 | 251.4 |  | 429894
本页小计 | [8 empty] | 8451458.32
注：为计取规费等的使用，可在表中增设其中：“定额人工费”。
表—08
分部分项工程和单价措施项目清单与计价表
工程名称：（ph2）-01号建筑(生产厂房1)ARRAY栋-装饰工程 |  |  |  | 标段： |  |  |  | 第 2 页 共 21 页
序号 | 项目编码 | 项目名称 | 项目特征描述 |  | 计量单位 | 工程量 | 金额（元）
[7 empty] | 综合单价 |  | 综合合价 | 其中
暂估价
8 | 011302001007 | 50mm金属铝蜂窝吊顶 | 1)50mm金属铝蜂窝 2)配套吊杆、龙骨以及间距综合考虑 3)其他详见设计图纸、满足规范和业主工法要求" |  | m2 | 190.21 | 218.92 |  | 41640.77
|  | 墙、柱面工程 | [6 empty] | 8763541.14
9 | 010605002001 | 50mm金属铝蜂窝壁板（双面烤漆、双面防静）-A | 1)50mm金属铝蜂窝壁板 2)双面烤漆、双面防静 3)墙面施工完成后需铺设3mmPVC保护膜,高度1米以内，柱墙面施工完成后需铺设5mm中空板保护 4)其他详设计说明与图纸 |  | m2 | 7979.34 | 249.96 |  | 1994515.83
10 | 010605002002 | 50mm金属铝蜂窝壁板（双面烤漆）-A1 | 1)50mm金属铝蜂窝壁板 2)双面烤漆 3)墙面施工完成后需铺设3mmPVC保护膜,高度1米以内，柱墙面施工完成后需铺设5mm中空板保护 4)其他详设计说明与图纸 |  | m2 | 1078.56 | 233.76 |  | 252124.19
11 | 010605002003 | 50mm金属铝蜂窝壁板(双面烤漆、单面防静电)-A2 | 1)50mm金属铝蜂窝壁板 2)双面烤漆、单面防静电 3)墙面施工完成后需铺设3mmPVC保护膜,高度1米以内，柱墙面施工完成后需铺设5mm中空板保护 4)其他详设计说明与图纸 |  | m2 | 5729.12 | 249.93 |  | 1431878.96
12 | 010605002004 | 包柱50mm金属铝蜂窝壁板（单面烤漆、单面防静电）-A3 | 1)50mm金属铝蜂窝壁板 2)单面烤漆、单面防静电 3)墙面施工完成后需铺设3mmPVC保护膜,高度1米以内，柱墙面施工完成后需铺设5mm中空板保护 4)其他详设计说明与图纸 |  | m2 | 4341.93 | 249.96 |  | 1085308.82
本页小计 | [8 empty] | 4805468.57
注：为计取规费等的使用，可在表中增设其中：“定额人工费”。
表—08
分部分项工程和单价措施项目清单与计价表
工程名称：（ph2）-01号建筑(生产厂房1)ARRAY栋-装饰工程 |  |  |  | 标段： |  |  |  | 第 3 页 共 21 页
序号 | 项目编码 | 项目名称 | 项目特征描述 |  | 计量单位 | 工程量 | 金额（元）
[7 empty] | 综合单价 |  | 综合合价 | 其中
暂估价
13 | 020207001001 | 50mm金属岩棉板-C | 1)50mm金属岩棉板 2)墙面在洁净室侧需作抗静电处理 3)墙面施工完成后需铺设3mmPVC保护膜,高度1米以内，柱墙面施工完成后需铺设5mm中空板保护 4)其他详设计说明与图纸 |  | m2 | 6385.85 | 222.81 |  | 1422831.24
14 | 010605002005 | 金属玻镁板(防静电)、3H(消防认证)-E | 1)金属玻镁板(防静电)、3H(消防认证) 2)墙面在洁净室侧需作抗静电处理 3)墙面施工完成后需铺设3mmPVC保护膜,高度1米以内，柱墙面施工完成后需铺设5mm中空板保护 4)其他详设计说明与图纸 |  | m2 | 3569.511 | 222.51 |  | 794251.89
15 | 010605002006 | 金属玻镁板(防静电)、2H(消防认证)-E1 | 1)金属玻镁板(防静电)、2H(消防认证) 2)墙面在洁净室侧需作抗静电处理 3)墙面施工完成后需铺设3mmPVC保护膜,高度1米以内，柱墙面施工完成后需铺设5mm中空板保护 4)其他详设计说明与图纸 |  | m2 | 2044.495 | 218.21 |  | 446129.25
16 | 010605002007 | 包柱12mm金属铝蜂窝壁板(单面烤漆,单面防静电)-K1 | 1)12mm金属铝蜂窝壁板 2)单面烤漆,单面防静电 3)墙面施工完成后需铺设3mmPVC保护膜,高度1米以内，柱墙面施工完成后需铺设5mm中空板保护 4)其他详设计说明与图纸 |  | m2 | 1004.565 | 249.96 |  | 251101.07
17 | 010605002008 | 12mm金属铝蜂窝壁板(双面烤漆、双面防静电)-K | 1)12mm金属铝蜂窝壁板 2)双面烤漆、双面防静电 3)墙面施工完成后需铺设3mmPVC保护膜,高度1米以内，柱墙面施工完成后需铺设5mm中空板保护 4)其他详设计说明与图纸 |  | m2 | 1117.183 | 242.39 |  | 270793.99
本页小计 | [8 empty] | 3185107.44
注：为计取规费等的使用，可在表中增设其中：“定额人工费”。
表—08
分部分项工程和单价措施项目清单与计价表
工程名称：（ph2）-01号建筑(生产厂房1)ARRAY栋-装饰工程 |  |  |  | 标段： |  |  |  | 第 4 页 共 21 页
序号 | 项目编码 | 项目名称 | 项目特征描述 |  | 计量单位 | 工程量 | 金额（元）
[7 empty] | 综合单价 |  | 综合合价 | 其中
暂估价
18 | 011207001001 | 临时隔断-H | 1)抗静电PVC帘(安装+拆除) 2)墙面施工完成后需铺设3mmPVC保护膜,高度1米以内，柱墙面施工完成后需铺设5mm中空板保护 3)其他详设计说明与图纸 |  | m2 | 3000 | 176.41 |  | 529230
19 | 011207001002 | DCC镀锌钢板气密收边(含支撑架),基板厚度1.2mm-L | 1)DCC镀锌钢板气密收边(含支撑架) 2)基板厚度1.2mm 3)其他详设计说明与图纸 |  | m2 | 1437.622 | 125.19 |  | 179975.9
20 | 020207001002 | 加固措施 | 1)含内装范围内轻质隔墙加固等所有加固，费用综合考虑 2)其他详设计说明与图纸 |  | 项 | 1 | 105400 |  | 105400
|  | 地面工程 | [6 empty] | 49072985.64
21 | 011103004001 | PVC地面防护措施 | 1）PVC保护膜楼地面，厚度0.3mm 2）动线位置铺贴PVC保护板，厚度5mm 3）其他详设计图纸及说明 |  | 项 | 1 | 720000 |  | 720000
22 | 011104004001 | 防静电高架地板 | 1)1500型高架地板（PVC)H=400mm（甲供） 2)采用Φ48管径脚架，M12膨胀螺栓固定 3)包含高架地板收边，费用综合考虑 4)负责卸货、保管、安装、调试 5)其他详见设计图纸、满足规范和业主工法要求 |  | m2 | 25283.431 | 432.1 |  | 10924970.54
23 | 011104004002 | 防静电高架地板 | 1)1000型高架地板H=600mm（甲供） 2)采用Φ48管径脚架，M12膨胀螺栓固定 3)包含高架地板收边，费用综合考虑 4)负责卸货、保管、安装、调试 5)其他详见设计图纸、满足规范和业主工法要求 |  | m2 | 45 | 372.19 |  | 16748.55
本页小计 | [8 empty] | 12476324.99
注：为计取规费等的使用，可在表中增设其中：“定额人工费”。
表—08
分部分项工程和单价措施项目清单与计价表
工程名称：（ph2）-01号建筑(生产厂房1)ARRAY栋-装饰工程 |  |  |  | 标段： |  |  |  | 第 5 页 共 21 页
序号 | 项目编码 | 项目名称 | 项目特征描述 |  | 计量单位 | 工程量 | 金额（元）
[7 empty] | 综合单价 |  | 综合合价 | 其中
暂估价
24 | 011104004003 | 防静电高架地板 | 1)5000型高架地板(PVC)H=400mm面贴 2mmt导电面砖（甲供），下部采用防震桁架支撑，所有钢构件采用热镀锌处理 2)采用Φ48管径脚架，M12膨胀螺栓固定，H型钢 125x125加强 3)包含高架地板收边，费用综合考虑 4)负责卸货、保管、安装、调试 5)其他详见设计图纸、满足规范和业主工法要求 |  | m2 | 50 | 372.19 |  | 18609.5
25 | 011104004004 | 防静电高架地板 | 1)3000型高架地板（PVC)H=400mm（甲供） 2)采用Φ48管径脚架，M12膨胀螺栓固定 3)包含高架地板收边，费用综合考虑 4)负责卸货、保管、安装、调试 5)其他详见设计图纸、满足规范和业主工法要求 |  | m2 | 3241.28 | 372.19 |  | 1206372
26 | 011104004005 | 防静电高架地板 | 1)3000型高架地板（SUS)H=400mm（甲供） 2)采用Φ48管径脚架，M12膨胀螺栓固定 3)包含高架地板收边，费用综合考虑 4)负责卸货、保管、安装、调试 5)其他详见设计图纸、满足规范和业主工法要求 |  | m2 | 3499.601 | 372.19 |  | 1302516.5
27 | 010501006001 | 承重基座 | 1)高度400mm混凝土承重基座内设钢筋网双层双向BF12@15 2)2mm防静电PVC TILE 3)394mm现浇钢筋混凝土板 4)4mm镀锌钢板(模板) 5)其他详见设计图纸、满足规范和业主工法要求 |  | m2 | 3164.1 | 2634.42 |  | 8335568.32
本页小计 | [8 empty] | 10863066.32
注：为计取规费等的使用，可在表中增设其中：“定额人工费”。
表—08
分部分项工程和单价措施项目清单与计价表
工程名称：（ph2）-01号建筑(生产厂房1)ARRAY栋-装饰工程 |  |  |  | 标段： |  |  |  | 第 6 页 共 21 页
序号 | 项目编码 | 项目名称 | 项目特征描述 |  | 计量单位 | 工程量 | 金额（元）
[7 empty] | 综合单价 |  | 综合合价 | 其中
暂估价
28 | 010501006002 | 微振基台VC-C | 1)VC-C（400厚微振基台） 2）混凝土型号:C30,混凝土应该一次浇注完成,不留施工缝,振捣要密实,表面一次抹平。钢筋HRB400。 3）型钢及钢板材质为Q235B。钢构件外露表面热浸镀锌处理,漆膜厚度不小于85um。 4）基台台板装饰:基台侧面及底面涂防静电环氧材料,刷图均匀表面光滑,涂料颜色待定。基台表面粘贴防静电PVC片材,型号待定。 5）施工精度要求: (1)基台台板主平面应平整和平行,表面平整度的容许误差为±2mm;且应严格控制平面外的弯曲,容许误差为±2mm。 (2)基台台板长宽尺寸的容许误差为±2mm. (3)基台台板平面定位尺寸的容许误差为±2mm. 6）基台台板应与钢梁及混凝土梁可采用化学锚栓进行可靠固定。 7）混凝土基台台板厚度应根据实测混凝土梁顶标高进行调整,确保台板装饰完成面顶标高与架空地板顶标高一致。 8）钢板拼接、钢板与钢梁的连接、混凝土平台封边等各种施工环节均不可在洁净室内焊接。具体方式由施工方深化设计。 9）施工方应根据基台的平面大小、开洞位置和尺寸进行深化,待工艺负责人确认后方可施工安装。 10）由于现场格构梁或Cheese板施工误差的原因,应优先保证基台的厚度不低于200mm。 11)其他详见设计图纸、满足规范和业主工法要求 |  | m2 | 2401.2 | 3986.44 |  | 9572239.73
本页小计 | [8 empty] | 9572239.73
注：为计取规费等的使用，可在表中增设其中：“定额人工费”。
表—08
分部分项工程和单价措施项目清单与计价表
工程名称：（ph2）-01号建筑(生产厂房1)ARRAY栋-装饰工程 |  |  |  | 标段： |  |  |  | 第 7 页 共 21 页
序号 | 项目编码 | 项目名称 | 项目特征描述 |  | 计量单位 | 工程量 | 金额（元）
[7 empty] | 综合单价 |  | 综合合价 | 其中
暂估价
29 | 010501006003 | 微振基台VC-B | 1)VC-B（200厚微振基台） 2）混凝土型号:C30,混凝土应该一次浇注完成,不留施工缝,振捣要密实,表面一次抹平。钢筋HRB400。 3）型钢及钢板材质为Q235B。钢构件外露表面热浸镀锌处理,漆膜厚度不小于85um。 4）基台台板装饰:基台侧面及底面涂防静电环氧材料,刷图均匀表面光滑,涂料颜色待定。基台表面粘贴防静电PVC片材,型号待定。 5）施工精度要求: (1)基台台板主平面应平整和平行,表面平整度的容许误差为±2mm;且应严格控制平面外的弯曲,容许误差为±2mm。 (2)基台台板长宽尺寸的容许误差为±2mm. (3)基台台板平面定位尺寸的容许误差为±2mm. 6）基台台板应与钢梁及混凝土梁可采用化学锚栓进行可靠固定。 7）混凝土基台台板厚度应根据实测混凝土梁顶标高进行调整,确保台板装饰完成面顶标高与架空地板顶标高一致。 8）钢板拼接、钢板与钢梁的连接、混凝土平台封边等各种施工环节均不可在洁净室内焊接。具体方式由施工方深化设计。 9）施工方应根据基台的平面大小、开洞位置和尺寸进行深化,待工艺负责人确认后方可施工安装。 10）由于现场格构梁或Cheese板施工误差的原因,应优先保证基台的厚度不低于200mm。 11)其他详见设计图纸、满足规范和业主工法要求 |  | m2 | 2393 | 4094.7 |  | 9798617.1
本页小计 | [8 empty] | 9798617.1
注：为计取规费等的使用，可在表中增设其中：“定额人工费”。
表—08
分部分项工程和单价措施项目清单与计价表
工程名称：（ph2）-01号建筑(生产厂房1)ARRAY栋-装饰工程 |  |  |  | 标段： |  |  |  | 第 8 页 共 21 页
序号 | 项目编码 | 项目名称 | 项目特征描述 |  | 计量单位 | 工程量 | 金额（元）
[7 empty] | 综合单价 |  | 综合合价 | 其中
暂估价
30 | 011101005001 | 3mmt防静电环氧树脂地坪-非华星桶区域 | 1).PH1已施工至中涂，包商负责3mm环氧树脂面涂施工打磨、防护等工作 2).钢筋混凝土现浇板.结构板面机械打磨平整,并保证表面干净. 3).使用符CR专用及符合LEED要求低挥发性涂料及粘着剂。 4).其他详见设计图纸、满足规范和业主工法要求" |  | m2 | 27531.21 | 81.3 |  | 2238287.37
31 | 011101005002 | 油性薄涂环氧树脂地坪-华星桶区域 | 1).PH1已施工至底涂，包商负责油性薄涂施工(刷两遍)、防护等工作 2).钢筋混凝土现浇板.结构板面机械打磨平整,并保证表面干净. 3).使用符CR专用及符合LEED要求低挥发性涂料及粘着剂。 4).其他详见设计图纸、满足规范和业主工法要求" |  | m2 | 18092.79 | 70.61 |  | 1277531.9
32 | 011101005003 | 防静电环氧-STK区域 | 1).包商负责3mm防静电环氧(只做中涂+导电层+面涂)施工打磨、防护等工作 2).基层表面喷砂处理,RC地面3mmt防静电环氧树脂地坪.最大承压:60-70N/mm，导电性防静电环氧树脂电阻为:2.5×10 ~1×10 Ω，平整度为:两米靠尺允许高差2mm。 3)钢筋混凝土现浇板.结构板面机械打磨平整,并保证表面干净. 4).使用符CR专用及符合LEED要求低挥发性涂料及粘着剂。 5).其他详见设计图纸、满足规范和业主工法要求" |  | m2 | 3701.99 | 131.07 |  | 485219.83
33 | 011101005004 | 90%格栅板 | 1)华夫铝盖板(甲供) 2)其他详见设计图纸、满足规范和业主工法要求" |  | 个 | 10000 | 10 |  | 100000
本页小计 | [8 empty] | 4101039.1
注：为计取规费等的使用，可在表中增设其中：“定额人工费”。
表—08
分部分项工程和单价措施项目清单与计价表
工程名称：（ph2）-01号建筑(生产厂房1)ARRAY栋-装饰工程 |  |  |  | 标段： |  |  |  | 第 9 页 共 21 页
序号 | 项目编码 | 项目名称 | 项目特征描述 |  | 计量单位 | 工程量 | 金额（元）
[7 empty] | 综合单价 |  | 综合合价 | 其中
暂估价
34 | 010604001002 | 钢梁-补强结构 | 1)工字钢100x68补强钢梁 2)部位：用于3000型及以上高架地板 3)钢构件采用热镀锌处理加环氧喷涂 4)其他详设计图纸及说明 |  | t | 235 | 8938.16 |  | 2100467.6
35 | 011108003001 | 3mm不锈钢收边 | 1)3mm不锈钢收边 2)环氧拍沙找平 3)其他详见设计图纸、满足规范和业主工法要求" |  | m2 | 31.044 | 900 |  | 27939.6
36 | 011108003002 | 5mm不锈钢收边 | 1)5mm不锈钢收边 2)环氧拍沙找平 3)其他详见设计图纸、满足规范和业主工法要求" |  | m2 | 24.162 | 1200 |  | 28994.4
37 | 011104004006 | 高架地板更换 | 1)高架地板更换(甲供) 2)根据甲方需求更换高架地板，位置现场确定 3)其他详见设计图纸、满足规范和业主工法要求" |  | 项 | 1 | 918902.7 |  | 918902.7
|  | 门窗工程 | [6 empty] | 564506.48
38 | 010802003001 | FMa-1123W（C） | 洁净室用甲级平开钢制防火密闭门 1)尺寸：1100mmW×2300mmH 2)门框：1.2mm厚镀锌钢板 3)门扇：0.8mm厚彩色钢板 4)五金件：详见制造商图纸 消防联动 5)其他详见设计图纸、满足规范和业主工法要求 |  | 樘 | 15 | 3109.35 |  | 46640.25
39 | 010802003002 | GM-0621（C) | 双扇平开钢制门 1)尺寸：600mmW×2100mmH 2)门框：1.2mm厚镀锌钢板 3)门扇：0.8mm厚彩色钢板 4)五金件：门绞链、把手、门锁、闭门器、门档、门底封等 5)其他详见设计图纸、满足规范和业主工法要求 |  | 樘 | 6 | 790.27 |  | 4741.62
本页小计 | [8 empty] | 3127686.17
注：为计取规费等的使用，可在表中增设其中：“定额人工费”。
表—08
分部分项工程和单价措施项目清单与计价表
工程名称：（ph2）-01号建筑(生产厂房1)ARRAY栋-装饰工程 |  |  |  | 标段： |  |  |  | 第 10 页 共 21 页
序号 | 项目编码 | 项目名称 | 项目特征描述 |  | 计量单位 | 工程量 | 金额（元）
[7 empty] | 综合单价 |  | 综合合价 | 其中
暂估价
40 | 010802003003 | GM-1123（C) | 双扇平开钢制门 1)尺寸：1100mmW×2300mmH 2)门框：1.2mm厚镀锌钢板 3)门扇：0.8mm厚彩色钢板 4)五金件：门绞链、把手、门锁、闭门器、门档、门底封等 5)其他详见设计图纸、满足规范和业主工法要求 |  | 樘 | 3 | 2688.5 |  | 8065.5
41 | 010803001001 | KJM-6053(C) | 快速卷帘门 1)尺寸：6000mmW×5300mmH 2)门框：镀锌钢 3)门扇：PVC 4)防火型五金件：详见制造商图纸,门五金配件等需满足包定义及技术规格书需求并提交设计、业主及管理公司确认后方可采购.位于MI口的快卷门需增加斜拉加固 5)其他详见设计图纸、满足规范和业主工法要求 |  | 樘 | 5 | 17696.9 |  | 88484.5
42 | 010803001002 | KJM-4550(C) | 快速卷帘门 1)尺寸：4500mmW×5000mmH 2)门框：镀锌钢 3)门扇：PVC 4)防火型五金件：详见制造商图纸,门五金配件等需满足包定义及技术规格书需求并提交设计、业主及管理公司确认后方可采购.位于MI口的快卷门需增加斜拉加固 5)其他详见设计图纸、满足规范和业主工法要求 |  | 樘 | 3 | 14069.04 |  | 42207.12
43 | 010802003004 | GM-1823（C) | 双扇平开钢制门 1)尺寸：1800mmW×2300mmH 2)门框：1.2mm厚镀锌钢板 3)门扇：0.8mm厚彩色钢板 4)五金件：门绞链、把手、门锁、闭门器、门档、门底封等 5)其他详见设计图纸、满足规范和业主工法要求 |  | 樘 | 8 | 4528.65 |  | 36229.2
本页小计 | [8 empty] | 174986.32
注：为计取规费等的使用，可在表中增设其中：“定额人工费”。
表—08
分部分项工程和单价措施项目清单与计价表
工程名称：（ph2）-01号建筑(生产厂房1)ARRAY栋-装饰工程 |  |  |  | 标段： |  |  |  | 第 11 页 共 21 页
序号 | 项目编码 | 项目名称 | 项目特征描述 |  | 计量单位 | 工程量 | 金额（元）
[7 empty] | 综合单价 |  | 综合合价 | 其中
暂估价
44 | 010803001003 | KJM-6050(C) | 快速卷帘门 1)尺寸：6000mmW×5000mmH 2)门框：镀锌钢 3)门扇：PVC 4)防火型五金件：详见制造商图纸,门五金配件等需满足包定义及技术规格书需求并提交设计、业主及管理公司确认后方可采购.位于MI口的快卷门需增加斜拉加固 5)其他详见设计图纸、满足规范和业主工法要求 |  | 樘 | 5 | 17696.9 |  | 88484.5
45 | 010803001004 | KJM-4553(C) | 快速卷帘门 1)尺寸：4500mmW×5300mmH 2)门框：镀锌钢 3)门扇：PVC 4)防火型五金件：详见制造商图纸,门五金配件等需满足包定义及技术规格书需求并提交设计、业主及管理公司确认后方可采购.位于MI口的快卷门需增加斜拉加固 5)其他详见设计图纸、满足规范和业主工法要求 |  | 樘 | 1 | 14069.04 |  | 14069.04
46 | 010807001001 | LC-1111(C) | 洁净室铝合金窗 1)尺寸：1100mmW×1100mmH 2)玻璃：中空钢化玻璃6mm(LOW-E)+12mm(A)+6mm 清玻 3)窗框表面表面PVDF喷涂 4)含五金及其他配件 5)消防扑救口为易击碎玻璃,位置详见立面图,净尺寸不小于1100，每扇均需安装限位器,30度开启,执手锁，电动开启扇开起角度大于70度，所有外门、外窗、外卷帘需满足抵抗台风12级的抗风压要求，由包商深化设计 6)具体做法详施工图 |  | 樘 | 5 | 530.69 |  | 2653.45
本页小计 | [8 empty] | 105206.99
注：为计取规费等的使用，可在表中增设其中：“定额人工费”。
表—08
分部分项工程和单价措施项目清单与计价表
工程名称：（ph2）-01号建筑(生产厂房1)ARRAY栋-装饰工程 |  |  |  | 标段： |  |  |  | 第 12 页 共 21 页
序号 | 项目编码 | 项目名称 | 项目特征描述 |  | 计量单位 | 工程量 | 金额（元）
[7 empty] | 综合单价 |  | 综合合价 | 其中
暂估价
47 | 010802003005 | FMa-1523W（C） | 洁净室用甲级平开钢制防火密闭门 1)尺寸：1500mmW×2300mmH 2)门框：1.2mm厚镀锌钢板 3)门扇：0.8mm厚彩色钢板 4)五金件：详见制造商图纸 消防联动 5)其他详见设计图纸、满足规范和业主工法要求 |  | 樘 | 8 | 4290.2 |  | 34321.6
48 | 010803001005 | FJLM(3)-3540(C) | 3小时防火卷帘门 1)尺寸：3500mmW×4000mmH 2)门框：镀锌钢 3)门扇：镀锌钢 4)五金件：详见制造商图纸，门五金配件等需满足包定义及技术规格书需求并提交设计、业主及管理公司确认后方可采购. 5)其他详见设计图纸、满足规范和业主工法要求 |  | 樘 | 2 | 17654.86 |  | 35309.72
49 | 010802003006 | GM-1523 | 双扇平开钢制门 1)尺寸：1500mmW×2300mmH 2)门框：1.2mm厚镀锌钢板 3)门扇：0.8mm厚彩色钢板 4)五金件：门绞链、把手、门锁、闭门器、门档、门底封等 5)其他详见设计图纸、满足规范和业主工法要求 |  | 樘 | 1 | 4002.35 |  | 4002.35
50 | 010805004001 | TLM-1523(C) | 推拉门 1)尺寸：1500mmW×2300mmH 2)门框：镀锌钢 3)门扇：PVC 4)防火型五金件：详见制造商图纸,门五金配件等需满足包定义及技术规格书需求并提交设计、业主及管理公司确认后方可采购 5)其他详见设计图纸、满足规范和业主工法要求 |  | 樘 | 3 | 4350.67 |  | 13052.01
本页小计 | [8 empty] | 86685.68
注：为计取规费等的使用，可在表中增设其中：“定额人工费”。
表—08
分部分项工程和单价措施项目清单与计价表
工程名称：（ph2）-01号建筑(生产厂房1)ARRAY栋-装饰工程 |  |  |  | 标段： |  |  |  | 第 13 页 共 21 页
序号 | 项目编码 | 项目名称 | 项目特征描述 |  | 计量单位 | 工程量 | 金额（元）
[7 empty] | 综合单价 |  | 综合合价 | 其中
暂估价
51 | 010802003007 | GMz-5250(C) | 洁净室四折门扇 1)尺寸：5200mmW×5000mmH 2)门框：1.2mm厚镀锌钢板 3)门扇：0.8mm厚彩色钢板 4)五金件：门绞链、把手、门锁、闭门器、门档、门底封等 5)其他详见设计图纸、满足规范和业主工法要求 |  | 樘 | 1 | 14207.96 |  | 14207.96
52 | 010803001006 | KJM-4040(C) | 快速卷帘门 1)尺寸：4000mmW×4000mmH 2)门框：镀锌钢 3)门扇：PVC 4)防火型五金件：详见制造商图纸,门五金配件等需满足包定义及技术规格书需求并提交设计、业主及管理公司确认后方可采购.位于MI口的快卷门需增加斜拉加固 5)其他详见设计图纸、满足规范和业主工法要求 |  | 樘 | 3 | 13794 |  | 41382
53 | 010803001007 | FLCa-1111 | 洁净室铝合金窗 1)尺寸：1100mmW×1100mmH 2)玻璃：中空钢化玻璃6mm(LOW-E)+12mm(A)+6mm 清玻 3)窗框表面表面PVDF喷涂 4)含五金及其他配件 5)消防扑救口为易击碎玻璃,位置详见立面图,净尺寸不小于1100，每扇均需安装限位器,30度开启,执手锁，电动开启扇开起角度大于70度，所有外门、外窗、外卷帘需满足抵抗台风12级的抗风压要求，由包商深化设计 6)具体做法详施工图 |  | 樘 | 3 | 530.69 |  | 1592.07
本页小计 | [8 empty] | 57182.03
注：为计取规费等的使用，可在表中增设其中：“定额人工费”。
表—08
分部分项工程和单价措施项目清单与计价表
工程名称：（ph2）-01号建筑(生产厂房1)ARRAY栋-装饰工程 |  |  |  | 标段： |  |  |  | 第 14 页 共 21 页
序号 | 项目编码 | 项目名称 | 项目特征描述 |  | 计量单位 | 工程量 | 金额（元）
[7 empty] | 综合单价 |  | 综合合价 | 其中
暂估价
54 | 010803001008 | KJM-4725(C) | 快速卷帘门 1)尺寸：4700mmW×2500mmH 2)门框：镀锌钢 3)门扇：PVC 4)防火型五金件：详见制造商图纸,门五金配件等需满足包定义及技术规格书需求并提交设计、业主及管理公司确认后方可采购.位于MI口的快卷门需增加斜拉加固 5)其他详见设计图纸、满足规范和业主工法要求 |  | 樘 | 7 | 7591.18 |  | 53138.26
55 | 010803001009 | KJM-4750(C) | 快速卷帘门 1)尺寸：4700mmW×5000mmH 2)门框：镀锌钢 3)门扇：PVC 4)防火型五金件：详见制造商图纸,门五金配件等需满足包定义及技术规格书需求并提交设计、业主及管理公司确认后方可采购.位于MI口的快卷门需增加斜拉加固 5)其他详见设计图纸、满足规范和业主工法要求 |  | 樘 | 2 | 15182.35 |  | 30364.7
56 | 010807001002 | LC-1212(C) | 洁净室铝合金窗 1)尺寸：1200mmW×1200mmH 2)玻璃：中空钢化玻璃6mm(LOW-E)+12mm(A)+6mm 清玻 3)窗框表面表面PVDF喷涂 4)含五金及其他配件 5)消防扑救口为易击碎玻璃,位置详见立面图,净尺寸不小于1100，每扇均需安装限位器,30度开启,执手锁，电动开启扇开起角度大于70度，所有外门、外窗、外卷帘需满足抵抗台风12级的抗风压要求，由包商深化设计 6)具体做法详施工图 |  | 樘 | 1 | 884.48 |  | 884.48
本页小计 | [8 empty] | 84387.44
注：为计取规费等的使用，可在表中增设其中：“定额人工费”。
表—08
分部分项工程和单价措施项目清单与计价表
工程名称：（ph2）-01号建筑(生产厂房1)ARRAY栋-装饰工程 |  |  |  | 标段： |  |  |  | 第 15 页 共 21 页
序号 | 项目编码 | 项目名称 | 项目特征描述 |  | 计量单位 | 工程量 | 金额（元）
[7 empty] | 综合单价 |  | 综合合价 | 其中
暂估价
57 | 010802003008 | GM-1223（C) | 双扇平开钢制门 1)尺寸：1200mmW×2300mmH 2)门框：1.2mm厚镀锌钢板 3)门扇：0.8mm厚彩色钢板 4)五金件：门绞链、把手、门锁、闭门器、门档、门底封等 5)其他详见设计图纸、满足规范和业主工法要求 |  | 樘 | 1 | 3076.15 |  | 3076.15
58 | 010807001003 | 百叶窗 | 1)新增百叶窗 2)具体尺寸后期深化 3)含五金及其他配件 4)具体做法详施工图 5)其他详见设计图纸、满足规范和业主工法要求 |  | 项 | 1 | 1600 |  | 1600
|  | 其他工程 | [6 empty] | 4921805.28
59 | 010606007001 | 马道 | 1)马道宽度综合考虑 2)附安全栏杆及防护网(1100mm高)，横向与竖向栏杆均为Φ30钢烤漆管，侧面含镀锌链条 3)脚踏面为金属格栅（150kg/m2,马道上方净空间不足1.2m,金属格栅应增加镀锌花纹钢板）, W=900mm,支撑为50*50*5t角钢 4)其他详见设计图纸、满足规范和业主工法要求 |  | m | 1016.743 | 698 |  | 709686.61
60 | 011503001001 | 镀锌防护栏杆H=1100 | 1)镀锌防护栏杆 2)高H=1100mm 3)其他详见设计图纸、满足规范和业主工法要求 |  | m | 776.24 | 338.45 |  | 262718.43
61 | 011302002002 | 检修平台 | 1)面层为花纹钢板 2)其他详见设计图纸、满足规范和业主工法要求 |  | m2 | 106.75 | 869.8 |  | 92851.15
62 | 010606008001 | 钢爬梯 | 1)钢爬梯 2)其他详见设计图纸、满足规范和业主工法要求 |  | t | 6.447 | 6270.33 |  | 40424.82
本页小计 | [8 empty] | 1110357.16
注：为计取规费等的使用，可在表中增设其中：“定额人工费”。
表—08
分部分项工程和单价措施项目清单与计价表
工程名称：（ph2）-01号建筑(生产厂房1)ARRAY栋-装饰工程 |  |  |  | 标段： |  |  |  | 第 16 页 共 21 页
序号 | 项目编码 | 项目名称 | 项目特征描述 |  | 计量单位 | 工程量 | 金额（元）
[7 empty] | 综合单价 |  | 综合合价 | 其中
暂估价
63 | 010606008002 | 钢走梯 | 1)钢走梯(钢梯包商深化设计) 2)其他详见设计图纸、满足规范和业主工法要求 |  | m2 | 23.468 | 668.87 |  | 15697.04
64 | 010606008003 | 马道高低差爬梯 | 1)马道高低差爬梯 2) 高度综合 3）其他详见设计图纸、满足规范和业主工法要求 |  | 项 | 2 | 25000 |  | 50000
65 | 010515007001 | 生命线系统 | 1)生命线 2)安全母锁采用M10钢丝绳，距天花龙骨2m高，垂直于二次钢构方向即东西方向拉设，拉设间距为3.6m 3)其他详见图纸及包定义文件 |  | m | 6396.03 | 9.07 |  | 58011.99
66 | 080807013002 | 封堵密封 | 1)封堵及密封 2)洁净室内各种墙体、吊顶上各种洞口的密封封堵、DCC 的密封封堵（含 DCC 安装位间隔、缝隙的封堵，水平封堵，回风夹道与 DCC 连接处竖向封堵等）；所有墙体穿管开孔的密封封堵；洁净室的气密封堵 ；洁净电梯及在洁净区内电梯机房内的密封封堵；洁净区范围的外墙卷帘门；快速卷帘门等密封封堵；洁净区范围的洁净楼梯密封封堵；洁净室内变形缝，外墙板处变形缝四周不锈钢板气密封堵； 3)其他详设计文件及相关规范 |  | 项 | 1 | 15432.43 |  | 15432.43
67 | 010515003001 | 铝合金钢丝网 H=2m(防腐,防尘) | 1)部位：Dry Parts Room/CVD Parts Room/Pump测试区 2)采用铝合金钢丝网 H=2m(防腐,防尘)，包商深化设计 3)其他详图纸及设计总说明 |  | m2 | 717.41 | 265.83 |  | 190709.1
68 | 080807013003 | 设备增购华星桶封孔 | 1）华星桶封孔 2）其他详见图纸及包定义文件 |  | 处 | 227 | 2000 |  | 454000
本页小计 | [8 empty] | 783850.56
注：为计取规费等的使用，可在表中增设其中：“定额人工费”。
表—08
分部分项工程和单价措施项目清单与计价表
工程名称：（ph2）-01号建筑(生产厂房1)ARRAY栋-装饰工程 |  |  |  | 标段： |  |  |  | 第 17 页 共 21 页
序号 | 项目编码 | 项目名称 | 项目特征描述 |  | 计量单位 | 工程量 | 金额（元）
[7 empty] | 综合单价 |  | 综合合价 | 其中
暂估价
69 | 011503001002 | 防撞柱 | 1）DN150 壁厚不小于4mm厚镀锌钢管，面涂黄黑相间条纹油漆 2）其他详见设计图纸、满足规范和业主工法要求 |  | 根 | 415 | 143.26 |  | 59452.9
70 | 011503001003 | 洁净楼梯护栏 | 1）其他详见设计图纸、满足规范和业主工法要求 |  | m | 171.887 | 517 |  | 88865.58
71 | 011106008001 | 楼梯踏步防滑条 | 1）楼梯踏步防滑条 2）材质：高强度铝合金基座，上表面采用防滑性软带 |  | m | 799 | 9.08 |  | 7254.92
72 | 010601001001 | 集水坑隔栅 | 1)集水坑隔栅 2)其他详见设计图纸、满足规范和业主工法要求 |  | m2 | 3.84 | 837.78 |  | 3217.08
73 | 011408001001 | 柱位标识 | 1）柱位贴4面，底板采用泡沫板，背胶 2）具体详设计 |  | 项 | 1 | 93335.6 |  | 93335.6
74 | 011207001003 | 挡烟垂壁临时拆除 | 1)挡烟垂壁保护性拆除+安装 2)图纸未体现此项 3)包商依据包定义、澄清及业主要求等综合考虑 |  | m2 | 1000 | 334.94 |  | 334940
75 | 011207001004 | 外墙百叶 | 1)外墙百叶 2)图纸未体现此项 3)包商依据包定义、澄清及业主要求等综合考虑 |  | m2 | 260 | 1100 |  | 286000
76 | 011101005005 | SMC环 | 1)SMC环(甲供) 2)图纸未体现此项，根据甲方需求更换(涉及气流调整) 3)包商依据包定义、澄清及业主要求等综合考虑 |  | 个 | 10000 | 8 |  | 80000
77 | 011207001005 | 安卡固定 | 1)安卡固定（FA供，洁净包负责开孔安装等） 2)图纸未体现此项 3)包商依据包定义、澄清及业主要求等综合考虑 |  | 个 | 200 | 200 |  | 40000
78 | 011207001006 | 格构梁上方工字钢切除 | 1)格构梁上方工字钢切除 2)图纸未体现此项 3)包商依据包定义、澄清及业主要求等综合考虑 |  | 点 | 162 | 300 |  | 48600
本页小计 | [8 empty] | 1041666.08
注：为计取规费等的使用，可在表中增设其中：“定额人工费”。
表—08
分部分项工程和单价措施项目清单与计价表
工程名称：（ph2）-01号建筑(生产厂房1)ARRAY栋-装饰工程 |  |  |  | 标段： |  |  |  | 第 18 页 共 21 页
序号 | 项目编码 | 项目名称 | 项目特征描述 |  | 计量单位 | 工程量 | 金额（元）
[7 empty] | 综合单价 |  | 综合合价 | 其中
暂估价
79 | 011207001007 | AR栋OHS站角点位收边，高架地板切除 | 1)AR栋OHS站角点位收边，高架地板切除 2)图纸未体现此项 3)包商依据包定义、澄清及业主要求等综合考虑 |  | 个 | 1100 | 150 |  | 165000
80 | 011207001008 | AR栋anchor+脚座数量增加125型钢 | 1)AR栋anchor+脚座数量增加125型钢 2)图纸未体现此项 3)包商依据包定义、澄清及业主要求等综合考虑 |  | t | 33.276 | 8938.16 |  | 297426.21
81 | 011207001009 | 环氧砂浆底座 | 1)环氧砂浆底座 2)图纸未体现此项 3)详见说明文件 |  | 项 | 1 | 220460.88 |  | 220460.88
82 | 011207001010 | AR栋N22轴回风道钢构更改 | 1)拆除原有100型钢，增加HN350*175*7*11 2)图纸未体现此项 3)包商依据包定义、澄清及业主要求等综合考虑 |  | t | 1.6884 | 11709.47 |  | 19770.27
83 | 011207001011 | 环氧修复 | 1)环氧修复 2)图纸未体现此项 3)包商依据包定义、澄清及业主要求等综合考虑 |  | m2 | 3000 | 94.44 |  | 283320
84 | 011207001012 | 基台机台不锈钢折件收边 | 1)收边采用SUS304材质，L-50x50x3mm(亚光) 2)图纸未体现此项 3)包商依据包定义、澄清及业主要求等综合考虑 |  | 项 | 1 | 414836.99 |  | 414836.99
85 | 011108004001 | VC-C基台地面凿毛 | 1)微振级别为VC-C的现洗基合下华星筒不封孔时，应将与现浇基合交界面的原结构混凝土表面进行凿毛处理 2)为保持洁净室环境，包商自行考虑凿毛的防护措施 3)其他详见设计图纸、满足规范和业主工法要求 |  | m2 | 1555.812 | 90 |  | 140023.08
86 | 011108004002 | 井构梁处工字钢 | 1)井构梁处工字钢增加125型钢 2)图纸未体现此项 3)包商依据包定义、澄清及业主要求等综合考虑 |  | t | 7.5 | 8938.16 |  | 67036.2
本页小计 | [8 empty] | 1607873.63
注：为计取规费等的使用，可在表中增设其中：“定额人工费”。
表—08
分部分项工程和单价措施项目清单与计价表
工程名称：（ph2）-01号建筑(生产厂房1)ARRAY栋-装饰工程 |  |  |  | 标段： |  |  |  | 第 19 页 共 21 页
序号 | 项目编码 | 项目名称 | 项目特征描述 |  | 计量单位 | 工程量 | 金额（元）
[7 empty] | 综合单价 |  | 综合合价 | 其中
暂估价
87 | 011101005006 | 临时管制口 | 1)临时管制口 2)图纸未体现此项 3)包商依据包定义、澄清及业主要求等综合考虑 |  | 个 | 2 | 30000 |  | 60000
88 | 010904004001 | 洁净室区域地面伸缩缝 | 1）防火型金属盖版型楼地面变形缝 2)图纸未体现此项 3)包商依据包定义、澄清及业主要求等综合考虑 |  | m | 200 | 953.17 |  | 190634
89 | 011101005007 | 墙板开洞 | 1)配合其他专业管线开洞 2)图纸未体现此项 3)包商依据包定义、澄清及业主要求等综合考虑 |  | 项 | 1 | 80000 |  | 80000
90 | 011101005008 | 楼板封堵 | 1)工字钢+钢板封堵 2)图纸未体现此项 3)其他详见澄清文件、满足规范和业主工法要求 |  | 项 | 1 | 52100 |  | 52100
|  | 拆除工程 | [6 empty] | 1152982.27
91 | 011615001001 | 开孔(打洞) | 1)洞口:宽3600,高度4000 2)其他详见设计图纸、满足规范和业主工法要求 |  | 个 | 6 | 288.15 |  | 1728.9
92 | 011610002001 | 门窗拆除 | 1)门窗洞口尺寸:综合考虑 2)其他详见设计图纸、满足规范和业主工法要求 |  | m2 | 703.47 | 21.35 |  | 15019.08
93 | 011210002001 | 墙面拆除 | 1)墙面种类:综合考虑 2)其他详见设计图纸、满足规范和业主工法要求 |  | m2 | 8934.384 | 85 |  | 759422.64
94 | 011606003001 | 天棚饰面拆除 | 1)2.0mm厚烤漆八折边钢板拆除 2)其他详见设计图纸、满足规范和业主工法要求 |  | m2 | 287.859 | 35 |  | 10075.07
95 | 011605001001 | 地面拆除 | 1)高架地板及面层拆除 2)其他详见设计图纸、满足规范和业主工法要求 |  | m2 | 4244.912 | 35 |  | 148571.92
96 | 011210002002 | 墙面保护性拆除 | 1)墙面种类:综合考虑 2)其他详见设计图纸、满足规范和业主工法要求 |  | m2 | 2566.643 | 85 |  | 218164.66
本页小计 | [8 empty] | 1535716.27
注：为计取规费等的使用，可在表中增设其中：“定额人工费”。
表—08
分部分项工程和单价措施项目清单与计价表
工程名称：（ph2）-01号建筑(生产厂房1)ARRAY栋-装饰工程 |  |  |  | 标段： |  |  |  | 第 20 页 共 21 页
序号 | 项目编码 | 项目名称 | 项目特征描述 |  | 计量单位 | 工程量 | 金额（元）
[7 empty] | 综合单价 |  | 综合合价 | 其中
暂估价
|  | 风淋室设备工程 | [6 empty] | 104040
97 | 030701012001 | 风淋室 | 风淋室 1）尺寸：1000（L）*1800（W）*2000（H） 2）含五金配件 3）其他详见设计图纸、满足规范和业主工法要求 |  | 台 | 1 | 15300 |  | 15300
98 | 030701012002 | 风淋室 | 风淋室 1）尺寸：2600（L）*1800（W）*2000（H） 2）含五金配件 3）其他详见设计图纸、满足规范和业主工法要求 |  | 台 | 1 | 39780 |  | 39780
99 | 030701012003 | 风淋室 | 风淋室 1）尺寸：3200（L）*1800（W）*2000（H） 2）含五金配件 3）其他详见设计图纸、满足规范和业主工法要求 |  | 台 | 1 | 48960 |  | 48960
|  | 吊点 | [6 empty] | 1632559.04
100 | 010606001001 | OHCV吊点 | 1）吊点系统，吊点荷重详设计 2）其他详见设计图纸、满足规范和业主工法要求 3）依据包定义、图纸、澄清及业主要求等综合考虑 |  | 个 | 2243 | 717.28 |  | 1608859.04
101 | 010606001002 | 设备吊点 | 1）100KG吊点 2）图纸未体现此项 3）包商依据包定义、澄清及业主要求等综合考虑 |  | 个 | 90 | 220 |  | 19800
102 | 010606001003 | 设备吊点 | 1）300KG吊点 2）图纸未体现此项 3）包商依据包定义、澄清及业主要求等综合考虑 |  | 个 | 12 | 325 |  | 3900
|  | STK检修钢梁工程 | [6 empty] | 869324.4
本页小计 | [8 empty] | 1736599.04
注：为计取规费等的使用，可在表中增设其中：“定额人工费”。
表—08
分部分项工程和单价措施项目清单与计价表
工程名称：（ph2）-01号建筑(生产厂房1)ARRAY栋-装饰工程 |  |  |  | 标段： |  |  |  | 第 21 页 共 21 页
序号 | 项目编码 | 项目名称 | 项目特征描述 |  | 计量单位 | 工程量 | 金额（元）
[7 empty] | 综合单价 |  | 综合合价 | 其中
暂估价
103 | 010604001003 | STK检修钢梁 L40层 | STK检修钢梁 1)其他详见设计图纸、满足规范和业主工法要求 |  | t | 60 | 14488.74 |  | 869324.4
|  | 措施项目 | [6 empty] | 3184000
104 | 011707007001 | 基台施工防护措施 | 1)现浇基台华夫筒镀锌钢板封堵、洁净棚搭建、拆除，现浇管道走道防护、混凝土浇筑防护等 2)保持洁净室环境 3)满足规范、项目施工和业主工法要求 |  | 项 | 1 | 1050000 |  | 1050000
105 | 011707007002 | ph1与ph2界面墙板拆除防护措施 | 1)脚手架搭建，墙板拆防护工作含PVC膜 2)保持洁净室环境 3)满足规范、项目施工和业主工法要求 |  | 项 | 1 | 550000 |  | 550000
106 | 011707007003 | ph1原有柱面环氧防护 | 1)脚手架搭建，墙板拆防护工作含PVC膜 2)保持洁净室环境 3)满足规范、项目施工和业主工法要求 |  | 项 | 1 | 50000 |  | 50000
107 | 011707007004 | ph1原有管线等防护 | 1)防护措施包商综合考虑 2)保持洁净室环境 3)满足规范、项目施工和业主工法要求 |  | 项 | 1 | 40000 |  | 40000
108 | 011707007005 | ph1原有管线等清洁 | 1)ph1原有管线清洁(三次清洁) 2)保持洁净室环境 3)满足规范、项目施工和业主工法要求 |  | 项 | 1 | 150000 |  | 150000
109 | 011707007006 | 洁净室清洁 | 1)对ph1改造区加ph2区域，FAB层、下夹层、上夹层等范围进行清洁 2)保持洁净室环境 3)满足规范、项目施工和业主工法要求 |  | m2 | 42000 | 32 |  | 1344000
本页小计 | [8 empty] | 4053324.4
合 计 | [8 empty] | 78758843.34
注：为计取规费等的使用，可在表中增设其中：“定额人工费”。
表—08

## 表-09 综合单价分析表
综合单价分析表
工程名称：（ph2）-01号建筑(生产厂房1)ARRAY栋-装饰工程 | [7 empty] | 标段： |  | 第 1 页 共 109 页
项目编码 |  | 011302001001 |  | 项目名称 | 天棚吊顶(龙骨) |  |  |  | 计量单位 |  | m2 | 工程量 | 26792.5
清单综合单价组成明细
定额编号 | 定额项目名称 | 定额 单位 | 数量 | 单价 |  |  |  |  | 合价
|  |  |  | 人工费 | 材料费 | 机具费 | 管理费 和利润 |  | 人工费 |  | 材料费 | 机具费 | 管理费 和利润
A1-14-44 换 | 装配式U型轻钢天棚龙骨(上人型) 面层规格(mm) 300×300 跌级 | 100m2 | 0.01 | 2009.26 | 10787.65 | 9.89 | 708.12 |  | 20.09 |  | 107.88 | 0.1 | 7.08
人工单价 |  | 小计 | [6 empty] | 20.09 |  | 107.88 | 0.1 | 7.08
|  | 未计价材料费 | [6 empty] | 92.43
清单项目综合单价 | [8 empty] | 135.15
材 料 费 明 细 | 主要材料名称、规格、型号 |  |  |  |  | 单位 | 数量 |  | 单价（元） |  | 合价（元） | 暂估单价 （元） | 暂估合价 （元）
| FFU龙骨 |  |  |  |  | 100m2 | 1.0444 |  | 88.5 |  | 92.43
| 其他材料费 | [7 empty] | - |  | 15.37 | -
| 材料费小计 | [7 empty] | - |  | 107.8 | -
注：1.如不使用省级或行业建设主管部门发布的计价依据，可不填定额编码、名称等； 2.招标文件提供了暂估单价的材料，按暂估的单价填入表内“暂估单价”栏及“暂估合价”栏。
表-09
综合单价分析表
工程名称：（ph2）-01号建筑(生产厂房1)ARRAY栋-装饰工程 | [7 empty] | 标段： |  | 第 2 页 共 109 页
项目编码 |  | 011302001002 |  | 项目名称 | 天棚吊顶(吊顶盲板) |  |  |  | 计量单位 |  | m2 | 工程量 | 7486.43
清单综合单价组成明细
定额编号 | 定额项目名称 | 定额 单位 | 数量 | 单价 |  |  |  |  | 合价
|  |  |  | 人工费 | 材料费 | 机具费 | 管理费 和利润 |  | 人工费 |  | 材料费 | 机具费 | 管理费 和利润
A1-14-103 换 | 铝板网面层 搁在龙骨上 | 100m2 | 0.01 | 883.9 | 15806.8 |  | 309.98 |  | 8.84 |  | 158.07 |  | 3.1
人工单价 |  | 小计 | [6 empty] | 8.84 |  | 158.07 |  | 3.1
|  | 未计价材料费 | [6 empty] | 157.75
清单项目综合单价 | [8 empty] | 170.01
材 料 费 明 细 | 主要材料名称、规格、型号 |  |  |  |  | 单位 | 数量 |  | 单价（元） |  | 合价（元） | 暂估单价 （元） | 暂估合价 （元）
| FFU盲板 2.0mm厚烤漆八折边钢板 |  |  |  |  | 100m2 | 1.15 |  | 137.17 |  | 157.75
| 其他材料费 | [7 empty] | - |  | 0.32 | -
| 材料费小计 | [7 empty] | - |  | 158.07 | -
注：1.如不使用省级或行业建设主管部门发布的计价依据，可不填定额编码、名称等； 2.招标文件提供了暂估单价的材料，按暂估的单价填入表内“暂估单价”栏及“暂估合价”栏。
表-09
综合单价分析表
工程名称：（ph2）-01号建筑(生产厂房1)ARRAY栋-装饰工程 | [7 empty] | 标段： |  | 第 3 页 共 109 页
项目编码 |  | 011302001003 |  | 项目名称 | 天棚吊顶(吊顶盲板)-盲板利旧 |  |  |  | 计量单位 |  | m2 | 工程量 | 1800
清单综合单价组成明细
定额编号 | 定额项目名称 | 定额 单位 | 数量 | 单价 |  |  |  |  | 合价
|  |  |  | 人工费 | 材料费 | 机具费 | 管理费 和利润 |  | 人工费 |  | 材料费 | 机具费 | 管理费 和利润
补子目9 | 天棚吊顶(吊顶盲板)-盲板利旧 | m2 | 1 | 50 |  |  |  |  | 50
人工单价 |  | 小计 | [6 empty] | 50
未计价材料费
清单项目综合单价 | [8 empty] | 50
材 料 费 明 细 | 主要材料名称、规格、型号 |  |  |  |  | 单位 | 数量 |  | 单价（元） |  | 合价（元） | 暂估单价 （元） | 暂估合价 （元）
注：1.如不使用省级或行业建设主管部门发布的计价依据，可不填定额编码、名称等； 2.招标文件提供了暂估单价的材料，按暂估的单价填入表内“暂估单价”栏及“暂估合价”栏。
表-09
综合单价分析表
工程名称：（ph2）-01号建筑(生产厂房1)ARRAY栋-装饰工程 | [7 empty] | 标段： |  | 第 4 页 共 109 页
项目编码 |  | 011302001004 |  | 项目名称 | 天棚吊顶(吊顶盲板)-盲板拆装 |  |  |  | 计量单位 |  | m2 | 工程量 | 6089.76
清单综合单价组成明细
定额编号 | 定额项目名称 | 定额 单位 | 数量 | 单价 |  |  |  |  | 合价
|  |  |  | 人工费 | 材料费 | 机具费 | 管理费 和利润 |  | 人工费 |  | 材料费 | 机具费 | 管理费 和利润
补子目10 | 天棚吊顶(吊顶盲板)-盲板拆装 | m2 | 1 |  | 35 | [5 empty] | 35
人工单价 |  | 小计 | [8 empty] | 35
未计价材料费
清单项目综合单价 | [8 empty] | 35
材 料 费 明 细 | 主要材料名称、规格、型号 |  |  |  |  | 单位 | 数量 |  | 单价（元） |  | 合价（元） | 暂估单价 （元） | 暂估合价 （元）
| 其他材料费 | [7 empty] | - |  | 35 | -
| 材料费小计 | [7 empty] | - |  | 35 | -
注：1.如不使用省级或行业建设主管部门发布的计价依据，可不填定额编码、名称等； 2.招标文件提供了暂估单价的材料，按暂估的单价填入表内“暂估单价”栏及“暂估合价”栏。
表-09
综合单价分析表
工程名称：（ph2）-01号建筑(生产厂房1)ARRAY栋-装饰工程 | [7 empty] | 标段： |  | 第 5 页 共 109 页
项目编码 |  | 011302002001 |  | 项目名称 | 二次钢构 |  |  |  | 计量单位 |  | m2 | 工程量 | 26792.5
清单综合单价组成明细
定额编号 | 定额项目名称 | 定额 单位 | 数量 | 单价 |  |  |  |  | 合价
|  |  |  | 人工费 | 材料费 | 机具费 | 管理费 和利润 |  | 人工费 |  | 材料费 | 机具费 | 管理费 和利润
A1-14-44 换 | 装配式U型轻钢天棚龙骨(上人型) 面层规格(mm) 300×300 跌级 | 100m2 | 0.01 | 2009.26 | 7507.8 | 9.89 | 708.12 |  | 20.09 |  | 75.08 | 0.1 | 7.08
人工单价 |  | 小计 | [6 empty] | 20.09 |  | 75.08 | 0.1 | 7.08
|  | 未计价材料费 | [6 empty] | 61.33
清单项目综合单价 | [8 empty] | 102.35
材 料 费 明 细 | 主要材料名称、规格、型号 |  |  |  |  | 单位 | 数量 |  | 单价（元） |  | 合价（元） | 暂估单价 （元） | 暂估合价 （元）
| 二次钢构 |  |  |  |  | 100m2 | 1.1 |  | 55.75 |  | 61.33
| 其他材料费 | [7 empty] | - |  | 13.6 | -
| 材料费小计 | [7 empty] | - |  | 74.93 | -
注：1.如不使用省级或行业建设主管部门发布的计价依据，可不填定额编码、名称等； 2.招标文件提供了暂估单价的材料，按暂估的单价填入表内“暂估单价”栏及“暂估合价”栏。
表-09
综合单价分析表
工程名称：（ph2）-01号建筑(生产厂房1)ARRAY栋-装饰工程 | [7 empty] | 标段： |  | 第 6 页 共 109 页
项目编码 |  | 011302001005 |  | 项目名称 | DCC处顶封板 |  |  |  | 计量单位 |  | m2 | 工程量 | 400
清单综合单价组成明细
定额编号 | 定额项目名称 | 定额 单位 | 数量 | 单价 |  |  |  |  | 合价
|  |  |  | 人工费 | 材料费 | 机具费 | 管理费 和利润 |  | 人工费 |  | 材料费 | 机具费 | 管理费 和利润
A1-14-114 换 | 不锈钢板面层 | 100m2 | 0.01 | 8481.6 | 9153.35 |  | 2974.5 |  | 84.82 |  | 91.53 |  | 29.75
人工单价 |  | 小计 | [6 empty] | 84.82 |  | 91.53 |  | 29.75
未计价材料费
清单项目综合单价 | [8 empty] | 206.09
材 料 费 明 细 | 主要材料名称、规格、型号 |  |  |  |  | 单位 | 数量 |  | 单价（元） |  | 合价（元） | 暂估单价 （元） | 暂估合价 （元）
| 其他材料费 | [7 empty] | - |  | 91.6 | -
| 材料费小计 | [7 empty] | - |  | 91.6 | -
注：1.如不使用省级或行业建设主管部门发布的计价依据，可不填定额编码、名称等； 2.招标文件提供了暂估单价的材料，按暂估的单价填入表内“暂估单价”栏及“暂估合价”栏。
表-09
综合单价分析表
工程名称：（ph2）-01号建筑(生产厂房1)ARRAY栋-装饰工程 | [7 empty] | 标段： |  | 第 7 页 共 109 页
项目编码 |  | 011302001006 |  | 项目名称 | STK格栅 |  |  |  | 计量单位 |  | m | 工程量 | 1710
清单综合单价组成明细
定额编号 | 定额项目名称 | 定额 单位 | 数量 | 单价 |  |  |  |  | 合价
|  |  |  | 人工费 | 材料费 | 机具费 | 管理费 和利润 |  | 人工费 |  | 材料费 | 机具费 | 管理费 和利润
A1-14-207 | 铝合金格栅天栅 | 100m2 | 0.008 | 1077.3 | 29969.63 |  | 377.81 |  | 8.62 |  | 239.76 |  | 3.02
人工单价 |  | 小计 | [6 empty] | 8.62 |  | 239.76 |  | 3.02
未计价材料费
清单项目综合单价 | [8 empty] | 251.4
材 料 费 明 细 | 主要材料名称、规格、型号 |  |  |  |  | 单位 | 数量 |  | 单价（元） |  | 合价（元） | 暂估单价 （元） | 暂估合价 （元）
| 其他材料费 | [7 empty] | - |  | 239.71 | -
| 材料费小计 | [7 empty] | - |  | 239.71 | -
注：1.如不使用省级或行业建设主管部门发布的计价依据，可不填定额编码、名称等； 2.招标文件提供了暂估单价的材料，按暂估的单价填入表内“暂估单价”栏及“暂估合价”栏。
表-09
综合单价分析表
工程名称：（ph2）-01号建筑(生产厂房1)ARRAY栋-装饰工程 | [7 empty] | 标段： |  | 第 8 页 共 109 页
项目编码 |  | 011302001007 |  | 项目名称 | 50mm金属铝蜂窝吊顶 |  |  |  | 计量单位 |  | m2 | 工程量 | 190.21
清单综合单价组成明细
定额编号 | 定额项目名称 | 定额 单位 | 数量 | 单价 |  |  |  |  | 合价
|  |  |  | 人工费 | 材料费 | 机具费 | 管理费 和利润 |  | 人工费 |  | 材料费 | 机具费 | 管理费 和利润
A1-14-47 | 装配式U型轻钢天棚龙骨(上人型) 面层规格(mm) 600×600 平面 | 100m2 | 0.01 | 1539.14 | 3909.77 | 9.47 | 543.1 |  | 15.39 |  | 39.1 | 0.09 | 5.43
A1-14-126 | 铝合金方板面层 嵌入式平板 | 100m2 | 0.01 | 692.51 | 14954.93 |  | 242.86 |  | 6.93 |  | 149.55 |  | 2.43
人工单价 |  | 小计 | [6 empty] | 22.32 |  | 188.65 | 0.09 | 7.86
未计价材料费
清单项目综合单价 | [8 empty] | 218.92
材 料 费 明 细 | 主要材料名称、规格、型号 |  |  |  |  | 单位 | 数量 |  | 单价（元） |  | 合价（元） | 暂估单价 （元） | 暂估合价 （元）
| 其他材料费 | [7 empty] | - |  | 188.7 | -
| 材料费小计 | [7 empty] | - |  | 188.7 | -
注：1.如不使用省级或行业建设主管部门发布的计价依据，可不填定额编码、名称等； 2.招标文件提供了暂估单价的材料，按暂估的单价填入表内“暂估单价”栏及“暂估合价”栏。
表-09
综合单价分析表
工程名称：（ph2）-01号建筑(生产厂房1)ARRAY栋-装饰工程 | [7 empty] | 标段： |  | 第 9 页 共 109 页
项目编码 |  | 010605002001 |  | 项目名称 | 50mm金属铝蜂窝壁板（双面烤漆、双面防静）-A |  |  |  | 计量单位 |  | m2 | 工程量 | 7979.34
清单综合单价组成明细
定额编号 | 定额项目名称 | 定额 单位 | 数量 | 单价 |  |  |  |  | 合价
|  |  |  | 人工费 | 材料费 | 机具费 | 管理费 和利润 |  | 人工费 |  | 材料费 | 机具费 | 管理费 和利润
A1-13-315 换 | 彩钢板隔墙 安装于S/G型钢檩条上 100厚彩钢夹心板 | 100m2 | 0.01 | 1622.37 | 21192.28 | 1184.62 | 996.48 |  | 16.22 |  | 211.92 | 11.85 | 9.96
人工单价 |  | 小计 | [6 empty] | 16.22 |  | 211.92 | 11.85 | 9.96
|  | 未计价材料费 | [6 empty] | 178.14
清单项目综合单价 | [8 empty] | 249.96
材 料 费 明 细 | 主要材料名称、规格、型号 |  |  |  |  | 单位 | 数量 |  | 单价（元） |  | 合价（元） | 暂估单价 （元） | 暂估合价 （元）
| 50mm金属铝蜂窝壁板（防静电）-A |  |  |  |  | m2 | 1.22 |  | 146.02 |  | 178.14
| 其他材料费 | [7 empty] | - |  | 33.81 | -
| 材料费小计 | [7 empty] | - |  | 211.95 | -
注：1.如不使用省级或行业建设主管部门发布的计价依据，可不填定额编码、名称等； 2.招标文件提供了暂估单价的材料，按暂估的单价填入表内“暂估单价”栏及“暂估合价”栏。
表-09
综合单价分析表
工程名称：（ph2）-01号建筑(生产厂房1)ARRAY栋-装饰工程 | [7 empty] | 标段： |  | 第 10 页 共 109 页
项目编码 |  | 010605002002 |  | 项目名称 | 50mm金属铝蜂窝壁板（双面烤漆）-A1 |  |  |  | 计量单位 |  | m2 | 工程量 | 1078.56
清单综合单价组成明细
定额编号 | 定额项目名称 | 定额 单位 | 数量 | 单价 |  |  |  |  | 合价
|  |  |  | 人工费 | 材料费 | 机具费 | 管理费 和利润 |  | 人工费 |  | 材料费 | 机具费 | 管理费 和利润
A1-13-315 换 | 彩钢板隔墙 安装于S/G型钢檩条上 100厚彩钢夹心板 | 100m2 | 0.01 | 1622.37 | 19572.12 | 1184.62 | 996.48 |  | 16.22 |  | 195.72 | 11.85 | 9.96
人工单价 |  | 小计 | [6 empty] | 16.22 |  | 195.72 | 11.85 | 9.96
|  | 未计价材料费 | [6 empty] | 161.94
清单项目综合单价 | [8 empty] | 233.76
材 料 费 明 细 | 主要材料名称、规格、型号 |  |  |  |  | 单位 | 数量 |  | 单价（元） |  | 合价（元） | 暂估单价 （元） | 暂估合价 （元）
| 50mm金属铝蜂窝壁板（不防静电）-A |  |  |  |  | m2 | 1.22 |  | 132.74 |  | 161.94
| 其他材料费 | [7 empty] | - |  | 33.81 | -
| 材料费小计 | [7 empty] | - |  | 195.75 | -
注：1.如不使用省级或行业建设主管部门发布的计价依据，可不填定额编码、名称等； 2.招标文件提供了暂估单价的材料，按暂估的单价填入表内“暂估单价”栏及“暂估合价”栏。
表-09
综合单价分析表
工程名称：（ph2）-01号建筑(生产厂房1)ARRAY栋-装饰工程 | [7 empty] | 标段： |  | 第 11 页 共 109 页
项目编码 |  | 010605002003 |  | 项目名称 | 50mm金属铝蜂窝壁板(双面烤漆、单面防静电)-A2 |  |  |  | 计量单位 |  | m2 | 工程量 | 5729.12
清单综合单价组成明细
定额编号 | 定额项目名称 | 定额 单位 | 数量 | 单价 |  |  |  |  | 合价
|  |  |  | 人工费 | 材料费 | 机具费 | 管理费 和利润 |  | 人工费 |  | 材料费 | 机具费 | 管理费 和利润
A1-13-315 换 | 彩钢板隔墙 安装于S/G型钢檩条上 100厚彩钢夹心板 | 100m2 | 0.01 | 1622.37 | 21189.84 | 1184.62 | 996.48 |  | 16.22 |  | 211.9 | 11.85 | 9.96
人工单价 |  | 小计 | [6 empty] | 16.22 |  | 211.9 | 11.85 | 9.96
|  | 未计价材料费 | [6 empty] | 178.12
清单项目综合单价 | [8 empty] | 249.93
材 料 费 明 细 | 主要材料名称、规格、型号 |  |  |  |  | 单位 | 数量 |  | 单价（元） |  | 合价（元） | 暂估单价 （元） | 暂估合价 （元）
| 50mm金属铝蜂窝壁板（单面防静电）-A |  |  |  |  | m2 | 1.22 |  | 146 |  | 178.12
| 其他材料费 | [7 empty] | - |  | 33.81 | -
| 材料费小计 | [7 empty] | - |  | 211.93 | -
注：1.如不使用省级或行业建设主管部门发布的计价依据，可不填定额编码、名称等； 2.招标文件提供了暂估单价的材料，按暂估的单价填入表内“暂估单价”栏及“暂估合价”栏。
表-09
综合单价分析表
工程名称：（ph2）-01号建筑(生产厂房1)ARRAY栋-装饰工程 | [7 empty] | 标段： |  | 第 12 页 共 109 页
项目编码 |  | 010605002004 |  | 项目名称 | 包柱50mm金属铝蜂窝壁板（单面烤漆、单面防静电）-A3 |  |  |  | 计量单位 |  | m2 | 工程量 | 4341.93
清单综合单价组成明细
定额编号 | 定额项目名称 | 定额 单位 | 数量 | 单价 |  |  |  |  | 合价
|  |  |  | 人工费 | 材料费 | 机具费 | 管理费 和利润 |  | 人工费 |  | 材料费 | 机具费 | 管理费 和利润
A1-13-315 换 | 彩钢板隔墙 安装于S/G型钢檩条上 100厚彩钢夹心板 | 100m2 | 0.01 | 1622.37 | 21192.28 | 1184.62 | 996.48 |  | 16.22 |  | 211.92 | 11.85 | 9.96
人工单价 |  | 小计 | [6 empty] | 16.22 |  | 211.92 | 11.85 | 9.96
|  | 未计价材料费 | [6 empty] | 178.14
清单项目综合单价 | [8 empty] | 249.96
材 料 费 明 细 | 主要材料名称、规格、型号 |  |  |  |  | 单位 | 数量 |  | 单价（元） |  | 合价（元） | 暂估单价 （元） | 暂估合价 （元）
| 包柱50mm金属铝蜂窝壁板（单面防静电）-A |  |  |  |  | m2 | 1.22 |  | 146.02 |  | 178.14
| 其他材料费 | [7 empty] | - |  | 33.81 | -
| 材料费小计 | [7 empty] | - |  | 211.95 | -
注：1.如不使用省级或行业建设主管部门发布的计价依据，可不填定额编码、名称等； 2.招标文件提供了暂估单价的材料，按暂估的单价填入表内“暂估单价”栏及“暂估合价”栏。
表-09
综合单价分析表
工程名称：（ph2）-01号建筑(生产厂房1)ARRAY栋-装饰工程 | [7 empty] | 标段： |  | 第 13 页 共 109 页
项目编码 |  | 020207001001 |  | 项目名称 | 50mm金属岩棉板-C |  |  |  | 计量单位 |  | m2 | 工程量 | 6385.85
清单综合单价组成明细
定额编号 | 定额项目名称 | 定额 单位 | 数量 | 单价 |  |  |  |  | 合价
|  |  |  | 人工费 | 材料费 | 机具费 | 管理费 和利润 |  | 人工费 |  | 材料费 | 机具费 | 管理费 和利润
A1-14-156 换 | 轻质隔热彩钢夹芯板(mm以内) 50 | 100m2 | 0.01 | 3797.02 | 17152.75 |  | 1331.61 |  | 37.97 |  | 171.53 |  | 13.32
人工单价 |  | 小计 | [6 empty] | 37.97 |  | 171.53 |  | 13.32
|  | 未计价材料费 | [6 empty] | 157.62
清单项目综合单价 | [8 empty] | 222.81
材 料 费 明 细 | 主要材料名称、规格、型号 |  |  |  |  | 单位 | 数量 |  | 单价（元） |  | 合价（元） | 暂估单价 （元） | 暂估合价 （元）
| 1小时防火岩棉库板（单面防静电）-C |  |  |  |  | m2 | 1.22 |  | 129.2 |  | 157.62
| 其他材料费 | [7 empty] | - |  | 13.9 | -
| 材料费小计 | [7 empty] | - |  | 171.52 | -
注：1.如不使用省级或行业建设主管部门发布的计价依据，可不填定额编码、名称等； 2.招标文件提供了暂估单价的材料，按暂估的单价填入表内“暂估单价”栏及“暂估合价”栏。
表-09
综合单价分析表
工程名称：（ph2）-01号建筑(生产厂房1)ARRAY栋-装饰工程 | [7 empty] | 标段： |  | 第 14 页 共 109 页
项目编码 |  | 010605002005 |  | 项目名称 | 金属玻镁板(防静电)、3H(消防认证)-E |  |  |  | 计量单位 |  | m2 | 工程量 | 3569.511
清单综合单价组成明细
定额编号 | 定额项目名称 | 定额 单位 | 数量 | 单价 |  |  |  |  | 合价
|  |  |  | 人工费 | 材料费 | 机具费 | 管理费 和利润 |  | 人工费 |  | 材料费 | 机具费 | 管理费 和利润
A1-13-315 换 | 彩钢板隔墙 安装于S/G型钢檩条上 100厚彩钢夹心板 | 100m2 | 0.01 | 1622.37 | 18447.28 | 1184.62 | 996.48 |  | 16.22 |  | 184.47 | 11.85 | 9.96
人工单价 |  | 小计 | [6 empty] | 16.22 |  | 184.47 | 11.85 | 9.96
|  | 未计价材料费 | [6 empty] | 150.69
清单项目综合单价 | [8 empty] | 222.51
材 料 费 明 细 | 主要材料名称、规格、型号 |  |  |  |  | 单位 | 数量 |  | 单价（元） |  | 合价（元） | 暂估单价 （元） | 暂估合价 （元）
| 金属玻镁板(防静电)、3H(消防认证)-E |  |  |  |  | m2 | 1.22 |  | 123.52 |  | 150.69
| 其他材料费 | [7 empty] | - |  | 33.81 | -
| 材料费小计 | [7 empty] | - |  | 184.5 | -
注：1.如不使用省级或行业建设主管部门发布的计价依据，可不填定额编码、名称等； 2.招标文件提供了暂估单价的材料，按暂估的单价填入表内“暂估单价”栏及“暂估合价”栏。
表-09
综合单价分析表
工程名称：（ph2）-01号建筑(生产厂房1)ARRAY栋-装饰工程 | [7 empty] | 标段： |  | 第 15 页 共 109 页
项目编码 |  | 010605002006 |  | 项目名称 | 金属玻镁板(防静电)、2H(消防认证)-E1 |  |  |  | 计量单位 |  | m2 | 工程量 | 2044.495
清单综合单价组成明细
定额编号 | 定额项目名称 | 定额 单位 | 数量 | 单价 |  |  |  |  | 合价
|  |  |  | 人工费 | 材料费 | 机具费 | 管理费 和利润 |  | 人工费 |  | 材料费 | 机具费 | 管理费 和利润
A1-13-315 换 | 彩钢板隔墙 安装于S/G型钢檩条上 100厚彩钢夹心板 | 100m2 | 0.01 | 1622.37 | 18017.84 | 1184.62 | 996.48 |  | 16.22 |  | 180.18 | 11.85 | 9.96
人工单价 |  | 小计 | [6 empty] | 16.22 |  | 180.18 | 11.85 | 9.96
|  | 未计价材料费 | [6 empty] | 146.4
清单项目综合单价 | [8 empty] | 218.21
材 料 费 明 细 | 主要材料名称、规格、型号 |  |  |  |  | 单位 | 数量 |  | 单价（元） |  | 合价（元） | 暂估单价 （元） | 暂估合价 （元）
| 金属玻镁板(防静电)、2H(消防认证)-E1 |  |  |  |  | m2 | 1.22 |  | 120 |  | 146.4
| 其他材料费 | [7 empty] | - |  | 33.81 | -
| 材料费小计 | [7 empty] | - |  | 180.21 | -
注：1.如不使用省级或行业建设主管部门发布的计价依据，可不填定额编码、名称等； 2.招标文件提供了暂估单价的材料，按暂估的单价填入表内“暂估单价”栏及“暂估合价”栏。
表-09
综合单价分析表
工程名称：（ph2）-01号建筑(生产厂房1)ARRAY栋-装饰工程 | [7 empty] | 标段： |  | 第 16 页 共 109 页
项目编码 |  | 010605002007 |  | 项目名称 | 包柱12mm金属铝蜂窝壁板(单面烤漆,单面防静电)-K1 |  |  |  | 计量单位 |  | m2 | 工程量 | 1004.565
清单综合单价组成明细
定额编号 | 定额项目名称 | 定额 单位 | 数量 | 单价 |  |  |  |  | 合价
|  |  |  | 人工费 | 材料费 | 机具费 | 管理费 和利润 |  | 人工费 |  | 材料费 | 机具费 | 管理费 和利润
A1-13-315 换 | 彩钢板隔墙 安装于S/G型钢檩条上 100厚彩钢夹心板 | 100m2 | 0.01 | 1622.37 | 21192.28 | 1184.62 | 996.48 |  | 16.22 |  | 211.92 | 11.85 | 9.96
人工单价 |  | 小计 | [6 empty] | 16.22 |  | 211.92 | 11.85 | 9.96
|  | 未计价材料费 | [6 empty] | 178.14
清单项目综合单价 | [8 empty] | 249.96
材 料 费 明 细 | 主要材料名称、规格、型号 |  |  |  |  | 单位 | 数量 |  | 单价（元） |  | 合价（元） | 暂估单价 （元） | 暂估合价 （元）
| 包柱12mm金属铝蜂窝壁板(单面防静电)-K |  |  |  |  | m2 | 1.22 |  | 146.02 |  | 178.14
| 其他材料费 | [7 empty] | - |  | 33.81 | -
| 材料费小计 | [7 empty] | - |  | 211.95 | -
注：1.如不使用省级或行业建设主管部门发布的计价依据，可不填定额编码、名称等； 2.招标文件提供了暂估单价的材料，按暂估的单价填入表内“暂估单价”栏及“暂估合价”栏。
表-09
综合单价分析表
工程名称：（ph2）-01号建筑(生产厂房1)ARRAY栋-装饰工程 | [7 empty] | 标段： |  | 第 17 页 共 109 页
项目编码 |  | 010605002008 |  | 项目名称 | 12mm金属铝蜂窝壁板(双面烤漆、双面防静电)-K |  |  |  | 计量单位 |  | m2 | 工程量 | 1117.183
清单综合单价组成明细
定额编号 | 定额项目名称 | 定额 单位 | 数量 | 单价 |  |  |  |  | 合价
|  |  |  | 人工费 | 材料费 | 机具费 | 管理费 和利润 |  | 人工费 |  | 材料费 | 机具费 | 管理费 和利润
A1-13-315 换 | 彩钢板隔墙 安装于S/G型钢檩条上 100厚彩钢夹心板 | 100m2 | 0.01 | 1622.37 | 20435.88 | 1184.62 | 996.48 |  | 16.22 |  | 204.36 | 11.85 | 9.96
人工单价 |  | 小计 | [6 empty] | 16.22 |  | 204.36 | 11.85 | 9.96
|  | 未计价材料费 | [6 empty] | 170.58
清单项目综合单价 | [8 empty] | 242.39
材 料 费 明 细 | 主要材料名称、规格、型号 |  |  |  |  | 单位 | 数量 |  | 单价（元） |  | 合价（元） | 暂估单价 （元） | 暂估合价 （元）
| 包柱12mm金属铝蜂窝壁板(防静电)-K |  |  |  |  | m2 | 1.22 |  | 139.82 |  | 170.58
| 其他材料费 | [7 empty] | - |  | 33.81 | -
| 材料费小计 | [7 empty] | - |  | 204.39 | -
注：1.如不使用省级或行业建设主管部门发布的计价依据，可不填定额编码、名称等； 2.招标文件提供了暂估单价的材料，按暂估的单价填入表内“暂估单价”栏及“暂估合价”栏。
表-09
综合单价分析表
工程名称：（ph2）-01号建筑(生产厂房1)ARRAY栋-装饰工程 | [7 empty] | 标段： |  | 第 18 页 共 109 页
项目编码 |  | 011207001001 |  | 项目名称 | 临时隔断-H |  |  |  | 计量单位 |  | m2 | 工程量 | 3000
清单综合单价组成明细
定额编号 | 定额项目名称 | 定额 单位 | 数量 | 单价 |  |  |  |  | 合价
|  |  |  | 人工费 | 材料费 | 机具费 | 管理费 和利润 |  | 人工费 |  | 材料费 | 机具费 | 管理费 和利润
补子目6 | 抗静电PVC帘-H | m2 | 1 |  | 156.4 | [5 empty] | 156.4
A1-19-51 | 隔断隔墙拆除 金属龙骨 其他装饰面 | 100m2 | 0.01 | 1492.56 |  |  | 508.51 |  | 14.93 |  |  |  | 5.09
人工单价 |  | 小计 | [6 empty] | 14.93 |  | 156.4 |  | 5.09
未计价材料费
清单项目综合单价 | [8 empty] | 176.41
材 料 费 明 细 | 主要材料名称、规格、型号 |  |  |  |  | 单位 | 数量 |  | 单价（元） |  | 合价（元） | 暂估单价 （元） | 暂估合价 （元）
| 其他材料费 | [7 empty] | - |  | 156.4 | -
| 材料费小计 | [7 empty] | - |  | 156.4 | -
注：1.如不使用省级或行业建设主管部门发布的计价依据，可不填定额编码、名称等； 2.招标文件提供了暂估单价的材料，按暂估的单价填入表内“暂估单价”栏及“暂估合价”栏。
表-09
综合单价分析表
工程名称：（ph2）-01号建筑(生产厂房1)ARRAY栋-装饰工程 | [7 empty] | 标段： |  | 第 19 页 共 109 页
项目编码 |  | 011207001002 |  | 项目名称 | DCC镀锌钢板气密收边(含支撑架),基板厚度1.2mm-L |  |  |  | 计量单位 |  | m2 | 工程量 | 1437.622
清单综合单价组成明细
定额编号 | 定额项目名称 | 定额 单位 | 数量 | 单价 |  |  |  |  | 合价
|  |  |  | 人工费 | 材料费 | 机具费 | 管理费 和利润 |  | 人工费 |  | 材料费 | 机具费 | 管理费 和利润
A1-14-114 | 不锈钢板面层 | 100m2 | 0.01 | 1696.32 | 10227.5 |  | 594.9 |  | 16.96 |  | 102.28 |  | 5.95
人工单价 |  | 小计 | [6 empty] | 16.96 |  | 102.28 |  | 5.95
未计价材料费
清单项目综合单价 | [8 empty] | 125.19
材 料 费 明 细 | 主要材料名称、规格、型号 |  |  |  |  | 单位 | 数量 |  | 单价（元） |  | 合价（元） | 暂估单价 （元） | 暂估合价 （元）
| 其他材料费 | [7 empty] | - |  | 102.34 | -
| 材料费小计 | [7 empty] | - |  | 102.34 | -
注：1.如不使用省级或行业建设主管部门发布的计价依据，可不填定额编码、名称等； 2.招标文件提供了暂估单价的材料，按暂估的单价填入表内“暂估单价”栏及“暂估合价”栏。
表-09
综合单价分析表
工程名称：（ph2）-01号建筑(生产厂房1)ARRAY栋-装饰工程 | [7 empty] | 标段： |  | 第 20 页 共 109 页
项目编码 |  | 020207001002 |  | 项目名称 | 加固措施 |  |  |  | 计量单位 |  | 项 | 工程量 | 1
清单综合单价组成明细
定额编号 | 定额项目名称 | 定额 单位 | 数量 | 单价 |  |  |  |  | 合价
|  |  |  | 人工费 | 材料费 | 机具费 | 管理费 和利润 |  | 人工费 |  | 材料费 | 机具费 | 管理费 和利润
补子目1 | 加固措施 | 项 | 1 | 29500 | 70000 |  | 5900 |  | 29500 |  | 70000 |  | 5900
人工单价 |  | 小计 | [6 empty] | 29500 |  | 70000 |  | 5900
|  | 未计价材料费 | [6 empty] | 70000
清单项目综合单价 | [8 empty] | 105400
材 料 费 明 细 | 主要材料名称、规格、型号 |  |  |  |  | 单位 | 数量 |  | 单价（元） |  | 合价（元） | 暂估单价 （元） | 暂估合价 （元）
| 加固措施 |  |  |  |  | 项 | 1 |  | 70000 |  | 70000
| 材料费小计 | [7 empty] | - |  | 70000 | -
注：1.如不使用省级或行业建设主管部门发布的计价依据，可不填定额编码、名称等； 2.招标文件提供了暂估单价的材料，按暂估的单价填入表内“暂估单价”栏及“暂估合价”栏。
表-09
综合单价分析表
工程名称：（ph2）-01号建筑(生产厂房1)ARRAY栋-装饰工程 | [7 empty] | 标段： |  | 第 21 页 共 109 页
项目编码 |  | 011103004001 |  | 项目名称 | PVC地面防护措施 |  |  |  | 计量单位 |  | 项 | 工程量 | 1
清单综合单价组成明细
定额编号 | 定额项目名称 | 定额 单位 | 数量 | 单价 |  |  |  |  | 合价
|  |  |  | 人工费 | 材料费 | 机具费 | 管理费 和利润 |  | 人工费 |  | 材料费 | 机具费 | 管理费 和利润
补子目11 | PVC地面防护措施 | 项 | 1 |  | 720000 | [5 empty] | 720000
人工单价 |  | 小计 | [8 empty] | 720000
未计价材料费
清单项目综合单价 | [8 empty] | 720000
材 料 费 明 细 | 主要材料名称、规格、型号 |  |  |  |  | 单位 | 数量 |  | 单价（元） |  | 合价（元） | 暂估单价 （元） | 暂估合价 （元）
| 其他材料费 | [7 empty] | - |  | 720000 | -
| 材料费小计 | [7 empty] | - |  | 720000 | -
注：1.如不使用省级或行业建设主管部门发布的计价依据，可不填定额编码、名称等； 2.招标文件提供了暂估单价的材料，按暂估的单价填入表内“暂估单价”栏及“暂估合价”栏。
表-09
综合单价分析表
工程名称：（ph2）-01号建筑(生产厂房1)ARRAY栋-装饰工程 | [7 empty] | 标段： |  | 第 22 页 共 109 页
项目编码 |  | 011104004001 |  | 项目名称 | 防静电高架地板 |  |  |  | 计量单位 |  | m2 | 工程量 | 25283.431
清单综合单价组成明细
定额编号 | 定额项目名称 | 定额 单位 | 数量 | 单价 |  |  |  |  | 合价
|  |  |  | 人工费 | 材料费 | 机具费 | 管理费 和利润 |  | 人工费 |  | 材料费 | 机具费 | 管理费 和利润
A1-12-173 换 | 防静电活动地板安装(架空) 铝质 | 100m2 | 0.01 | 4100.67 | 37562 |  | 1547.18 |  | 41.01 |  | 375.62 |  | 15.47
人工单价 |  | 小计 | [6 empty] | 41.01 |  | 375.62 |  | 15.47
未计价材料费
清单项目综合单价 | [8 empty] | 432.1
材 料 费 明 细 | 主要材料名称、规格、型号 |  |  |  |  | 单位 | 数量 |  | 单价（元） |  | 合价（元） | 暂估单价 （元） | 暂估合价 （元）
| 其他材料费 | [7 empty] | - |  | 375.62 | -
| 材料费小计 | [7 empty] | - |  | 375.62 | -
注：1.如不使用省级或行业建设主管部门发布的计价依据，可不填定额编码、名称等； 2.招标文件提供了暂估单价的材料，按暂估的单价填入表内“暂估单价”栏及“暂估合价”栏。
表-09
综合单价分析表
工程名称：（ph2）-01号建筑(生产厂房1)ARRAY栋-装饰工程 | [7 empty] | 标段： |  | 第 23 页 共 109 页
项目编码 |  | 011104004002 |  | 项目名称 | 防静电高架地板 |  |  |  | 计量单位 |  | m2 | 工程量 | 45
清单综合单价组成明细
定额编号 | 定额项目名称 | 定额 单位 | 数量 | 单价 |  |  |  |  | 合价
|  |  |  | 人工费 | 材料费 | 机具费 | 管理费 和利润 |  | 人工费 |  | 材料费 | 机具费 | 管理费 和利润
A1-12-173 换 | 防静电活动地板安装(架空) 铝质 | 100m2 | 0.01 | 4100.67 | 31571 |  | 1547.18 |  | 41.01 |  | 315.71 |  | 15.47
人工单价 |  | 小计 | [6 empty] | 41.01 |  | 315.71 |  | 15.47
未计价材料费
清单项目综合单价 | [8 empty] | 372.19
材 料 费 明 细 | 主要材料名称、规格、型号 |  |  |  |  | 单位 | 数量 |  | 单价（元） |  | 合价（元） | 暂估单价 （元） | 暂估合价 （元）
| 其他材料费 | [7 empty] | - |  | 315.71 | -
| 材料费小计 | [7 empty] | - |  | 315.71 | -
注：1.如不使用省级或行业建设主管部门发布的计价依据，可不填定额编码、名称等； 2.招标文件提供了暂估单价的材料，按暂估的单价填入表内“暂估单价”栏及“暂估合价”栏。
表-09
综合单价分析表
工程名称：（ph2）-01号建筑(生产厂房1)ARRAY栋-装饰工程 | [7 empty] | 标段： |  | 第 24 页 共 109 页
项目编码 |  | 011104004003 |  | 项目名称 | 防静电高架地板 |  |  |  | 计量单位 |  | m2 | 工程量 | 50
清单综合单价组成明细
定额编号 | 定额项目名称 | 定额 单位 | 数量 | 单价 |  |  |  |  | 合价
|  |  |  | 人工费 | 材料费 | 机具费 | 管理费 和利润 |  | 人工费 |  | 材料费 | 机具费 | 管理费 和利润
A1-12-173 换 | 防静电活动地板安装(架空) 铝质 | 100m2 | 0.01 | 4100.67 | 31571 |  | 1547.18 |  | 41.01 |  | 315.71 |  | 15.47
人工单价 |  | 小计 | [6 empty] | 41.01 |  | 315.71 |  | 15.47
未计价材料费
清单项目综合单价 | [8 empty] | 372.19
材 料 费 明 细 | 主要材料名称、规格、型号 |  |  |  |  | 单位 | 数量 |  | 单价（元） |  | 合价（元） | 暂估单价 （元） | 暂估合价 （元）
| 其他材料费 | [7 empty] | - |  | 315.71 | -
| 材料费小计 | [7 empty] | - |  | 315.71 | -
注：1.如不使用省级或行业建设主管部门发布的计价依据，可不填定额编码、名称等； 2.招标文件提供了暂估单价的材料，按暂估的单价填入表内“暂估单价”栏及“暂估合价”栏。
表-09
综合单价分析表
工程名称：（ph2）-01号建筑(生产厂房1)ARRAY栋-装饰工程 | [7 empty] | 标段： |  | 第 25 页 共 109 页
项目编码 |  | 011104004004 |  | 项目名称 | 防静电高架地板 |  |  |  | 计量单位 |  | m2 | 工程量 | 3241.28
清单综合单价组成明细
定额编号 | 定额项目名称 | 定额 单位 | 数量 | 单价 |  |  |  |  | 合价
|  |  |  | 人工费 | 材料费 | 机具费 | 管理费 和利润 |  | 人工费 |  | 材料费 | 机具费 | 管理费 和利润
A1-12-173 换 | 防静电活动地板安装(架空) 铝质 | 100m2 | 0.01 | 4100.67 | 31571 |  | 1547.18 |  | 41.01 |  | 315.71 |  | 15.47
人工单价 |  | 小计 | [6 empty] | 41.01 |  | 315.71 |  | 15.47
未计价材料费
清单项目综合单价 | [8 empty] | 372.19
材 料 费 明 细 | 主要材料名称、规格、型号 |  |  |  |  | 单位 | 数量 |  | 单价（元） |  | 合价（元） | 暂估单价 （元） | 暂估合价 （元）
| 其他材料费 | [7 empty] | - |  | 315.71 | -
| 材料费小计 | [7 empty] | - |  | 315.71 | -
注：1.如不使用省级或行业建设主管部门发布的计价依据，可不填定额编码、名称等； 2.招标文件提供了暂估单价的材料，按暂估的单价填入表内“暂估单价”栏及“暂估合价”栏。
表-09
综合单价分析表
工程名称：（ph2）-01号建筑(生产厂房1)ARRAY栋-装饰工程 | [7 empty] | 标段： |  | 第 26 页 共 109 页
项目编码 |  | 011104004005 |  | 项目名称 | 防静电高架地板 |  |  |  | 计量单位 |  | m2 | 工程量 | 3499.601
清单综合单价组成明细
定额编号 | 定额项目名称 | 定额 单位 | 数量 | 单价 |  |  |  |  | 合价
|  |  |  | 人工费 | 材料费 | 机具费 | 管理费 和利润 |  | 人工费 |  | 材料费 | 机具费 | 管理费 和利润
A1-12-173 换 | 防静电活动地板安装(架空) 铝质 | 100m2 | 0.01 | 4100.67 | 31571 |  | 1547.18 |  | 41.01 |  | 315.71 |  | 15.47
人工单价 |  | 小计 | [6 empty] | 41.01 |  | 315.71 |  | 15.47
未计价材料费
清单项目综合单价 | [8 empty] | 372.19
材 料 费 明 细 | 主要材料名称、规格、型号 |  |  |  |  | 单位 | 数量 |  | 单价（元） |  | 合价（元） | 暂估单价 （元） | 暂估合价 （元）
| 其他材料费 | [7 empty] | - |  | 315.71 | -
| 材料费小计 | [7 empty] | - |  | 315.71 | -
注：1.如不使用省级或行业建设主管部门发布的计价依据，可不填定额编码、名称等； 2.招标文件提供了暂估单价的材料，按暂估的单价填入表内“暂估单价”栏及“暂估合价”栏。
表-09
综合单价分析表
工程名称：（ph2）-01号建筑(生产厂房1)ARRAY栋-装饰工程 | [7 empty] | 标段： |  | 第 27 页 共 109 页
项目编码 |  | 010501006001 |  | 项目名称 | 承重基座 |  |  |  | 计量单位 |  | m2 | 工程量 | 3164.1
清单综合单价组成明细
定额编号 | 定额项目名称 | 定额 单位 | 数量 | 单价 |  |  |  |  | 合价
|  |  |  | 人工费 | 材料费 | 机具费 | 管理费 和利润 |  | 人工费 |  | 材料费 | 机具费 | 管理费 和利润
A1-5-1 换 | 现浇建筑物混凝土 毛石混凝土基础 | m2 | 1 |  | 2634.42 | [5 empty] | 2634.42
人工单价 |  | 小计 | [8 empty] | 2634.42
|  | 未计价材料费 | [6 empty] | 2634.42
清单项目综合单价 | [8 empty] | 2634.42
材 料 费 明 细 | 主要材料名称、规格、型号 |  |  |  |  | 单位 | 数量 |  | 单价（元） |  | 合价（元） | 暂估单价 （元） | 暂估合价 （元）
| 承重机座 |  |  |  |  | m2 | 1.2292 |  | 2143.2 |  | 2634.42
| 材料费小计 | [7 empty] | - |  | 2634.42 | -
注：1.如不使用省级或行业建设主管部门发布的计价依据，可不填定额编码、名称等； 2.招标文件提供了暂估单价的材料，按暂估的单价填入表内“暂估单价”栏及“暂估合价”栏。
表-09
综合单价分析表
工程名称：（ph2）-01号建筑(生产厂房1)ARRAY栋-装饰工程 | [7 empty] | 标段： |  | 第 28 页 共 109 页
项目编码 |  | 010501006002 |  | 项目名称 | 微振基台VC-C |  |  |  | 计量单位 |  | m2 | 工程量 | 2401.2
清单综合单价组成明细
定额编号 | 定额项目名称 | 定额 单位 | 数量 | 单价 |  |  |  |  | 合价
|  |  |  | 人工费 | 材料费 | 机具费 | 管理费 和利润 |  | 人工费 |  | 材料费 | 机具费 | 管理费 和利润
A1-5-1 | 现浇建筑物混凝土 毛石混凝土基础 | 10m3 | 0.1 | 671.71 | 34950.77 | 8.51 | 331.6 |  | 67.17 |  | 3495.08 | 0.85 | 33.16
8021905 | 普通预拌混凝土 碎石粒径综合考虑 C30 | m3 | 0.9336 |  | 417.93 | [5 empty] | 390.18
人工单价 |  | 小计 | [6 empty] | 67.17 |  | 3885.26 | 0.85 | 33.16
|  | 未计价材料费 | [6 empty] | 3453.54
清单项目综合单价 | [8 empty] | 3986.44
材 料 费 明 细 | 主要材料名称、规格、型号 |  |  |  |  | 单位 | 数量 |  | 单价（元） |  | 合价（元） | 暂估单价 （元） | 暂估合价 （元）
| 微振基台VC-C |  |  |  |  | m3 | 0.9336 |  | 3699.12 |  | 3453.5
| 其他材料费 | [7 empty] | - |  | 431.72 | -
| 材料费小计 | [7 empty] | - |  | 3885.22 | -
注：1.如不使用省级或行业建设主管部门发布的计价依据，可不填定额编码、名称等； 2.招标文件提供了暂估单价的材料，按暂估的单价填入表内“暂估单价”栏及“暂估合价”栏。
表-09
综合单价分析表
工程名称：（ph2）-01号建筑(生产厂房1)ARRAY栋-装饰工程 | [7 empty] | 标段： |  | 第 29 页 共 109 页
项目编码 |  | 010501006003 |  | 项目名称 | 微振基台VC-B |  |  |  | 计量单位 |  | m2 | 工程量 | 2393
清单综合单价组成明细
定额编号 | 定额项目名称 | 定额 单位 | 数量 | 单价 |  |  |  |  | 合价
|  |  |  | 人工费 | 材料费 | 机具费 | 管理费 和利润 |  | 人工费 |  | 材料费 | 机具费 | 管理费 和利润
A1-5-1 | 现浇建筑物混凝土 毛石混凝土基础 | 10m3 | 0.1 | 671.71 | 35522.43 | 8.51 | 331.6 |  | 67.17 |  | 3552.24 | 0.85 | 33.16
8021905 | 普通预拌混凝土 碎石粒径综合考虑 C30 | m3 | 1.0559 |  | 417.93 | [5 empty] | 441.27
人工单价 |  | 小计 | [6 empty] | 67.17 |  | 3993.51 | 0.85 | 33.16
|  | 未计价材料费 | [6 empty] | 3510.7
清单项目综合单价 | [8 empty] | 4094.7
材 料 费 明 细 | 主要材料名称、规格、型号 |  |  |  |  | 单位 | 数量 |  | 单价（元） |  | 合价（元） | 暂估单价 （元） | 暂估合价 （元）
| 微振基台VC-B |  |  |  |  | m3 | 1.0559 |  | 3325 |  | 3510.87
| 其他材料费 | [7 empty] | - |  | 482.83 | -
| 材料费小计 | [7 empty] | - |  | 3993.7 | -
注：1.如不使用省级或行业建设主管部门发布的计价依据，可不填定额编码、名称等； 2.招标文件提供了暂估单价的材料，按暂估的单价填入表内“暂估单价”栏及“暂估合价”栏。
表-09
综合单价分析表
工程名称：（ph2）-01号建筑(生产厂房1)ARRAY栋-装饰工程 | [7 empty] | 标段： |  | 第 30 页 共 109 页
项目编码 |  | 011101005001 |  | 项目名称 | 3mmt防静电环氧树脂地坪-非华星桶区域 |  |  |  | 计量单位 |  | m2 | 工程量 | 27531.21
清单综合单价组成明细
定额编号 | 定额项目名称 | 定额 单位 | 数量 | 单价 |  |  |  |  | 合价
|  |  |  | 人工费 | 材料费 | 机具费 | 管理费 和利润 |  | 人工费 |  | 材料费 | 机具费 | 管理费 和利润
A1-13-98 换 | 装饰抹灰 分格 | 100m2 | 0.01 | 829.29 | 7006.23 |  | 294.4 |  | 8.29 |  | 70.06 |  | 2.94
人工单价 |  | 小计 | [6 empty] | 8.29 |  | 70.06 |  | 2.94
|  | 未计价材料费 | [6 empty] | 70.06
清单项目综合单价 | [8 empty] | 81.3
材 料 费 明 细 | 主要材料名称、规格、型号 |  |  |  |  | 单位 | 数量 |  | 单价（元） |  | 合价（元） | 暂估单价 （元） | 暂估合价 （元）
| 3mmt防静电环氧树脂非华星桶 |  |  |  |  | m2 | 1.2292 |  | 57 |  | 70.06
| 材料费小计 | [7 empty] | - |  | 70.06 | -
注：1.如不使用省级或行业建设主管部门发布的计价依据，可不填定额编码、名称等； 2.招标文件提供了暂估单价的材料，按暂估的单价填入表内“暂估单价”栏及“暂估合价”栏。
表-09
综合单价分析表
工程名称：（ph2）-01号建筑(生产厂房1)ARRAY栋-装饰工程 | [7 empty] | 标段： |  | 第 31 页 共 109 页
项目编码 |  | 011101005002 |  | 项目名称 | 油性薄涂环氧树脂地坪-华星桶区域 |  |  |  | 计量单位 |  | m2 | 工程量 | 18092.79
清单综合单价组成明细
定额编号 | 定额项目名称 | 定额 单位 | 数量 | 单价 |  |  |  |  | 合价
|  |  |  | 人工费 | 材料费 | 机具费 | 管理费 和利润 |  | 人工费 |  | 材料费 | 机具费 | 管理费 和利润
A1-13-98 换 | 装饰抹灰 分格 | 100m2 | 0.01 | 829.29 | 5936.86 |  | 294.4 |  | 8.29 |  | 59.37 |  | 2.94
人工单价 |  | 小计 | [6 empty] | 8.29 |  | 59.37 |  | 2.94
|  | 未计价材料费 | [6 empty] | 59.37
清单项目综合单价 | [8 empty] | 70.61
材 料 费 明 细 | 主要材料名称、规格、型号 |  |  |  |  | 单位 | 数量 |  | 单价（元） |  | 合价（元） | 暂估单价 （元） | 暂估合价 （元）
| 油性薄涂环氧树脂地坪 |  |  |  |  | m2 | 1.2292 |  | 48.3 |  | 59.37
| 材料费小计 | [7 empty] | - |  | 59.37 | -
注：1.如不使用省级或行业建设主管部门发布的计价依据，可不填定额编码、名称等； 2.招标文件提供了暂估单价的材料，按暂估的单价填入表内“暂估单价”栏及“暂估合价”栏。
表-09
综合单价分析表
工程名称：（ph2）-01号建筑(生产厂房1)ARRAY栋-装饰工程 | [7 empty] | 标段： |  | 第 32 页 共 109 页
项目编码 |  | 011101005003 |  | 项目名称 | 防静电环氧-STK区域 |  |  |  | 计量单位 |  | m2 | 工程量 | 3701.99
清单综合单价组成明细
定额编号 | 定额项目名称 | 定额 单位 | 数量 | 单价 |  |  |  |  | 合价
|  |  |  | 人工费 | 材料费 | 机具费 | 管理费 和利润 |  | 人工费 |  | 材料费 | 机具费 | 管理费 和利润
F-1-8 | 砼结构板、梁打磨找平 | 100m2 | 0.01 | 618.75 | 1.49 | 28.28 | 226.92 |  | 6.19 |  | 0.01 | 0.28 | 2.27
A1-12-29 换 | 环氧自流平地面 厚度0.2+1+1mm 平地面 实际环氧面漆厚度(mm):3 | 100m2 | 0.01 | 1527.75 | 10088.45 | 28.26 | 587.08 |  | 15.28 |  | 100.88 | 0.28 | 5.87
人工单价 |  | 小计 | [6 empty] | 21.47 |  | 100.89 | 0.56 | 8.14
未计价材料费
清单项目综合单价 | [8 empty] | 131.07
材 料 费 明 细 | 主要材料名称、规格、型号 |  |  |  |  | 单位 | 数量 |  | 单价（元） |  | 合价（元） | 暂估单价 （元） | 暂估合价 （元）
| 其他材料费 | [7 empty] | - |  | 100.9 | -
| 材料费小计 | [7 empty] | - |  | 100.9 | -
注：1.如不使用省级或行业建设主管部门发布的计价依据，可不填定额编码、名称等； 2.招标文件提供了暂估单价的材料，按暂估的单价填入表内“暂估单价”栏及“暂估合价”栏。
表-09
综合单价分析表
工程名称：（ph2）-01号建筑(生产厂房1)ARRAY栋-装饰工程 | [7 empty] | 标段： |  | 第 33 页 共 109 页
项目编码 |  | 011101005004 |  | 项目名称 | 90%格栅板 |  |  |  | 计量单位 |  | 个 | 工程量 | 10000
清单综合单价组成明细
定额编号 | 定额项目名称 | 定额 单位 | 数量 | 单价 |  |  |  |  | 合价
|  |  |  | 人工费 | 材料费 | 机具费 | 管理费 和利润 |  | 人工费 |  | 材料费 | 机具费 | 管理费 和利润
补子目12 | 90%格栅板 | 个 | 1 |  | 10 | [5 empty] | 10
人工单价 |  | 小计 | [8 empty] | 10
未计价材料费
清单项目综合单价 | [8 empty] | 10
材 料 费 明 细 | 主要材料名称、规格、型号 |  |  |  |  | 单位 | 数量 |  | 单价（元） |  | 合价（元） | 暂估单价 （元） | 暂估合价 （元）
| 其他材料费 | [7 empty] | - |  | 10 | -
| 材料费小计 | [7 empty] | - |  | 10 | -
注：1.如不使用省级或行业建设主管部门发布的计价依据，可不填定额编码、名称等； 2.招标文件提供了暂估单价的材料，按暂估的单价填入表内“暂估单价”栏及“暂估合价”栏。
表-09
综合单价分析表
工程名称：（ph2）-01号建筑(生产厂房1)ARRAY栋-装饰工程 | [7 empty] | 标段： |  | 第 34 页 共 109 页
项目编码 |  | 010604001002 |  | 项目名称 | 钢梁-补强结构 |  |  |  | 计量单位 |  | t | 工程量 | 235
清单综合单价组成明细
定额编号 | 定额项目名称 | 定额 单位 | 数量 | 单价 |  |  |  |  | 合价
|  |  |  | 人工费 | 材料费 | 机具费 | 管理费 和利润 |  | 人工费 |  | 材料费 | 机具费 | 管理费 和利润
A1-7-9 | 钢结构构件 钢梁安装 每根构件质量(t) >8 | t | 1 | 381.38 | 7725.65 | 432.71 | 398.42 |  | 381.38 |  | 7725.65 | 432.71 | 398.42
人工单价 |  | 小计 | [6 empty] | 381.38 |  | 7725.65 | 432.71 | 398.42
|  | 未计价材料费 | [6 empty] | 7393.99
清单项目综合单价 | [8 empty] | 8938.16
材 料 费 明 细 | 主要材料名称、规格、型号 |  |  |  |  | 单位 | 数量 |  | 单价（元） |  | 合价（元） | 暂估单价 （元） | 暂估合价 （元）
| 工字钢100x68补强钢梁 |  |  |  |  | t | 1.0444 |  | 7079.65 |  | 7393.99
| 其他材料费 | [7 empty] | - |  | 331.66 | -
| 材料费小计 | [7 empty] | - |  | 7725.65 | -
注：1.如不使用省级或行业建设主管部门发布的计价依据，可不填定额编码、名称等； 2.招标文件提供了暂估单价的材料，按暂估的单价填入表内“暂估单价”栏及“暂估合价”栏。
表-09
综合单价分析表
工程名称：（ph2）-01号建筑(生产厂房1)ARRAY栋-装饰工程 | [7 empty] | 标段： |  | 第 35 页 共 109 页
项目编码 |  | 011108003001 |  | 项目名称 | 3mm不锈钢收边 |  |  |  | 计量单位 |  | m2 | 工程量 | 31.044
清单综合单价组成明细
定额编号 | 定额项目名称 | 定额 单位 | 数量 | 单价 |  |  |  |  | 合价
|  |  |  | 人工费 | 材料费 | 机具费 | 管理费 和利润 |  | 人工费 |  | 材料费 | 机具费 | 管理费 和利润
补子目13 | 3mm不锈钢收边 | m2 | 1 |  | 900 | [5 empty] | 900
人工单价 |  | 小计 | [8 empty] | 900
未计价材料费
清单项目综合单价 | [8 empty] | 900
材 料 费 明 细 | 主要材料名称、规格、型号 |  |  |  |  | 单位 | 数量 |  | 单价（元） |  | 合价（元） | 暂估单价 （元） | 暂估合价 （元）
| 其他材料费 | [7 empty] | - |  | 900 | -
| 材料费小计 | [7 empty] | - |  | 900 | -
注：1.如不使用省级或行业建设主管部门发布的计价依据，可不填定额编码、名称等； 2.招标文件提供了暂估单价的材料，按暂估的单价填入表内“暂估单价”栏及“暂估合价”栏。
表-09
综合单价分析表
工程名称：（ph2）-01号建筑(生产厂房1)ARRAY栋-装饰工程 | [7 empty] | 标段： |  | 第 36 页 共 109 页
项目编码 |  | 011108003002 |  | 项目名称 | 5mm不锈钢收边 |  |  |  | 计量单位 |  | m2 | 工程量 | 24.162
清单综合单价组成明细
定额编号 | 定额项目名称 | 定额 单位 | 数量 | 单价 |  |  |  |  | 合价
|  |  |  | 人工费 | 材料费 | 机具费 | 管理费 和利润 |  | 人工费 |  | 材料费 | 机具费 | 管理费 和利润
补子目14 | 5mm不锈钢收边 | m2 | 1 |  | 1200 | [5 empty] | 1200
人工单价 |  | 小计 | [8 empty] | 1200
未计价材料费
清单项目综合单价 | [8 empty] | 1200
材 料 费 明 细 | 主要材料名称、规格、型号 |  |  |  |  | 单位 | 数量 |  | 单价（元） |  | 合价（元） | 暂估单价 （元） | 暂估合价 （元）
| 其他材料费 | [7 empty] | - |  | 1200 | -
| 材料费小计 | [7 empty] | - |  | 1200 | -
注：1.如不使用省级或行业建设主管部门发布的计价依据，可不填定额编码、名称等； 2.招标文件提供了暂估单价的材料，按暂估的单价填入表内“暂估单价”栏及“暂估合价”栏。
表-09
综合单价分析表
工程名称：（ph2）-01号建筑(生产厂房1)ARRAY栋-装饰工程 | [7 empty] | 标段： |  | 第 37 页 共 109 页
项目编码 |  | 011104004006 |  | 项目名称 | 高架地板更换 |  |  |  | 计量单位 |  | 项 | 工程量 | 1
清单综合单价组成明细
定额编号 | 定额项目名称 | 定额 单位 | 数量 | 单价 |  |  |  |  | 合价
|  |  |  | 人工费 | 材料费 | 机具费 | 管理费 和利润 |  | 人工费 |  | 材料费 | 机具费 | 管理费 和利润
A1-12-173 换 | 防静电活动地板安装(架空) 铝质 | 100m2 | 145 | 3271.89 |  |  | 1234.49 |  | 474424.05 |  |  |  | 179001.05
A1-19-27 | 高架地板面层拆除 | 100m2 | 145 | 1365.62 |  |  | 465.26 |  | 198014.9 |  |  |  | 67462.7
人工单价 |  | 小计 | [6 empty] | 672438.95 |  |  |  | 246463.75
未计价材料费
清单项目综合单价 | [8 empty] | 918902.7
材 料 费 明 细 | 主要材料名称、规格、型号 |  |  |  |  | 单位 | 数量 |  | 单价（元） |  | 合价（元） | 暂估单价 （元） | 暂估合价 （元）
注：1.如不使用省级或行业建设主管部门发布的计价依据，可不填定额编码、名称等； 2.招标文件提供了暂估单价的材料，按暂估的单价填入表内“暂估单价”栏及“暂估合价”栏。
表-09
综合单价分析表
工程名称：（ph2）-01号建筑(生产厂房1)ARRAY栋-装饰工程 | [7 empty] | 标段： |  | 第 38 页 共 109 页
项目编码 |  | 010802003001 |  | 项目名称 | FMa-1123W（C） |  |  |  | 计量单位 |  | 樘 | 工程量 | 15
清单综合单价组成明细
定额编号 | 定额项目名称 | 定额 单位 | 数量 | 单价 |  |  |  |  | 合价
|  |  |  | 人工费 | 材料费 | 机具费 | 管理费 和利润 |  | 人工费 |  | 材料费 | 机具费 | 管理费 和利润
A1-9-191 换 | 钢质防火门安装 | 樘 | 1 |  | 3109.35 | [5 empty] | 3109.35
人工单价 |  | 小计 | [8 empty] | 3109.35
|  | 未计价材料费 | [6 empty] | 3109.35
清单项目综合单价 | [8 empty] | 3109.35
材 料 费 明 细 | 主要材料名称、规格、型号 |  |  |  |  | 单位 | 数量 |  | 单价（元） |  | 合价（元） | 暂估单价 （元） | 暂估合价 （元）
| FMa-1123W（C） |  |  |  |  | 樘 | 1 |  | 3109.35 |  | 3109.35
| 材料费小计 | [7 empty] | - |  | 3109.35 | -
注：1.如不使用省级或行业建设主管部门发布的计价依据，可不填定额编码、名称等； 2.招标文件提供了暂估单价的材料，按暂估的单价填入表内“暂估单价”栏及“暂估合价”栏。
表-09
综合单价分析表
工程名称：（ph2）-01号建筑(生产厂房1)ARRAY栋-装饰工程 | [7 empty] | 标段： |  | 第 39 页 共 109 页
项目编码 |  | 010802003002 |  | 项目名称 | GM-0621（C) |  |  |  | 计量单位 |  | 樘 | 工程量 | 6
清单综合单价组成明细
定额编号 | 定额项目名称 | 定额 单位 | 数量 | 单价 |  |  |  |  | 合价
|  |  |  | 人工费 | 材料费 | 机具费 | 管理费 和利润 |  | 人工费 |  | 材料费 | 机具费 | 管理费 和利润
A1-9-191 换 | 钢质防火门安装 | 樘 | 1 |  | 790.27 | [5 empty] | 790.27
人工单价 |  | 小计 | [8 empty] | 790.27
|  | 未计价材料费 | [6 empty] | 790.27
清单项目综合单价 | [8 empty] | 790.27
材 料 费 明 细 | 主要材料名称、规格、型号 |  |  |  |  | 单位 | 数量 |  | 单价（元） |  | 合价（元） | 暂估单价 （元） | 暂估合价 （元）
| GM-0621（C) |  |  |  |  | 樘 | 1 |  | 790.27 |  | 790.27
| 材料费小计 | [7 empty] | - |  | 790.27 | -
注：1.如不使用省级或行业建设主管部门发布的计价依据，可不填定额编码、名称等； 2.招标文件提供了暂估单价的材料，按暂估的单价填入表内“暂估单价”栏及“暂估合价”栏。
表-09
综合单价分析表
工程名称：（ph2）-01号建筑(生产厂房1)ARRAY栋-装饰工程 | [7 empty] | 标段： |  | 第 40 页 共 109 页
项目编码 |  | 010802003003 |  | 项目名称 | GM-1123（C) |  |  |  | 计量单位 |  | 樘 | 工程量 | 3
清单综合单价组成明细
定额编号 | 定额项目名称 | 定额 单位 | 数量 | 单价 |  |  |  |  | 合价
|  |  |  | 人工费 | 材料费 | 机具费 | 管理费 和利润 |  | 人工费 |  | 材料费 | 机具费 | 管理费 和利润
A1-9-191 换 | 钢质防火门安装 | 樘 | 1 |  | 2688.5 | [5 empty] | 2688.5
人工单价 |  | 小计 | [8 empty] | 2688.5
|  | 未计价材料费 | [6 empty] | 2688.5
清单项目综合单价 | [8 empty] | 2688.5
材 料 费 明 细 | 主要材料名称、规格、型号 |  |  |  |  | 单位 | 数量 |  | 单价（元） |  | 合价（元） | 暂估单价 （元） | 暂估合价 （元）
| GM-1123（C) |  |  |  |  | 樘 | 1 |  | 2688.5 |  | 2688.5
| 材料费小计 | [7 empty] | - |  | 2688.5 | -
注：1.如不使用省级或行业建设主管部门发布的计价依据，可不填定额编码、名称等； 2.招标文件提供了暂估单价的材料，按暂估的单价填入表内“暂估单价”栏及“暂估合价”栏。
表-09
综合单价分析表
工程名称：（ph2）-01号建筑(生产厂房1)ARRAY栋-装饰工程 | [7 empty] | 标段： |  | 第 41 页 共 109 页
项目编码 |  | 010803001001 |  | 项目名称 | KJM-6053(C) |  |  |  | 计量单位 |  | 樘 | 工程量 | 5
清单综合单价组成明细
定额编号 | 定额项目名称 | 定额 单位 | 数量 | 单价 |  |  |  |  | 合价
|  |  |  | 人工费 | 材料费 | 机具费 | 管理费 和利润 |  | 人工费 |  | 材料费 | 机具费 | 管理费 和利润
A1-9-194 换 | 镀锌钢卷闸门安装 | 樘 | 1 |  | 17696.9 | [5 empty] | 17696.9
人工单价 |  | 小计 | [8 empty] | 17696.9
|  | 未计价材料费 | [6 empty] | 17696.9
清单项目综合单价 | [8 empty] | 17696.9
材 料 费 明 细 | 主要材料名称、规格、型号 |  |  |  |  | 单位 | 数量 |  | 单价（元） |  | 合价（元） | 暂估单价 （元） | 暂估合价 （元）
| KJM-6053(C) |  |  |  |  | 樘 | 1 |  | 17696.9 |  | 17696.9
| 材料费小计 | [7 empty] | - |  | 17696.9 | -
注：1.如不使用省级或行业建设主管部门发布的计价依据，可不填定额编码、名称等； 2.招标文件提供了暂估单价的材料，按暂估的单价填入表内“暂估单价”栏及“暂估合价”栏。
表-09
综合单价分析表
工程名称：（ph2）-01号建筑(生产厂房1)ARRAY栋-装饰工程 | [7 empty] | 标段： |  | 第 42 页 共 109 页
项目编码 |  | 010803001002 |  | 项目名称 | KJM-4550(C) |  |  |  | 计量单位 |  | 樘 | 工程量 | 3
清单综合单价组成明细
定额编号 | 定额项目名称 | 定额 单位 | 数量 | 单价 |  |  |  |  | 合价
|  |  |  | 人工费 | 材料费 | 机具费 | 管理费 和利润 |  | 人工费 |  | 材料费 | 机具费 | 管理费 和利润
A1-9-194 换 | 镀锌钢卷闸门安装 | 樘 | 1 |  | 14069.04 | [5 empty] | 14069.04
人工单价 |  | 小计 | [8 empty] | 14069.04
|  | 未计价材料费 | [6 empty] | 14069.04
清单项目综合单价 | [8 empty] | 14069.04
材 料 费 明 细 | 主要材料名称、规格、型号 |  |  |  |  | 单位 | 数量 |  | 单价（元） |  | 合价（元） | 暂估单价 （元） | 暂估合价 （元）
| KJM-4550（C） |  |  |  |  | 樘 | 1 |  | 14069.04 |  | 14069.04
| 材料费小计 | [7 empty] | - |  | 14069.04 | -
注：1.如不使用省级或行业建设主管部门发布的计价依据，可不填定额编码、名称等； 2.招标文件提供了暂估单价的材料，按暂估的单价填入表内“暂估单价”栏及“暂估合价”栏。
表-09
综合单价分析表
工程名称：（ph2）-01号建筑(生产厂房1)ARRAY栋-装饰工程 | [7 empty] | 标段： |  | 第 43 页 共 109 页
项目编码 |  | 010802003004 |  | 项目名称 | GM-1823（C) |  |  |  | 计量单位 |  | 樘 | 工程量 | 8
清单综合单价组成明细
定额编号 | 定额项目名称 | 定额 单位 | 数量 | 单价 |  |  |  |  | 合价
|  |  |  | 人工费 | 材料费 | 机具费 | 管理费 和利润 |  | 人工费 |  | 材料费 | 机具费 | 管理费 和利润
A1-9-191 换 | 钢质防火门安装 | 樘 | 1 |  | 4528.65 | [5 empty] | 4528.65
人工单价 |  | 小计 | [8 empty] | 4528.65
|  | 未计价材料费 | [6 empty] | 4528.65
清单项目综合单价 | [8 empty] | 4528.65
材 料 费 明 细 | 主要材料名称、规格、型号 |  |  |  |  | 单位 | 数量 |  | 单价（元） |  | 合价（元） | 暂估单价 （元） | 暂估合价 （元）
| GM-1823（C) |  |  |  |  | 樘 | 1 |  | 4528.65 |  | 4528.65
| 材料费小计 | [7 empty] | - |  | 4528.65 | -
注：1.如不使用省级或行业建设主管部门发布的计价依据，可不填定额编码、名称等； 2.招标文件提供了暂估单价的材料，按暂估的单价填入表内“暂估单价”栏及“暂估合价”栏。
表-09
综合单价分析表
工程名称：（ph2）-01号建筑(生产厂房1)ARRAY栋-装饰工程 | [7 empty] | 标段： |  | 第 44 页 共 109 页
项目编码 |  | 010803001003 |  | 项目名称 | KJM-6050(C) |  |  |  | 计量单位 |  | 樘 | 工程量 | 5
清单综合单价组成明细
定额编号 | 定额项目名称 | 定额 单位 | 数量 | 单价 |  |  |  |  | 合价
|  |  |  | 人工费 | 材料费 | 机具费 | 管理费 和利润 |  | 人工费 |  | 材料费 | 机具费 | 管理费 和利润
A1-9-194 换 | 镀锌钢卷闸门安装 | 樘 | 1 |  | 17696.9 | [5 empty] | 17696.9
人工单价 |  | 小计 | [8 empty] | 17696.9
|  | 未计价材料费 | [6 empty] | 17696.9
清单项目综合单价 | [8 empty] | 17696.9
材 料 费 明 细 | 主要材料名称、规格、型号 |  |  |  |  | 单位 | 数量 |  | 单价（元） |  | 合价（元） | 暂估单价 （元） | 暂估合价 （元）
| KJM-6050（C） |  |  |  |  | 樘 | 1 |  | 17696.9 |  | 17696.9
| 材料费小计 | [7 empty] | - |  | 17696.9 | -
注：1.如不使用省级或行业建设主管部门发布的计价依据，可不填定额编码、名称等； 2.招标文件提供了暂估单价的材料，按暂估的单价填入表内“暂估单价”栏及“暂估合价”栏。
表-09
综合单价分析表
工程名称：（ph2）-01号建筑(生产厂房1)ARRAY栋-装饰工程 | [7 empty] | 标段： |  | 第 45 页 共 109 页
项目编码 |  | 010803001004 |  | 项目名称 | KJM-4553(C) |  |  |  | 计量单位 |  | 樘 | 工程量 | 1
清单综合单价组成明细
定额编号 | 定额项目名称 | 定额 单位 | 数量 | 单价 |  |  |  |  | 合价
|  |  |  | 人工费 | 材料费 | 机具费 | 管理费 和利润 |  | 人工费 |  | 材料费 | 机具费 | 管理费 和利润
A1-9-194 换 | 镀锌钢卷闸门安装 | 樘 | 1 |  | 14069.04 | [5 empty] | 14069.04
人工单价 |  | 小计 | [8 empty] | 14069.04
|  | 未计价材料费 | [6 empty] | 14069.04
清单项目综合单价 | [8 empty] | 14069.04
材 料 费 明 细 | 主要材料名称、规格、型号 |  |  |  |  | 单位 | 数量 |  | 单价（元） |  | 合价（元） | 暂估单价 （元） | 暂估合价 （元）
| KJM-4553(C) |  |  |  |  | 樘 | 1 |  | 14069.04 |  | 14069.04
| 材料费小计 | [7 empty] | - |  | 14069.04 | -
注：1.如不使用省级或行业建设主管部门发布的计价依据，可不填定额编码、名称等； 2.招标文件提供了暂估单价的材料，按暂估的单价填入表内“暂估单价”栏及“暂估合价”栏。
表-09
综合单价分析表
工程名称：（ph2）-01号建筑(生产厂房1)ARRAY栋-装饰工程 | [7 empty] | 标段： |  | 第 46 页 共 109 页
项目编码 |  | 010807001001 |  | 项目名称 | LC-1111(C) |  |  |  | 计量单位 |  | 樘 | 工程量 | 5
清单综合单价组成明细
定额编号 | 定额项目名称 | 定额 单位 | 数量 | 单价 |  |  |  |  | 合价
|  |  |  | 人工费 | 材料费 | 机具费 | 管理费 和利润 |  | 人工费 |  | 材料费 | 机具费 | 管理费 和利润
A1-9-210 换 | 铝合金框百页窗 铝合金百页窗 | 樘 | 1 |  | 530.69 | [5 empty] | 530.69
人工单价 |  | 小计 | [8 empty] | 530.69
|  | 未计价材料费 | [6 empty] | 530.69
清单项目综合单价 | [8 empty] | 530.69
材 料 费 明 细 | 主要材料名称、规格、型号 |  |  |  |  | 单位 | 数量 |  | 单价（元） |  | 合价（元） | 暂估单价 （元） | 暂估合价 （元）
| LC-1111(C) |  |  |  |  | 樘 | 0.6 |  | 884.48 |  | 530.69
| 材料费小计 | [7 empty] | - |  | 530.69 | -
注：1.如不使用省级或行业建设主管部门发布的计价依据，可不填定额编码、名称等； 2.招标文件提供了暂估单价的材料，按暂估的单价填入表内“暂估单价”栏及“暂估合价”栏。
表-09
综合单价分析表
工程名称：（ph2）-01号建筑(生产厂房1)ARRAY栋-装饰工程 | [7 empty] | 标段： |  | 第 47 页 共 109 页
项目编码 |  | 010802003005 |  | 项目名称 | FMa-1523W（C） |  |  |  | 计量单位 |  | 樘 | 工程量 | 8
清单综合单价组成明细
定额编号 | 定额项目名称 | 定额 单位 | 数量 | 单价 |  |  |  |  | 合价
|  |  |  | 人工费 | 材料费 | 机具费 | 管理费 和利润 |  | 人工费 |  | 材料费 | 机具费 | 管理费 和利润
A1-9-191 换 | 钢质防火门安装 | 樘 | 1 |  | 4290.2 | [5 empty] | 4290.2
人工单价 |  | 小计 | [8 empty] | 4290.2
|  | 未计价材料费 | [6 empty] | 4290.2
清单项目综合单价 | [8 empty] | 4290.2
材 料 费 明 细 | 主要材料名称、规格、型号 |  |  |  |  | 单位 | 数量 |  | 单价（元） |  | 合价（元） | 暂估单价 （元） | 暂估合价 （元）
| FMa-1523W（C） |  |  |  |  | 樘 | 1 |  | 4290.2 |  | 4290.2
| 材料费小计 | [7 empty] | - |  | 4290.2 | -
注：1.如不使用省级或行业建设主管部门发布的计价依据，可不填定额编码、名称等； 2.招标文件提供了暂估单价的材料，按暂估的单价填入表内“暂估单价”栏及“暂估合价”栏。
表-09
综合单价分析表
工程名称：（ph2）-01号建筑(生产厂房1)ARRAY栋-装饰工程 | [7 empty] | 标段： |  | 第 48 页 共 109 页
项目编码 |  | 010803001005 |  | 项目名称 | FJLM(3)-3540(C) |  |  |  | 计量单位 |  | 樘 | 工程量 | 2
清单综合单价组成明细
定额编号 | 定额项目名称 | 定额 单位 | 数量 | 单价 |  |  |  |  | 合价
|  |  |  | 人工费 | 材料费 | 机具费 | 管理费 和利润 |  | 人工费 |  | 材料费 | 机具费 | 管理费 和利润
A1-9-191 换 | 钢质防火门安装 | 樘 | 1 |  | 17654.86 | [5 empty] | 17654.86
人工单价 |  | 小计 | [8 empty] | 17654.86
|  | 未计价材料费 | [6 empty] | 17654.86
清单项目综合单价 | [8 empty] | 17654.86
材 料 费 明 细 | 主要材料名称、规格、型号 |  |  |  |  | 单位 | 数量 |  | 单价（元） |  | 合价（元） | 暂估单价 （元） | 暂估合价 （元）
| FJLM(3)-3540(C) |  |  |  |  | 樘 | 1 |  | 17654.86 |  | 17654.86
| 材料费小计 | [7 empty] | - |  | 17654.86 | -
注：1.如不使用省级或行业建设主管部门发布的计价依据，可不填定额编码、名称等； 2.招标文件提供了暂估单价的材料，按暂估的单价填入表内“暂估单价”栏及“暂估合价”栏。
表-09
综合单价分析表
工程名称：（ph2）-01号建筑(生产厂房1)ARRAY栋-装饰工程 | [7 empty] | 标段： |  | 第 49 页 共 109 页
项目编码 |  | 010802003006 |  | 项目名称 | GM-1523 |  |  |  | 计量单位 |  | 樘 | 工程量 | 1
清单综合单价组成明细
定额编号 | 定额项目名称 | 定额 单位 | 数量 | 单价 |  |  |  |  | 合价
|  |  |  | 人工费 | 材料费 | 机具费 | 管理费 和利润 |  | 人工费 |  | 材料费 | 机具费 | 管理费 和利润
A1-9-191 换 | 钢质防火门安装 | 樘 | 1 |  | 4002.35 | [5 empty] | 4002.35
人工单价 |  | 小计 | [8 empty] | 4002.35
|  | 未计价材料费 | [6 empty] | 4002.35
清单项目综合单价 | [8 empty] | 4002.35
材 料 费 明 细 | 主要材料名称、规格、型号 |  |  |  |  | 单位 | 数量 |  | 单价（元） |  | 合价（元） | 暂估单价 （元） | 暂估合价 （元）
| GM-1523(C) |  |  |  |  | 樘 | 1 |  | 4002.35 |  | 4002.35
| 材料费小计 | [7 empty] | - |  | 4002.35 | -
注：1.如不使用省级或行业建设主管部门发布的计价依据，可不填定额编码、名称等； 2.招标文件提供了暂估单价的材料，按暂估的单价填入表内“暂估单价”栏及“暂估合价”栏。
表-09
综合单价分析表
工程名称：（ph2）-01号建筑(生产厂房1)ARRAY栋-装饰工程 | [7 empty] | 标段： |  | 第 50 页 共 109 页
项目编码 |  | 010805004001 |  | 项目名称 | TLM-1523(C) |  |  |  | 计量单位 |  | 樘 | 工程量 | 3
清单综合单价组成明细
定额编号 | 定额项目名称 | 定额 单位 | 数量 | 单价 |  |  |  |  | 合价
|  |  |  | 人工费 | 材料费 | 机具费 | 管理费 和利润 |  | 人工费 |  | 材料费 | 机具费 | 管理费 和利润
A1-9-194 换 | 镀锌钢卷闸门安装 | 樘 | 1 |  | 4350.67 | [5 empty] | 4350.67
人工单价 |  | 小计 | [8 empty] | 4350.67
|  | 未计价材料费 | [6 empty] | 4350.67
清单项目综合单价 | [8 empty] | 4350.67
材 料 费 明 细 | 主要材料名称、规格、型号 |  |  |  |  | 单位 | 数量 |  | 单价（元） |  | 合价（元） | 暂估单价 （元） | 暂估合价 （元）
| TLM-1523(C) |  |  |  |  | 樘 | 1 |  | 4350.67 |  | 4350.67
| 材料费小计 | [7 empty] | - |  | 4350.67 | -
注：1.如不使用省级或行业建设主管部门发布的计价依据，可不填定额编码、名称等； 2.招标文件提供了暂估单价的材料，按暂估的单价填入表内“暂估单价”栏及“暂估合价”栏。
表-09
综合单价分析表
工程名称：（ph2）-01号建筑(生产厂房1)ARRAY栋-装饰工程 | [7 empty] | 标段： |  | 第 51 页 共 109 页
项目编码 |  | 010802003007 |  | 项目名称 | GMz-5250(C) |  |  |  | 计量单位 |  | 樘 | 工程量 | 1
清单综合单价组成明细
定额编号 | 定额项目名称 | 定额 单位 | 数量 | 单价 |  |  |  |  | 合价
|  |  |  | 人工费 | 材料费 | 机具费 | 管理费 和利润 |  | 人工费 |  | 材料费 | 机具费 | 管理费 和利润
A1-9-191 换 | 钢质防火门安装 | 樘 | 1 |  | 14207.96 | [5 empty] | 14207.96
人工单价 |  | 小计 | [8 empty] | 14207.96
|  | 未计价材料费 | [6 empty] | 14207.96
清单项目综合单价 | [8 empty] | 14207.96
材 料 费 明 细 | 主要材料名称、规格、型号 |  |  |  |  | 单位 | 数量 |  | 单价（元） |  | 合价（元） | 暂估单价 （元） | 暂估合价 （元）
| GMz-5250(C) |  |  |  |  | 樘 | 1 |  | 14207.96 |  | 14207.96
| 材料费小计 | [7 empty] | - |  | 14207.96 | -
注：1.如不使用省级或行业建设主管部门发布的计价依据，可不填定额编码、名称等； 2.招标文件提供了暂估单价的材料，按暂估的单价填入表内“暂估单价”栏及“暂估合价”栏。
表-09
综合单价分析表
工程名称：（ph2）-01号建筑(生产厂房1)ARRAY栋-装饰工程 | [7 empty] | 标段： |  | 第 52 页 共 109 页
项目编码 |  | 010803001006 |  | 项目名称 | KJM-4040(C) |  |  |  | 计量单位 |  | 樘 | 工程量 | 3
清单综合单价组成明细
定额编号 | 定额项目名称 | 定额 单位 | 数量 | 单价 |  |  |  |  | 合价
|  |  |  | 人工费 | 材料费 | 机具费 | 管理费 和利润 |  | 人工费 |  | 材料费 | 机具费 | 管理费 和利润
A1-9-194 换 | 镀锌钢卷闸门安装 | 樘 | 1 |  | 13794 | [5 empty] | 13794
人工单价 |  | 小计 | [8 empty] | 13794
|  | 未计价材料费 | [6 empty] | 13794
清单项目综合单价 | [8 empty] | 13794
材 料 费 明 细 | 主要材料名称、规格、型号 |  |  |  |  | 单位 | 数量 |  | 单价（元） |  | 合价（元） | 暂估单价 （元） | 暂估合价 （元）
| KJM-4040(C) |  |  |  |  | 樘 | 1 |  | 13794 |  | 13794
| 材料费小计 | [7 empty] | - |  | 13794 | -
注：1.如不使用省级或行业建设主管部门发布的计价依据，可不填定额编码、名称等； 2.招标文件提供了暂估单价的材料，按暂估的单价填入表内“暂估单价”栏及“暂估合价”栏。
表-09
综合单价分析表
工程名称：（ph2）-01号建筑(生产厂房1)ARRAY栋-装饰工程 | [7 empty] | 标段： |  | 第 53 页 共 109 页
项目编码 |  | 010803001007 |  | 项目名称 | FLCa-1111 |  |  |  | 计量单位 |  | 樘 | 工程量 | 3
清单综合单价组成明细
定额编号 | 定额项目名称 | 定额 单位 | 数量 | 单价 |  |  |  |  | 合价
|  |  |  | 人工费 | 材料费 | 机具费 | 管理费 和利润 |  | 人工费 |  | 材料费 | 机具费 | 管理费 和利润
A1-9-210 换 | 铝合金框百页窗 铝合金百页窗 | 樘 | 1 |  | 530.69 | [5 empty] | 530.69
人工单价 |  | 小计 | [8 empty] | 530.69
|  | 未计价材料费 | [6 empty] | 530.69
清单项目综合单价 | [8 empty] | 530.69
材 料 费 明 细 | 主要材料名称、规格、型号 |  |  |  |  | 单位 | 数量 |  | 单价（元） |  | 合价（元） | 暂估单价 （元） | 暂估合价 （元）
| FLCa-1111 |  |  |  |  | 樘 | 0.6 |  | 884.48 |  | 530.69
| 材料费小计 | [7 empty] | - |  | 530.69 | -
注：1.如不使用省级或行业建设主管部门发布的计价依据，可不填定额编码、名称等； 2.招标文件提供了暂估单价的材料，按暂估的单价填入表内“暂估单价”栏及“暂估合价”栏。
表-09
综合单价分析表
工程名称：（ph2）-01号建筑(生产厂房1)ARRAY栋-装饰工程 | [7 empty] | 标段： |  | 第 54 页 共 109 页
项目编码 |  | 010803001008 |  | 项目名称 | KJM-4725(C) |  |  |  | 计量单位 |  | 樘 | 工程量 | 7
清单综合单价组成明细
定额编号 | 定额项目名称 | 定额 单位 | 数量 | 单价 |  |  |  |  | 合价
|  |  |  | 人工费 | 材料费 | 机具费 | 管理费 和利润 |  | 人工费 |  | 材料费 | 机具费 | 管理费 和利润
A1-9-194 换 | 镀锌钢卷闸门安装 | 樘 | 1 |  | 7591.18 | [5 empty] | 7591.18
人工单价 |  | 小计 | [8 empty] | 7591.18
|  | 未计价材料费 | [6 empty] | 7591.18
清单项目综合单价 | [8 empty] | 7591.18
材 料 费 明 细 | 主要材料名称、规格、型号 |  |  |  |  | 单位 | 数量 |  | 单价（元） |  | 合价（元） | 暂估单价 （元） | 暂估合价 （元）
| KJM-4725(C) |  |  |  |  | 樘 | 1 |  | 7591.18 |  | 7591.18
| 材料费小计 | [7 empty] | - |  | 7591.18 | -
注：1.如不使用省级或行业建设主管部门发布的计价依据，可不填定额编码、名称等； 2.招标文件提供了暂估单价的材料，按暂估的单价填入表内“暂估单价”栏及“暂估合价”栏。
表-09
综合单价分析表
工程名称：（ph2）-01号建筑(生产厂房1)ARRAY栋-装饰工程 | [7 empty] | 标段： |  | 第 55 页 共 109 页
项目编码 |  | 010803001009 |  | 项目名称 | KJM-4750(C) |  |  |  | 计量单位 |  | 樘 | 工程量 | 2
清单综合单价组成明细
定额编号 | 定额项目名称 | 定额 单位 | 数量 | 单价 |  |  |  |  | 合价
|  |  |  | 人工费 | 材料费 | 机具费 | 管理费 和利润 |  | 人工费 |  | 材料费 | 机具费 | 管理费 和利润
A1-9-194 换 | 镀锌钢卷闸门安装 | 樘 | 1 |  | 15182.35 | [5 empty] | 15182.35
人工单价 |  | 小计 | [8 empty] | 15182.35
|  | 未计价材料费 | [6 empty] | 15182.35
清单项目综合单价 | [8 empty] | 15182.35
材 料 费 明 细 | 主要材料名称、规格、型号 |  |  |  |  | 单位 | 数量 |  | 单价（元） |  | 合价（元） | 暂估单价 （元） | 暂估合价 （元）
| KJM-4750(C) |  |  |  |  | 樘 | 1 |  | 15182.35 |  | 15182.35
| 材料费小计 | [7 empty] | - |  | 15182.35 | -
注：1.如不使用省级或行业建设主管部门发布的计价依据，可不填定额编码、名称等； 2.招标文件提供了暂估单价的材料，按暂估的单价填入表内“暂估单价”栏及“暂估合价”栏。
表-09
综合单价分析表
工程名称：（ph2）-01号建筑(生产厂房1)ARRAY栋-装饰工程 | [7 empty] | 标段： |  | 第 56 页 共 109 页
项目编码 |  | 010807001002 |  | 项目名称 | LC-1212(C) |  |  |  | 计量单位 |  | 樘 | 工程量 | 1
清单综合单价组成明细
定额编号 | 定额项目名称 | 定额 单位 | 数量 | 单价 |  |  |  |  | 合价
|  |  |  | 人工费 | 材料费 | 机具费 | 管理费 和利润 |  | 人工费 |  | 材料费 | 机具费 | 管理费 和利润
A1-9-210 换 | 铝合金框百页窗 铝合金百页窗 | 樘 | 1.6667 |  | 530.69 | [5 empty] | 884.48
人工单价 |  | 小计 | [8 empty] | 884.48
|  | 未计价材料费 | [6 empty] | 884.48
清单项目综合单价 | [8 empty] | 884.48
材 料 费 明 细 | 主要材料名称、规格、型号 |  |  |  |  | 单位 | 数量 |  | 单价（元） |  | 合价（元） | 暂估单价 （元） | 暂估合价 （元）
| LC-1212(C) |  |  |  |  | 樘 | 1 |  | 884.48 |  | 884.48
| 材料费小计 | [7 empty] | - |  | 884.48 | -
注：1.如不使用省级或行业建设主管部门发布的计价依据，可不填定额编码、名称等； 2.招标文件提供了暂估单价的材料，按暂估的单价填入表内“暂估单价”栏及“暂估合价”栏。
表-09
综合单价分析表
工程名称：（ph2）-01号建筑(生产厂房1)ARRAY栋-装饰工程 | [7 empty] | 标段： |  | 第 57 页 共 109 页
项目编码 |  | 010802003008 |  | 项目名称 | GM-1223（C) |  |  |  | 计量单位 |  | 樘 | 工程量 | 1
清单综合单价组成明细
定额编号 | 定额项目名称 | 定额 单位 | 数量 | 单价 |  |  |  |  | 合价
|  |  |  | 人工费 | 材料费 | 机具费 | 管理费 和利润 |  | 人工费 |  | 材料费 | 机具费 | 管理费 和利润
A1-9-191 换 | 钢质防火门安装 | 樘 | 1 |  | 3076.15 | [5 empty] | 3076.15
人工单价 |  | 小计 | [8 empty] | 3076.15
|  | 未计价材料费 | [6 empty] | 3076.15
清单项目综合单价 | [8 empty] | 3076.15
材 料 费 明 细 | 主要材料名称、规格、型号 |  |  |  |  | 单位 | 数量 |  | 单价（元） |  | 合价（元） | 暂估单价 （元） | 暂估合价 （元）
| GM-1223（C) |  |  |  |  | 樘 | 1 |  | 3076.15 |  | 3076.15
| 材料费小计 | [7 empty] | - |  | 3076.15 | -
注：1.如不使用省级或行业建设主管部门发布的计价依据，可不填定额编码、名称等； 2.招标文件提供了暂估单价的材料，按暂估的单价填入表内“暂估单价”栏及“暂估合价”栏。
表-09
综合单价分析表
工程名称：（ph2）-01号建筑(生产厂房1)ARRAY栋-装饰工程 | [7 empty] | 标段： |  | 第 58 页 共 109 页
项目编码 |  | 010807001003 |  | 项目名称 | 百叶窗 |  |  |  | 计量单位 |  | 项 | 工程量 | 1
清单综合单价组成明细
定额编号 | 定额项目名称 | 定额 单位 | 数量 | 单价 |  |  |  |  | 合价
|  |  |  | 人工费 | 材料费 | 机具费 | 管理费 和利润 |  | 人工费 |  | 材料费 | 机具费 | 管理费 和利润
A1-9-210 换 | 铝合金框百页窗 铝合金百页窗 | 樘 | 1 |  | 1600 | [5 empty] | 1600
人工单价 |  | 小计 | [8 empty] | 1600
|  | 未计价材料费 | [6 empty] | 1600
清单项目综合单价 | [8 empty] | 1600
材 料 费 明 细 | 主要材料名称、规格、型号 |  |  |  |  | 单位 | 数量 |  | 单价（元） |  | 合价（元） | 暂估单价 （元） | 暂估合价 （元）
| 百叶窗 |  |  |  |  | 项 | 1 |  | 1600 |  | 1600
| 材料费小计 | [7 empty] | - |  | 1600 | -
注：1.如不使用省级或行业建设主管部门发布的计价依据，可不填定额编码、名称等； 2.招标文件提供了暂估单价的材料，按暂估的单价填入表内“暂估单价”栏及“暂估合价”栏。
表-09
综合单价分析表
工程名称：（ph2）-01号建筑(生产厂房1)ARRAY栋-装饰工程 | [7 empty] | 标段： |  | 第 59 页 共 109 页
项目编码 |  | 010606007001 |  | 项目名称 | 马道 |  |  |  | 计量单位 |  | m | 工程量 | 1016.743
清单综合单价组成明细
定额编号 | 定额项目名称 | 定额 单位 | 数量 | 单价 |  |  |  |  | 合价
|  |  |  | 人工费 | 材料费 | 机具费 | 管理费 和利润 |  | 人工费 |  | 材料费 | 机具费 | 管理费 和利润
补子目28 | 马道 | m | 1 |  | 698 | [5 empty] | 698
人工单价 |  | 小计 | [8 empty] | 698
未计价材料费
清单项目综合单价 | [8 empty] | 698
材 料 费 明 细 | 主要材料名称、规格、型号 |  |  |  |  | 单位 | 数量 |  | 单价（元） |  | 合价（元） | 暂估单价 （元） | 暂估合价 （元）
| 其他材料费 | [7 empty] | - |  | 698 | -
| 材料费小计 | [7 empty] | - |  | 698 | -
注：1.如不使用省级或行业建设主管部门发布的计价依据，可不填定额编码、名称等； 2.招标文件提供了暂估单价的材料，按暂估的单价填入表内“暂估单价”栏及“暂估合价”栏。
表-09
综合单价分析表
工程名称：（ph2）-01号建筑(生产厂房1)ARRAY栋-装饰工程 | [7 empty] | 标段： |  | 第 60 页 共 109 页
项目编码 |  | 011503001001 |  | 项目名称 | 镀锌防护栏杆H=1100 |  |  |  | 计量单位 |  | m | 工程量 | 776.24
清单综合单价组成明细
定额编号 | 定额项目名称 | 定额 单位 | 数量 | 单价 |  |  |  |  | 合价
|  |  |  | 人工费 | 材料费 | 机具费 | 管理费 和利润 |  | 人工费 |  | 材料费 | 机具费 | 管理费 和利润
A1-16-105 | 铝合金栏杆 制安 | 100m | 0.01 | 4921.22 | 27247 |  | 1676.66 |  | 49.21 |  | 272.47 |  | 16.77
人工单价 |  | 小计 | [6 empty] | 49.21 |  | 272.47 |  | 16.77
|  | 未计价材料费 | [6 empty] | 196.89
清单项目综合单价 | [8 empty] | 338.45
材 料 费 明 细 | 主要材料名称、规格、型号 |  |  |  |  | 单位 | 数量 |  | 单价（元） |  | 合价（元） | 暂估单价 （元） | 暂估合价 （元）
| 镀锌防护栏杆H=1100 |  |  |  |  | 100m | 1.2292 |  | 160.18 |  | 196.89
| 其他材料费 | [7 empty] | - |  | 75.57 | -
| 材料费小计 | [7 empty] | - |  | 272.46 | -
注：1.如不使用省级或行业建设主管部门发布的计价依据，可不填定额编码、名称等； 2.招标文件提供了暂估单价的材料，按暂估的单价填入表内“暂估单价”栏及“暂估合价”栏。
表-09
综合单价分析表
工程名称：（ph2）-01号建筑(生产厂房1)ARRAY栋-装饰工程 | [7 empty] | 标段： |  | 第 61 页 共 109 页
项目编码 |  | 011302002002 |  | 项目名称 | 检修平台 |  |  |  | 计量单位 |  | m2 | 工程量 | 106.75
清单综合单价组成明细
定额编号 | 定额项目名称 | 定额 单位 | 数量 | 单价 |  |  |  |  | 合价
|  |  |  | 人工费 | 材料费 | 机具费 | 管理费 和利润 |  | 人工费 |  | 材料费 | 机具费 | 管理费 和利润
A1-14-207 换 | 铝合金格栅天栅 | 100m2 | 0.01 | 1324.18 | 85191.37 |  | 464.39 |  | 13.24 |  | 851.91 |  | 4.64
人工单价 |  | 小计 | [6 empty] | 13.24 |  | 851.91 |  | 4.64
|  | 未计价材料费 | [6 empty] | 702.69
清单项目综合单价 | [8 empty] | 869.8
材 料 费 明 细 | 主要材料名称、规格、型号 |  |  |  |  | 单位 | 数量 |  | 单价（元） |  | 合价（元） | 暂估单价 （元） | 暂估合价 （元）
| 检修平台 |  |  |  |  | 100m2 | 1.2292 |  | 571.68 |  | 702.71
| 其他材料费 | [7 empty] | - |  | 149.23 | -
| 材料费小计 | [7 empty] | - |  | 851.94 | -
注：1.如不使用省级或行业建设主管部门发布的计价依据，可不填定额编码、名称等； 2.招标文件提供了暂估单价的材料，按暂估的单价填入表内“暂估单价”栏及“暂估合价”栏。
表-09
综合单价分析表
工程名称：（ph2）-01号建筑(生产厂房1)ARRAY栋-装饰工程 | [7 empty] | 标段： |  | 第 62 页 共 109 页
项目编码 |  | 010606008001 |  | 项目名称 | 钢爬梯 |  |  |  | 计量单位 |  | t | 工程量 | 6.447
清单综合单价组成明细
定额编号 | 定额项目名称 | 定额 单位 | 数量 | 单价 |  |  |  |  | 合价
|  |  |  | 人工费 | 材料费 | 机具费 | 管理费 和利润 |  | 人工费 |  | 材料费 | 机具费 | 管理费 和利润
A1-7-71 | 钢楼梯 爬式 | t | 1 | 782.4 | 4622.48 | 323.98 | 541.47 |  | 782.4 |  | 4622.48 | 323.98 | 541.47
人工单价 |  | 小计 | [6 empty] | 782.4 |  | 4622.48 | 323.98 | 541.47
|  | 未计价材料费 | [6 empty] | 4222.65
清单项目综合单价 | [8 empty] | 6270.33
材 料 费 明 细 | 主要材料名称、规格、型号 |  |  |  |  | 单位 | 数量 |  | 单价（元） |  | 合价（元） | 暂估单价 （元） | 暂估合价 （元）
| 钢楼梯 爬式 |  |  |  |  | t | 1 |  | 4222.65 |  | 4222.65
| 其他材料费 | [7 empty] | - |  | 399.82 | -
| 材料费小计 | [7 empty] | - |  | 4622.47 | -
注：1.如不使用省级或行业建设主管部门发布的计价依据，可不填定额编码、名称等； 2.招标文件提供了暂估单价的材料，按暂估的单价填入表内“暂估单价”栏及“暂估合价”栏。
表-09
综合单价分析表
工程名称：（ph2）-01号建筑(生产厂房1)ARRAY栋-装饰工程 | [7 empty] | 标段： |  | 第 63 页 共 109 页
项目编码 |  | 010606008002 |  | 项目名称 | 钢走梯 |  |  |  | 计量单位 |  | m2 | 工程量 | 23.468
清单综合单价组成明细
定额编号 | 定额项目名称 | 定额 单位 | 数量 | 单价 |  |  |  |  | 合价
|  |  |  | 人工费 | 材料费 | 机具费 | 管理费 和利润 |  | 人工费 |  | 材料费 | 机具费 | 管理费 和利润
A1-7-70 | 钢楼梯 踏步式 | t | 0.0627 | 762.96 | 9074.33 | 306.86 | 523.57 |  | 47.84 |  | 568.96 | 19.24 | 32.83
人工单价 |  | 小计 | [6 empty] | 47.84 |  | 568.96 | 19.24 | 32.83
|  | 未计价材料费 | [6 empty] | 549.3
清单项目综合单价 | [8 empty] | 668.87
材 料 费 明 细 | 主要材料名称、规格、型号 |  |  |  |  | 单位 | 数量 |  | 单价（元） |  | 合价（元） | 暂估单价 （元） | 暂估合价 （元）
| 钢楼梯 品种:钢楼梯¦材质:钢¦规格(mm):80×100×2 |  |  |  |  | t | 0.0627 |  | 8761.06 |  | 549.32
| 其他材料费 | [7 empty] | - |  | 19.59 | -
| 材料费小计 | [7 empty] | - |  | 568.91 | -
注：1.如不使用省级或行业建设主管部门发布的计价依据，可不填定额编码、名称等； 2.招标文件提供了暂估单价的材料，按暂估的单价填入表内“暂估单价”栏及“暂估合价”栏。
表-09
综合单价分析表
工程名称：（ph2）-01号建筑(生产厂房1)ARRAY栋-装饰工程 | [7 empty] | 标段： |  | 第 64 页 共 109 页
项目编码 |  | 010606008003 |  | 项目名称 | 马道高低差爬梯 |  |  |  | 计量单位 |  | 项 | 工程量 | 2
清单综合单价组成明细
定额编号 | 定额项目名称 | 定额 单位 | 数量 | 单价 |  |  |  |  | 合价
|  |  |  | 人工费 | 材料费 | 机具费 | 管理费 和利润 |  | 人工费 |  | 材料费 | 机具费 | 管理费 和利润
补充主材007 | 马道高低差爬梯 | 项 | 0.5 |  | 50000 | [5 empty] | 25000
人工单价 |  | 小计 | [8 empty] | 25000
|  | 未计价材料费 | [6 empty] | 25000
清单项目综合单价 | [8 empty] | 25000
材 料 费 明 细 | 主要材料名称、规格、型号 |  |  |  |  | 单位 | 数量 |  | 单价（元） |  | 合价（元） | 暂估单价 （元） | 暂估合价 （元）
| 马道高低差爬梯 |  |  |  |  | 项 | 0.5 |  | 50000 |  | 25000
| 材料费小计 | [7 empty] | - |  | 25000 | -
注：1.如不使用省级或行业建设主管部门发布的计价依据，可不填定额编码、名称等； 2.招标文件提供了暂估单价的材料，按暂估的单价填入表内“暂估单价”栏及“暂估合价”栏。
表-09
综合单价分析表
工程名称：（ph2）-01号建筑(生产厂房1)ARRAY栋-装饰工程 | [7 empty] | 标段： |  | 第 65 页 共 109 页
项目编码 |  | 010515007001 |  | 项目名称 | 生命线系统 |  |  |  | 计量单位 |  | m | 工程量 | 6396.03
清单综合单价组成明细
定额编号 | 定额项目名称 | 定额 单位 | 数量 | 单价 |  |  |  |  | 合价
|  |  |  | 人工费 | 材料费 | 机具费 | 管理费 和利润 |  | 人工费 |  | 材料费 | 机具费 | 管理费 和利润
A1-5-124 换 | 后张法预应力钢丝束 无粘结 | m | 1 |  | 9.07 | [5 empty] | 9.07
人工单价 |  | 小计 | [8 empty] | 9.07
|  | 未计价材料费 | [6 empty] | 9.07
清单项目综合单价 | [8 empty] | 9.07
材 料 费 明 细 | 主要材料名称、规格、型号 |  |  |  |  | 单位 | 数量 |  | 单价（元） |  | 合价（元） | 暂估单价 （元） | 暂估合价 （元）
| 钢丝绳 |  |  |  |  | m | 1.2292 |  | 7.38 |  | 9.07
| 材料费小计 | [7 empty] | - |  | 9.07 | -
注：1.如不使用省级或行业建设主管部门发布的计价依据，可不填定额编码、名称等； 2.招标文件提供了暂估单价的材料，按暂估的单价填入表内“暂估单价”栏及“暂估合价”栏。
表-09
综合单价分析表
工程名称：（ph2）-01号建筑(生产厂房1)ARRAY栋-装饰工程 | [7 empty] | 标段： |  | 第 66 页 共 109 页
项目编码 |  | 080807013002 |  | 项目名称 | 封堵密封 |  |  |  | 计量单位 |  | 项 | 工程量 | 1
清单综合单价组成明细
定额编号 | 定额项目名称 | 定额 单位 | 数量 | 单价 |  |  |  |  | 合价
|  |  |  | 人工费 | 材料费 | 机具费 | 管理费 和利润 |  | 人工费 |  | 材料费 | 机具费 | 管理费 和利润
补充主材007@1 | 封堵密封 | 项 | 1 |  | 15432.43 | [5 empty] | 15432.43
人工单价 |  | 小计 | [8 empty] | 15432.43
|  | 未计价材料费 | [6 empty] | 15432.43
清单项目综合单价 | [8 empty] | 15432.43
材 料 费 明 细 | 主要材料名称、规格、型号 |  |  |  |  | 单位 | 数量 |  | 单价（元） |  | 合价（元） | 暂估单价 （元） | 暂估合价 （元）
| 封堵密封 |  |  |  |  | 项 | 1 |  | 15432.43 |  | 15432.43
| 材料费小计 | [7 empty] | - |  | 15432.43 | -
注：1.如不使用省级或行业建设主管部门发布的计价依据，可不填定额编码、名称等； 2.招标文件提供了暂估单价的材料，按暂估的单价填入表内“暂估单价”栏及“暂估合价”栏。
表-09
综合单价分析表
工程名称：（ph2）-01号建筑(生产厂房1)ARRAY栋-装饰工程 | [7 empty] | 标段： |  | 第 67 页 共 109 页
项目编码 |  | 010515003001 |  | 项目名称 | 铝合金钢丝网 H=2m(防腐,防尘) |  |  |  | 计量单位 |  | m2 | 工程量 | 717.41
清单综合单价组成明细
定额编号 | 定额项目名称 | 定额 单位 | 数量 | 单价 |  |  |  |  | 合价
|  |  |  | 人工费 | 材料费 | 机具费 | 管理费 和利润 |  | 人工费 |  | 材料费 | 机具费 | 管理费 和利润
A1-14-222 换 | 不锈钢钢管网架天棚 | 100m2 | 0.01 | 1702.54 | 24283.36 |  | 597.08 |  | 17.03 |  | 242.83 |  | 5.97
人工单价 |  | 小计 | [6 empty] | 17.03 |  | 242.83 |  | 5.97
|  | 未计价材料费 | [6 empty] | 242.83
清单项目综合单价 | [8 empty] | 265.83
材 料 费 明 细 | 主要材料名称、规格、型号 |  |  |  |  | 单位 | 数量 |  | 单价（元） |  | 合价（元） | 暂估单价 （元） | 暂估合价 （元）
| 铝合金钢丝网 |  |  |  |  | m2 | 1.2292 |  | 197.56 |  | 242.84
| 材料费小计 | [7 empty] | - |  | 242.84 | -
注：1.如不使用省级或行业建设主管部门发布的计价依据，可不填定额编码、名称等； 2.招标文件提供了暂估单价的材料，按暂估的单价填入表内“暂估单价”栏及“暂估合价”栏。
表-09
综合单价分析表
工程名称：（ph2）-01号建筑(生产厂房1)ARRAY栋-装饰工程 | [7 empty] | 标段： |  | 第 68 页 共 109 页
项目编码 |  | 080807013003 |  | 项目名称 | 设备增购华星桶封孔 |  |  |  | 计量单位 |  | 处 | 工程量 | 227
清单综合单价组成明细
定额编号 | 定额项目名称 | 定额 单位 | 数量 | 单价 |  |  |  |  | 合价
|  |  |  | 人工费 | 材料费 | 机具费 | 管理费 和利润 |  | 人工费 |  | 材料费 | 机具费 | 管理费 和利润
补子目2 | 设备增购华星桶封孔 | 处 | 1 |  | 2000 | [5 empty] | 2000
人工单价 |  | 小计 | [8 empty] | 2000
未计价材料费
清单项目综合单价 | [8 empty] | 2000
材 料 费 明 细 | 主要材料名称、规格、型号 |  |  |  |  | 单位 | 数量 |  | 单价（元） |  | 合价（元） | 暂估单价 （元） | 暂估合价 （元）
| 其他材料费 | [7 empty] | - |  | 2000 | -
| 材料费小计 | [7 empty] | - |  | 2000 | -
注：1.如不使用省级或行业建设主管部门发布的计价依据，可不填定额编码、名称等； 2.招标文件提供了暂估单价的材料，按暂估的单价填入表内“暂估单价”栏及“暂估合价”栏。
表-09
综合单价分析表
工程名称：（ph2）-01号建筑(生产厂房1)ARRAY栋-装饰工程 | [7 empty] | 标段： |  | 第 69 页 共 109 页
项目编码 |  | 011503001002 |  | 项目名称 | 防撞柱 |  |  |  | 计量单位 |  | 根 | 工程量 | 415
清单综合单价组成明细
定额编号 | 定额项目名称 | 定额 单位 | 数量 | 单价 |  |  |  |  | 合价
|  |  |  | 人工费 | 材料费 | 机具费 | 管理费 和利润 |  | 人工费 |  | 材料费 | 机具费 | 管理费 和利润
A1-16-105 换 | 铝合金栏杆 制安 | 根 | 1 |  | 143.26 | [5 empty] | 143.26
人工单价 |  | 小计 | [8 empty] | 143.26
|  | 未计价材料费 | [6 empty] | 143.26
清单项目综合单价 | [8 empty] | 143.26
材 料 费 明 细 | 主要材料名称、规格、型号 |  |  |  |  | 单位 | 数量 |  | 单价（元） |  | 合价（元） | 暂估单价 （元） | 暂估合价 （元）
| 镀锌钢管 |  |  |  |  | 根 | 1 |  | 143.26 |  | 143.26
| 材料费小计 | [7 empty] | - |  | 143.26 | -
注：1.如不使用省级或行业建设主管部门发布的计价依据，可不填定额编码、名称等； 2.招标文件提供了暂估单价的材料，按暂估的单价填入表内“暂估单价”栏及“暂估合价”栏。
表-09
综合单价分析表
工程名称：（ph2）-01号建筑(生产厂房1)ARRAY栋-装饰工程 | [7 empty] | 标段： |  | 第 70 页 共 109 页
项目编码 |  | 011503001003 |  | 项目名称 | 洁净楼梯护栏 |  |  |  | 计量单位 |  | m | 工程量 | 171.887
清单综合单价组成明细
定额编号 | 定额项目名称 | 定额 单位 | 数量 | 单价 |  |  |  |  | 合价
|  |  |  | 人工费 | 材料费 | 机具费 | 管理费 和利润 |  | 人工费 |  | 材料费 | 机具费 | 管理费 和利润
A1-16-105 换 | 铝合金栏杆 制安 | m | 1 |  | 517 | [5 empty] | 517
人工单价 |  | 小计 | [8 empty] | 517
|  | 未计价材料费 | [6 empty] | 517
清单项目综合单价 | [8 empty] | 517
材 料 费 明 细 | 主要材料名称、规格、型号 |  |  |  |  | 单位 | 数量 |  | 单价（元） |  | 合价（元） | 暂估单价 （元） | 暂估合价 （元）
| 镀锌钢管 |  |  |  |  | m | 1.2292 |  | 420.6 |  | 517
| 材料费小计 | [7 empty] | - |  | 517 | -
注：1.如不使用省级或行业建设主管部门发布的计价依据，可不填定额编码、名称等； 2.招标文件提供了暂估单价的材料，按暂估的单价填入表内“暂估单价”栏及“暂估合价”栏。
表-09
综合单价分析表
工程名称：（ph2）-01号建筑(生产厂房1)ARRAY栋-装饰工程 | [7 empty] | 标段： |  | 第 71 页 共 109 页
项目编码 |  | 011106008001 |  | 项目名称 | 楼梯踏步防滑条 |  |  |  | 计量单位 |  | m | 工程量 | 799
清单综合单价组成明细
定额编号 | 定额项目名称 | 定额 单位 | 数量 | 单价 |  |  |  |  | 合价
|  |  |  | 人工费 | 材料费 | 机具费 | 管理费 和利润 |  | 人工费 |  | 材料费 | 机具费 | 管理费 和利润
A1-16-34 换 | 金属饰线(直线) 玻璃胶粘贴 宽度30mm以内 | 100m | 0.01 |  | 908.35 | [5 empty] | 9.08
人工单价 |  | 小计 | [8 empty] | 9.08
|  | 未计价材料费 | [6 empty] | 9.08
清单项目综合单价 | [8 empty] | 9.08
材 料 费 明 细 | 主要材料名称、规格、型号 |  |  |  |  | 单位 | 数量 |  | 单价（元） |  | 合价（元） | 暂估单价 （元） | 暂估合价 （元）
| 踏步防滑条 |  |  |  |  | 100m | 1.2292 |  | 7.39 |  | 9.08
| 材料费小计 | [7 empty] | - |  | 9.08 | -
注：1.如不使用省级或行业建设主管部门发布的计价依据，可不填定额编码、名称等； 2.招标文件提供了暂估单价的材料，按暂估的单价填入表内“暂估单价”栏及“暂估合价”栏。
表-09
综合单价分析表
工程名称：（ph2）-01号建筑(生产厂房1)ARRAY栋-装饰工程 | [7 empty] | 标段： |  | 第 72 页 共 109 页
项目编码 |  | 010601001001 |  | 项目名称 | 集水坑隔栅 |  |  |  | 计量单位 |  | m2 | 工程量 | 3.84
清单综合单价组成明细
定额编号 | 定额项目名称 | 定额 单位 | 数量 | 单价 |  |  |  |  | 合价
|  |  |  | 人工费 | 材料费 | 机具费 | 管理费 和利润 |  | 人工费 |  | 材料费 | 机具费 | 管理费 和利润
借F-3-18 | 人行道装饰井盖安置 人行道装饰井盖(每个) 1.0m2外 | m2 | 1 | 66 | 751.08 |  | 20.7 |  | 66 |  | 751.08 |  | 20.7
人工单价 |  | 小计 | [6 empty] | 66 |  | 751.08 |  | 20.7
|  | 未计价材料费 | [6 empty] | 750
清单项目综合单价 | [8 empty] | 837.78
材 料 费 明 细 | 主要材料名称、规格、型号 |  |  |  |  | 单位 | 数量 |  | 单价（元） |  | 合价（元） | 暂估单价 （元） | 暂估合价 （元）
| 装饰井盖 |  |  |  |  | m2 | 1 |  | 750 |  | 750
| 其他材料费 | [7 empty] | - |  | 1.08 | -
| 材料费小计 | [7 empty] | - |  | 751.08 | -
注：1.如不使用省级或行业建设主管部门发布的计价依据，可不填定额编码、名称等； 2.招标文件提供了暂估单价的材料，按暂估的单价填入表内“暂估单价”栏及“暂估合价”栏。
表-09
综合单价分析表
工程名称：（ph2）-01号建筑(生产厂房1)ARRAY栋-装饰工程 | [7 empty] | 标段： |  | 第 73 页 共 109 页
项目编码 |  | 011408001001 |  | 项目名称 | 柱位标识 |  |  |  | 计量单位 |  | 项 | 工程量 | 1
清单综合单价组成明细
定额编号 | 定额项目名称 | 定额 单位 | 数量 | 单价 |  |  |  |  | 合价
|  |  |  | 人工费 | 材料费 | 机具费 | 管理费 和利润 |  | 人工费 |  | 材料费 | 机具费 | 管理费 和利润
A1-16-90 换 | 卡式嵌固装饰件(长边长度) 300mm以内 | 件 | 1 |  | 93335.6 | [5 empty] | 93335.6
人工单价 |  | 小计 | [8 empty] | 93335.6
|  | 未计价材料费 | [6 empty] | 93335.6
清单项目综合单价 | [8 empty] | 93335.6
材 料 费 明 细 | 主要材料名称、规格、型号 |  |  |  |  | 单位 | 数量 |  | 单价（元） |  | 合价（元） | 暂估单价 （元） | 暂估合价 （元）
| 柱位标识 |  |  |  |  | 件 | 1 |  | 93335.6 |  | 93335.6
| 材料费小计 | [7 empty] | - |  | 93335.6 | -
注：1.如不使用省级或行业建设主管部门发布的计价依据，可不填定额编码、名称等； 2.招标文件提供了暂估单价的材料，按暂估的单价填入表内“暂估单价”栏及“暂估合价”栏。
表-09
综合单价分析表
工程名称：（ph2）-01号建筑(生产厂房1)ARRAY栋-装饰工程 | [7 empty] | 标段： |  | 第 74 页 共 109 页
项目编码 |  | 011207001003 |  | 项目名称 | 挡烟垂壁临时拆除 |  |  |  | 计量单位 |  | m2 | 工程量 | 1000
清单综合单价组成明细
定额编号 | 定额项目名称 | 定额 单位 | 数量 | 单价 |  |  |  |  | 合价
|  |  |  | 人工费 | 材料费 | 机具费 | 管理费 和利润 |  | 人工费 |  | 材料费 | 机具费 | 管理费 和利润
借C4-8-226 | 隔板安装、刷防火涂料 防火隔板 | m2 | 1.5 | 134.21 | 23.67 |  | 65.41 |  | 201.32 |  | 35.51 |  | 98.12
人工单价 |  | 小计 | [6 empty] | 201.32 |  | 35.51 |  | 98.12
未计价材料费
清单项目综合单价 | [8 empty] | 334.94
材 料 费 明 细 | 主要材料名称、规格、型号 |  |  |  |  | 单位 | 数量 |  | 单价（元） |  | 合价（元） | 暂估单价 （元） | 暂估合价 （元）
| 其他材料费 | [7 empty] | - |  | 35.52 | -
| 材料费小计 | [7 empty] | - |  | 35.52 | -
注：1.如不使用省级或行业建设主管部门发布的计价依据，可不填定额编码、名称等； 2.招标文件提供了暂估单价的材料，按暂估的单价填入表内“暂估单价”栏及“暂估合价”栏。
表-09
综合单价分析表
工程名称：（ph2）-01号建筑(生产厂房1)ARRAY栋-装饰工程 | [7 empty] | 标段： |  | 第 75 页 共 109 页
项目编码 |  | 011207001004 |  | 项目名称 | 外墙百叶 |  |  |  | 计量单位 |  | m2 | 工程量 | 260
清单综合单价组成明细
定额编号 | 定额项目名称 | 定额 单位 | 数量 | 单价 |  |  |  |  | 合价
|  |  |  | 人工费 | 材料费 | 机具费 | 管理费 和利润 |  | 人工费 |  | 材料费 | 机具费 | 管理费 和利润
补子目15 | 外墙百叶 | m2 | 1 |  | 1100 | [5 empty] | 1100
人工单价 |  | 小计 | [8 empty] | 1100
未计价材料费
清单项目综合单价 | [8 empty] | 1100
材 料 费 明 细 | 主要材料名称、规格、型号 |  |  |  |  | 单位 | 数量 |  | 单价（元） |  | 合价（元） | 暂估单价 （元） | 暂估合价 （元）
| 其他材料费 | [7 empty] | - |  | 1100 | -
| 材料费小计 | [7 empty] | - |  | 1100 | -
注：1.如不使用省级或行业建设主管部门发布的计价依据，可不填定额编码、名称等； 2.招标文件提供了暂估单价的材料，按暂估的单价填入表内“暂估单价”栏及“暂估合价”栏。
表-09
综合单价分析表
工程名称：（ph2）-01号建筑(生产厂房1)ARRAY栋-装饰工程 | [7 empty] | 标段： |  | 第 76 页 共 109 页
项目编码 |  | 011101005005 |  | 项目名称 | SMC环 |  |  |  | 计量单位 |  | 个 | 工程量 | 10000
清单综合单价组成明细
定额编号 | 定额项目名称 | 定额 单位 | 数量 | 单价 |  |  |  |  | 合价
|  |  |  | 人工费 | 材料费 | 机具费 | 管理费 和利润 |  | 人工费 |  | 材料费 | 机具费 | 管理费 和利润
补子目16 | SMC环 | 个 | 1 |  | 8 | [5 empty] | 8
人工单价 |  | 小计 | [8 empty] | 8
未计价材料费
清单项目综合单价 | [8 empty] | 8
材 料 费 明 细 | 主要材料名称、规格、型号 |  |  |  |  | 单位 | 数量 |  | 单价（元） |  | 合价（元） | 暂估单价 （元） | 暂估合价 （元）
| 其他材料费 | [7 empty] | - |  | 8 | -
| 材料费小计 | [7 empty] | - |  | 8 | -
注：1.如不使用省级或行业建设主管部门发布的计价依据，可不填定额编码、名称等； 2.招标文件提供了暂估单价的材料，按暂估的单价填入表内“暂估单价”栏及“暂估合价”栏。
表-09
综合单价分析表
工程名称：（ph2）-01号建筑(生产厂房1)ARRAY栋-装饰工程 | [7 empty] | 标段： |  | 第 77 页 共 109 页
项目编码 |  | 011207001005 |  | 项目名称 | 安卡固定 |  |  |  | 计量单位 |  | 个 | 工程量 | 200
清单综合单价组成明细
定额编号 | 定额项目名称 | 定额 单位 | 数量 | 单价 |  |  |  |  | 合价
|  |  |  | 人工费 | 材料费 | 机具费 | 管理费 和利润 |  | 人工费 |  | 材料费 | 机具费 | 管理费 和利润
补子目17 | 安卡固定 | 个 | 1 |  | 200 | [5 empty] | 200
人工单价 |  | 小计 | [8 empty] | 200
未计价材料费
清单项目综合单价 | [8 empty] | 200
材 料 费 明 细 | 主要材料名称、规格、型号 |  |  |  |  | 单位 | 数量 |  | 单价（元） |  | 合价（元） | 暂估单价 （元） | 暂估合价 （元）
| 其他材料费 | [7 empty] | - |  | 200 | -
| 材料费小计 | [7 empty] | - |  | 200 | -
注：1.如不使用省级或行业建设主管部门发布的计价依据，可不填定额编码、名称等； 2.招标文件提供了暂估单价的材料，按暂估的单价填入表内“暂估单价”栏及“暂估合价”栏。
表-09
综合单价分析表
工程名称：（ph2）-01号建筑(生产厂房1)ARRAY栋-装饰工程 | [7 empty] | 标段： |  | 第 78 页 共 109 页
项目编码 |  | 011207001006 |  | 项目名称 | 格构梁上方工字钢切除 |  |  |  | 计量单位 |  | 点 | 工程量 | 162
清单综合单价组成明细
定额编号 | 定额项目名称 | 定额 单位 | 数量 | 单价 |  |  |  |  | 合价
|  |  |  | 人工费 | 材料费 | 机具费 | 管理费 和利润 |  | 人工费 |  | 材料费 | 机具费 | 管理费 和利润
补子目18 | 格构梁上方工字钢切除 | 点 | 1 |  | 300 | [5 empty] | 300
人工单价 |  | 小计 | [8 empty] | 300
未计价材料费
清单项目综合单价 | [8 empty] | 300
材 料 费 明 细 | 主要材料名称、规格、型号 |  |  |  |  | 单位 | 数量 |  | 单价（元） |  | 合价（元） | 暂估单价 （元） | 暂估合价 （元）
| 其他材料费 | [7 empty] | - |  | 300 | -
| 材料费小计 | [7 empty] | - |  | 300 | -
注：1.如不使用省级或行业建设主管部门发布的计价依据，可不填定额编码、名称等； 2.招标文件提供了暂估单价的材料，按暂估的单价填入表内“暂估单价”栏及“暂估合价”栏。
表-09
综合单价分析表
工程名称：（ph2）-01号建筑(生产厂房1)ARRAY栋-装饰工程 | [7 empty] | 标段： |  | 第 79 页 共 109 页
项目编码 |  | 011207001007 |  | 项目名称 | AR栋OHS站角点位收边，高架地板切除 |  |  |  | 计量单位 |  | 个 | 工程量 | 1100
清单综合单价组成明细
定额编号 | 定额项目名称 | 定额 单位 | 数量 | 单价 |  |  |  |  | 合价
|  |  |  | 人工费 | 材料费 | 机具费 | 管理费 和利润 |  | 人工费 |  | 材料费 | 机具费 | 管理费 和利润
补子目19 | AR栋OHS站角点位收边，高架地板切除 | 个 | 1 |  | 150 | [5 empty] | 150
人工单价 |  | 小计 | [8 empty] | 150
未计价材料费
清单项目综合单价 | [8 empty] | 150
材 料 费 明 细 | 主要材料名称、规格、型号 |  |  |  |  | 单位 | 数量 |  | 单价（元） |  | 合价（元） | 暂估单价 （元） | 暂估合价 （元）
| 其他材料费 | [7 empty] | - |  | 150 | -
| 材料费小计 | [7 empty] | - |  | 150 | -
注：1.如不使用省级或行业建设主管部门发布的计价依据，可不填定额编码、名称等； 2.招标文件提供了暂估单价的材料，按暂估的单价填入表内“暂估单价”栏及“暂估合价”栏。
表-09
综合单价分析表
工程名称：（ph2）-01号建筑(生产厂房1)ARRAY栋-装饰工程 | [7 empty] | 标段： |  | 第 80 页 共 109 页
项目编码 |  | 011207001008 |  | 项目名称 | AR栋anchor+脚座数量增加125型钢 |  |  |  | 计量单位 |  | t | 工程量 | 33.276
清单综合单价组成明细
定额编号 | 定额项目名称 | 定额 单位 | 数量 | 单价 |  |  |  |  | 合价
|  |  |  | 人工费 | 材料费 | 机具费 | 管理费 和利润 |  | 人工费 |  | 材料费 | 机具费 | 管理费 和利润
A1-7-9 | 钢结构构件 钢梁安装 每根构件质量(t) >8 | t | 1 | 381.38 | 7725.65 | 432.71 | 398.42 |  | 381.38 |  | 7725.65 | 432.71 | 398.42
人工单价 |  | 小计 | [6 empty] | 381.38 |  | 7725.65 | 432.71 | 398.42
|  | 未计价材料费 | [6 empty] | 7394
清单项目综合单价 | [8 empty] | 8938.16
材 料 费 明 细 | 主要材料名称、规格、型号 |  |  |  |  | 单位 | 数量 |  | 单价（元） |  | 合价（元） | 暂估单价 （元） | 暂估合价 （元）
| 125型钢 |  |  |  |  | t | 1.0444 |  | 7079.65 |  | 7393.99
| 其他材料费 | [7 empty] | - |  | 331.66 | -
| 材料费小计 | [7 empty] | - |  | 7725.65 | -
注：1.如不使用省级或行业建设主管部门发布的计价依据，可不填定额编码、名称等； 2.招标文件提供了暂估单价的材料，按暂估的单价填入表内“暂估单价”栏及“暂估合价”栏。
表-09
综合单价分析表
工程名称：（ph2）-01号建筑(生产厂房1)ARRAY栋-装饰工程 | [7 empty] | 标段： |  | 第 81 页 共 109 页
项目编码 |  | 011207001009 |  | 项目名称 | 环氧砂浆底座 |  |  |  | 计量单位 |  | 项 | 工程量 | 1
清单综合单价组成明细
定额编号 | 定额项目名称 | 定额 单位 | 数量 | 单价 |  |  |  |  | 合价
|  |  |  | 人工费 | 材料费 | 机具费 | 管理费 和利润 |  | 人工费 |  | 材料费 | 机具费 | 管理费 和利润
A1-11-7 | 环氧砂浆 5mm | 100m2 | 24 | 5181.02 | 2076.76 | 106.14 | 1821.95 |  | 124344.48 |  | 49842.24 | 2547.36 | 43726.8
人工单价 |  | 小计 | [6 empty] | 124344.48 |  | 49842.24 | 2547.36 | 43726.8
未计价材料费
清单项目综合单价 | [8 empty] | 220460.88
材 料 费 明 细 | 主要材料名称、规格、型号 |  |  |  |  | 单位 | 数量 |  | 单价（元） |  | 合价（元） | 暂估单价 （元） | 暂估合价 （元）
| 其他材料费 | [7 empty] | - |  | 49842.13 | -
| 材料费小计 | [7 empty] | - |  | 49842.13 | -
注：1.如不使用省级或行业建设主管部门发布的计价依据，可不填定额编码、名称等； 2.招标文件提供了暂估单价的材料，按暂估的单价填入表内“暂估单价”栏及“暂估合价”栏。
表-09
综合单价分析表
工程名称：（ph2）-01号建筑(生产厂房1)ARRAY栋-装饰工程 | [7 empty] | 标段： |  | 第 82 页 共 109 页
项目编码 |  | 011207001010 |  | 项目名称 | AR栋N22轴回风道钢构更改 |  |  |  | 计量单位 |  | t | 工程量 | 1.6884
清单综合单价组成明细
定额编号 | 定额项目名称 | 定额 单位 | 数量 | 单价 |  |  |  |  | 合价
|  |  |  | 人工费 | 材料费 | 机具费 | 管理费 和利润 |  | 人工费 |  | 材料费 | 机具费 | 管理费 和利润
A1-7-6 | 钢结构构件 钢梁安装 每根构件质量(t) ≤1.5 | t | 1 | 451.25 | 8836.77 | 348.1 | 391.2 |  | 451.25 |  | 8836.77 | 348.1 | 391.2
借D1-4-63 | 拆除金属构件 金属结构构件 | t | 1 | 1252.35 | 4.75 | 12.56 | 412.49 |  | 1252.35 |  | 4.75 | 12.56 | 412.49
人工单价 |  | 小计 | [6 empty] | 1703.6 |  | 8841.52 | 360.66 | 803.69
|  | 未计价材料费 | [6 empty] | 8495.58
清单项目综合单价 | [8 empty] | 11709.47
材 料 费 明 细 | 主要材料名称、规格、型号 |  |  |  |  | 单位 | 数量 |  | 单价（元） |  | 合价（元） | 暂估单价 （元） | 暂估合价 （元）
| 钢梁 |  |  |  |  | t | 1 |  | 8495.58 |  | 8495.58
| 其他材料费 | [7 empty] | - |  | 345.93 | -
| 材料费小计 | [7 empty] | - |  | 8841.51 | -
注：1.如不使用省级或行业建设主管部门发布的计价依据，可不填定额编码、名称等； 2.招标文件提供了暂估单价的材料，按暂估的单价填入表内“暂估单价”栏及“暂估合价”栏。
表-09
综合单价分析表
工程名称：（ph2）-01号建筑(生产厂房1)ARRAY栋-装饰工程 | [7 empty] | 标段： |  | 第 83 页 共 109 页
项目编码 |  | 011207001011 |  | 项目名称 | 环氧修复 |  |  |  | 计量单位 |  | m2 | 工程量 | 3000
清单综合单价组成明细
定额编号 | 定额项目名称 | 定额 单位 | 数量 | 单价 |  |  |  |  | 合价
|  |  |  | 人工费 | 材料费 | 机具费 | 管理费 和利润 |  | 人工费 |  | 材料费 | 机具费 | 管理费 和利润
A1-12-29 换 | 环氧自流平地面 厚度0.2+1+1mm 平地面 实际环氧面漆厚度(mm):2 | 100m2 | 0.01 | 1355.85 | 7544.59 | 22.96 | 520.22 |  | 13.56 |  | 75.45 | 0.23 | 5.2
人工单价 |  | 小计 | [6 empty] | 13.56 |  | 75.45 | 0.23 | 5.2
未计价材料费
清单项目综合单价 | [8 empty] | 94.44
材 料 费 明 细 | 主要材料名称、规格、型号 |  |  |  |  | 单位 | 数量 |  | 单价（元） |  | 合价（元） | 暂估单价 （元） | 暂估合价 （元）
| 其他材料费 | [7 empty] | - |  | 75.45 | -
| 材料费小计 | [7 empty] | - |  | 75.45 | -
注：1.如不使用省级或行业建设主管部门发布的计价依据，可不填定额编码、名称等； 2.招标文件提供了暂估单价的材料，按暂估的单价填入表内“暂估单价”栏及“暂估合价”栏。
表-09
综合单价分析表
工程名称：（ph2）-01号建筑(生产厂房1)ARRAY栋-装饰工程 | [7 empty] | 标段： |  | 第 84 页 共 109 页
项目编码 |  | 011207001012 |  | 项目名称 | 基台机台不锈钢折件收边 |  |  |  | 计量单位 |  | 项 | 工程量 | 1
清单综合单价组成明细
定额编号 | 定额项目名称 | 定额 单位 | 数量 | 单价 |  |  |  |  | 合价
|  |  |  | 人工费 | 材料费 | 机具费 | 管理费 和利润 |  | 人工费 |  | 材料费 | 机具费 | 管理费 和利润
补子目5 | 基台机台不锈钢折件收边 | 个 | 1 |  | 414836.99 | [5 empty] | 414836.99
人工单价 |  | 小计 | [8 empty] | 414836.99
未计价材料费
清单项目综合单价 | [8 empty] | 414836.99
材 料 费 明 细 | 主要材料名称、规格、型号 |  |  |  |  | 单位 | 数量 |  | 单价（元） |  | 合价（元） | 暂估单价 （元） | 暂估合价 （元）
| 其他材料费 | [7 empty] | - |  | 414836.99 | -
| 材料费小计 | [7 empty] | - |  | 414836.99 | -
注：1.如不使用省级或行业建设主管部门发布的计价依据，可不填定额编码、名称等； 2.招标文件提供了暂估单价的材料，按暂估的单价填入表内“暂估单价”栏及“暂估合价”栏。
表-09
综合单价分析表
工程名称：（ph2）-01号建筑(生产厂房1)ARRAY栋-装饰工程 | [7 empty] | 标段： |  | 第 85 页 共 109 页
项目编码 |  | 011108004001 |  | 项目名称 | VC-C基台地面凿毛 |  |  |  | 计量单位 |  | m2 | 工程量 | 1555.812
清单综合单价组成明细
定额编号 | 定额项目名称 | 定额 单位 | 数量 | 单价 |  |  |  |  | 合价
|  |  |  | 人工费 | 材料费 | 机具费 | 管理费 和利润 |  | 人工费 |  | 材料费 | 机具费 | 管理费 和利润
补子目20 | VC-C基台地面凿毛 | m2 | 1 |  | 90 | [5 empty] | 90
人工单价 |  | 小计 | [8 empty] | 90
未计价材料费
清单项目综合单价 | [8 empty] | 90
材 料 费 明 细 | 主要材料名称、规格、型号 |  |  |  |  | 单位 | 数量 |  | 单价（元） |  | 合价（元） | 暂估单价 （元） | 暂估合价 （元）
| 其他材料费 | [7 empty] | - |  | 90 | -
| 材料费小计 | [7 empty] | - |  | 90 | -
注：1.如不使用省级或行业建设主管部门发布的计价依据，可不填定额编码、名称等； 2.招标文件提供了暂估单价的材料，按暂估的单价填入表内“暂估单价”栏及“暂估合价”栏。
表-09
综合单价分析表
工程名称：（ph2）-01号建筑(生产厂房1)ARRAY栋-装饰工程 | [7 empty] | 标段： |  | 第 86 页 共 109 页
项目编码 |  | 011108004002 |  | 项目名称 | 井构梁处工字钢 |  |  |  | 计量单位 |  | t | 工程量 | 7.5
清单综合单价组成明细
定额编号 | 定额项目名称 | 定额 单位 | 数量 | 单价 |  |  |  |  | 合价
|  |  |  | 人工费 | 材料费 | 机具费 | 管理费 和利润 |  | 人工费 |  | 材料费 | 机具费 | 管理费 和利润
A1-7-9 | 钢结构构件 钢梁安装 每根构件质量(t) >8 | t | 1 | 381.38 | 7725.65 | 432.71 | 398.42 |  | 381.38 |  | 7725.65 | 432.71 | 398.42
人工单价 |  | 小计 | [6 empty] | 381.38 |  | 7725.65 | 432.71 | 398.42
|  | 未计价材料费 | [6 empty] | 7393.99
清单项目综合单价 | [8 empty] | 8938.16
材 料 费 明 细 | 主要材料名称、规格、型号 |  |  |  |  | 单位 | 数量 |  | 单价（元） |  | 合价（元） | 暂估单价 （元） | 暂估合价 （元）
| 125型钢 |  |  |  |  | t | 1.0444 |  | 7079.65 |  | 7393.99
| 其他材料费 | [7 empty] | - |  | 331.66 | -
| 材料费小计 | [7 empty] | - |  | 7725.65 | -
注：1.如不使用省级或行业建设主管部门发布的计价依据，可不填定额编码、名称等； 2.招标文件提供了暂估单价的材料，按暂估的单价填入表内“暂估单价”栏及“暂估合价”栏。
表-09
综合单价分析表
工程名称：（ph2）-01号建筑(生产厂房1)ARRAY栋-装饰工程 | [7 empty] | 标段： |  | 第 87 页 共 109 页
项目编码 |  | 011101005006 |  | 项目名称 | 临时管制口 |  |  |  | 计量单位 |  | 个 | 工程量 | 2
清单综合单价组成明细
定额编号 | 定额项目名称 | 定额 单位 | 数量 | 单价 |  |  |  |  | 合价
|  |  |  | 人工费 | 材料费 | 机具费 | 管理费 和利润 |  | 人工费 |  | 材料费 | 机具费 | 管理费 和利润
补子目26 | 临时管制口 | 个 | 1 |  | 30000 | [5 empty] | 30000
人工单价 |  | 小计 | [8 empty] | 30000
未计价材料费
清单项目综合单价 | [8 empty] | 30000
材 料 费 明 细 | 主要材料名称、规格、型号 |  |  |  |  | 单位 | 数量 |  | 单价（元） |  | 合价（元） | 暂估单价 （元） | 暂估合价 （元）
| 其他材料费 | [7 empty] | - |  | 30000 | -
| 材料费小计 | [7 empty] | - |  | 30000 | -
注：1.如不使用省级或行业建设主管部门发布的计价依据，可不填定额编码、名称等； 2.招标文件提供了暂估单价的材料，按暂估的单价填入表内“暂估单价”栏及“暂估合价”栏。
表-09
综合单价分析表
工程名称：（ph2）-01号建筑(生产厂房1)ARRAY栋-装饰工程 | [7 empty] | 标段： |  | 第 88 页 共 109 页
项目编码 |  | 010904004001 |  | 项目名称 | 洁净室区域地面伸缩缝 |  |  |  | 计量单位 |  | m | 工程量 | 200
清单综合单价组成明细
定额编号 | 定额项目名称 | 定额 单位 | 数量 | 单价 |  |  |  |  | 合价
|  |  |  | 人工费 | 材料费 | 机具费 | 管理费 和利润 |  | 人工费 |  | 材料费 | 机具费 | 管理费 和利润
A1-10-188 | 外墙变形缝 不锈钢板1.0厚 缝宽100mm以内 | 100m | 0.01 | 1102.45 | 93835.05 |  | 379.9 |  | 11.02 |  | 938.35 |  | 3.8
人工单价 |  | 小计 | [6 empty] | 11.02 |  | 938.35 |  | 3.8
|  | 未计价材料费 | [6 empty] | 868.02
清单项目综合单价 | [8 empty] | 953.17
材 料 费 明 细 | 主要材料名称、规格、型号 |  |  |  |  | 单位 | 数量 |  | 单价（元） |  | 合价（元） | 暂估单价 （元） | 暂估合价 （元）
| 金属盖板 |  |  |  |  | 100m | 1.2292 |  | 706.19 |  | 868.05
| 其他材料费 | [7 empty] | - |  | 70.32 | -
| 材料费小计 | [7 empty] | - |  | 938.37 | -
注：1.如不使用省级或行业建设主管部门发布的计价依据，可不填定额编码、名称等； 2.招标文件提供了暂估单价的材料，按暂估的单价填入表内“暂估单价”栏及“暂估合价”栏。
表-09
综合单价分析表
工程名称：（ph2）-01号建筑(生产厂房1)ARRAY栋-装饰工程 | [7 empty] | 标段： |  | 第 89 页 共 109 页
项目编码 |  | 011101005007 |  | 项目名称 | 墙板开洞 |  |  |  | 计量单位 |  | 项 | 工程量 | 1
清单综合单价组成明细
定额编号 | 定额项目名称 | 定额 单位 | 数量 | 单价 |  |  |  |  | 合价
|  |  |  | 人工费 | 材料费 | 机具费 | 管理费 和利润 |  | 人工费 |  | 材料费 | 机具费 | 管理费 和利润
补子目27 | 墙板开洞 | 项 | 1 |  | 80000 | [5 empty] | 80000
人工单价 |  | 小计 | [8 empty] | 80000
未计价材料费
清单项目综合单价 | [8 empty] | 80000
材 料 费 明 细 | 主要材料名称、规格、型号 |  |  |  |  | 单位 | 数量 |  | 单价（元） |  | 合价（元） | 暂估单价 （元） | 暂估合价 （元）
| 其他材料费 | [7 empty] | - |  | 80000 | -
| 材料费小计 | [7 empty] | - |  | 80000 | -
注：1.如不使用省级或行业建设主管部门发布的计价依据，可不填定额编码、名称等； 2.招标文件提供了暂估单价的材料，按暂估的单价填入表内“暂估单价”栏及“暂估合价”栏。
表-09
综合单价分析表
工程名称：（ph2）-01号建筑(生产厂房1)ARRAY栋-装饰工程 | [7 empty] | 标段： |  | 第 90 页 共 109 页
项目编码 |  | 011101005008 |  | 项目名称 | 楼板封堵 |  |  |  | 计量单位 |  | 项 | 工程量 | 1
清单综合单价组成明细
定额编号 | 定额项目名称 | 定额 单位 | 数量 | 单价 |  |  |  |  | 合价
|  |  |  | 人工费 | 材料费 | 机具费 | 管理费 和利润 |  | 人工费 |  | 材料费 | 机具费 | 管理费 和利润
补子目27 | 楼板封堵 | 项 | 1 |  | 52100 | [5 empty] | 52100
人工单价 |  | 小计 | [8 empty] | 52100
未计价材料费
清单项目综合单价 | [8 empty] | 52100
材 料 费 明 细 | 主要材料名称、规格、型号 |  |  |  |  | 单位 | 数量 |  | 单价（元） |  | 合价（元） | 暂估单价 （元） | 暂估合价 （元）
| 其他材料费 | [7 empty] | - |  | 52100 | -
| 材料费小计 | [7 empty] | - |  | 52100 | -
注：1.如不使用省级或行业建设主管部门发布的计价依据，可不填定额编码、名称等； 2.招标文件提供了暂估单价的材料，按暂估的单价填入表内“暂估单价”栏及“暂估合价”栏。
表-09
综合单价分析表
工程名称：（ph2）-01号建筑(生产厂房1)ARRAY栋-装饰工程 | [7 empty] | 标段： |  | 第 91 页 共 109 页
项目编码 |  | 011615001001 |  | 项目名称 | 开孔(打洞) |  |  |  | 计量单位 |  | 个 | 工程量 | 6
清单综合单价组成明细
定额编号 | 定额项目名称 | 定额 单位 | 数量 | 单价 |  |  |  |  | 合价
|  |  |  | 人工费 | 材料费 | 机具费 | 管理费 和利润 |  | 人工费 |  | 材料费 | 机具费 | 管理费 和利润
A1-19-51 | 隔断隔墙拆除 金属龙骨 其他装饰面 | 100m2 | 0.144 | 1492.56 |  |  | 508.51 |  | 214.93 |  |  |  | 73.23
人工单价 |  | 小计 | [6 empty] | 214.93 |  |  |  | 73.23
未计价材料费
清单项目综合单价 | [8 empty] | 288.15
材 料 费 明 细 | 主要材料名称、规格、型号 |  |  |  |  | 单位 | 数量 |  | 单价（元） |  | 合价（元） | 暂估单价 （元） | 暂估合价 （元）
注：1.如不使用省级或行业建设主管部门发布的计价依据，可不填定额编码、名称等； 2.招标文件提供了暂估单价的材料，按暂估的单价填入表内“暂估单价”栏及“暂估合价”栏。
表-09
综合单价分析表
工程名称：（ph2）-01号建筑(生产厂房1)ARRAY栋-装饰工程 | [7 empty] | 标段： |  | 第 92 页 共 109 页
项目编码 |  | 011610002001 |  | 项目名称 | 门窗拆除 |  |  |  | 计量单位 |  | m2 | 工程量 | 703.47
清单综合单价组成明细
定额编号 | 定额项目名称 | 定额 单位 | 数量 | 单价 |  |  |  |  | 合价
|  |  |  | 人工费 | 材料费 | 机具费 | 管理费 和利润 |  | 人工费 |  | 材料费 | 机具费 | 管理费 和利润
A1-19-53 R*1.5 | 门窗拆除(整樘) 金属 超过4m2 人工*1.5 | 10樘 | 0.025 | 636.86 |  |  | 216.98 |  | 15.92 |  |  |  | 5.42
人工单价 |  | 小计 | [6 empty] | 15.92 |  |  |  | 5.42
未计价材料费
清单项目综合单价 | [8 empty] | 21.35
材 料 费 明 细 | 主要材料名称、规格、型号 |  |  |  |  | 单位 | 数量 |  | 单价（元） |  | 合价（元） | 暂估单价 （元） | 暂估合价 （元）
注：1.如不使用省级或行业建设主管部门发布的计价依据，可不填定额编码、名称等； 2.招标文件提供了暂估单价的材料，按暂估的单价填入表内“暂估单价”栏及“暂估合价”栏。
表-09
综合单价分析表
工程名称：（ph2）-01号建筑(生产厂房1)ARRAY栋-装饰工程 | [7 empty] | 标段： |  | 第 93 页 共 109 页
项目编码 |  | 011210002001 |  | 项目名称 | 墙面拆除 |  |  |  | 计量单位 |  | m2 | 工程量 | 8934.384
清单综合单价组成明细
定额编号 | 定额项目名称 | 定额 单位 | 数量 | 单价 |  |  |  |  | 合价
|  |  |  | 人工费 | 材料费 | 机具费 | 管理费 和利润 |  | 人工费 |  | 材料费 | 机具费 | 管理费 和利润
补子目21 | 墙面拆除 | m2 | 1 |  | 85 | [5 empty] | 85
人工单价 |  | 小计 | [8 empty] | 85
未计价材料费
清单项目综合单价 | [8 empty] | 85
材 料 费 明 细 | 主要材料名称、规格、型号 |  |  |  |  | 单位 | 数量 |  | 单价（元） |  | 合价（元） | 暂估单价 （元） | 暂估合价 （元）
| 其他材料费 | [7 empty] | - |  | 85 | -
| 材料费小计 | [7 empty] | - |  | 85 | -
注：1.如不使用省级或行业建设主管部门发布的计价依据，可不填定额编码、名称等； 2.招标文件提供了暂估单价的材料，按暂估的单价填入表内“暂估单价”栏及“暂估合价”栏。
表-09
综合单价分析表
工程名称：（ph2）-01号建筑(生产厂房1)ARRAY栋-装饰工程 | [7 empty] | 标段： |  | 第 94 页 共 109 页
项目编码 |  | 011606003001 |  | 项目名称 | 天棚饰面拆除 |  |  |  | 计量单位 |  | m2 | 工程量 | 287.859
清单综合单价组成明细
定额编号 | 定额项目名称 | 定额 单位 | 数量 | 单价 |  |  |  |  | 合价
|  |  |  | 人工费 | 材料费 | 机具费 | 管理费 和利润 |  | 人工费 |  | 材料费 | 机具费 | 管理费 和利润
补子目22 | 天棚饰面拆除 | m2 | 1 |  | 35 | [5 empty] | 35
人工单价 |  | 小计 | [8 empty] | 35
未计价材料费
清单项目综合单价 | [8 empty] | 35
材 料 费 明 细 | 主要材料名称、规格、型号 |  |  |  |  | 单位 | 数量 |  | 单价（元） |  | 合价（元） | 暂估单价 （元） | 暂估合价 （元）
| 其他材料费 | [7 empty] | - |  | 35 | -
| 材料费小计 | [7 empty] | - |  | 35 | -
注：1.如不使用省级或行业建设主管部门发布的计价依据，可不填定额编码、名称等； 2.招标文件提供了暂估单价的材料，按暂估的单价填入表内“暂估单价”栏及“暂估合价”栏。
表-09
综合单价分析表
工程名称：（ph2）-01号建筑(生产厂房1)ARRAY栋-装饰工程 | [7 empty] | 标段： |  | 第 95 页 共 109 页
项目编码 |  | 011605001001 |  | 项目名称 | 地面拆除 |  |  |  | 计量单位 |  | m2 | 工程量 | 4244.912
清单综合单价组成明细
定额编号 | 定额项目名称 | 定额 单位 | 数量 | 单价 |  |  |  |  | 合价
|  |  |  | 人工费 | 材料费 | 机具费 | 管理费 和利润 |  | 人工费 |  | 材料费 | 机具费 | 管理费 和利润
补子目23 | 地面拆除 | m2 | 1 |  | 35 | [5 empty] | 35
人工单价 |  | 小计 | [8 empty] | 35
未计价材料费
清单项目综合单价 | [8 empty] | 35
材 料 费 明 细 | 主要材料名称、规格、型号 |  |  |  |  | 单位 | 数量 |  | 单价（元） |  | 合价（元） | 暂估单价 （元） | 暂估合价 （元）
| 其他材料费 | [7 empty] | - |  | 35 | -
| 材料费小计 | [7 empty] | - |  | 35 | -
注：1.如不使用省级或行业建设主管部门发布的计价依据，可不填定额编码、名称等； 2.招标文件提供了暂估单价的材料，按暂估的单价填入表内“暂估单价”栏及“暂估合价”栏。
表-09
综合单价分析表
工程名称：（ph2）-01号建筑(生产厂房1)ARRAY栋-装饰工程 | [7 empty] | 标段： |  | 第 96 页 共 109 页
项目编码 |  | 011210002002 |  | 项目名称 | 墙面保护性拆除 |  |  |  | 计量单位 |  | m2 | 工程量 | 2566.643
清单综合单价组成明细
定额编号 | 定额项目名称 | 定额 单位 | 数量 | 单价 |  |  |  |  | 合价
|  |  |  | 人工费 | 材料费 | 机具费 | 管理费 和利润 |  | 人工费 |  | 材料费 | 机具费 | 管理费 和利润
补子目24 | 墙面保护性拆除 | m2 | 1 |  | 85 | [5 empty] | 85
人工单价 |  | 小计 | [8 empty] | 85
未计价材料费
清单项目综合单价 | [8 empty] | 85
材 料 费 明 细 | 主要材料名称、规格、型号 |  |  |  |  | 单位 | 数量 |  | 单价（元） |  | 合价（元） | 暂估单价 （元） | 暂估合价 （元）
| 其他材料费 | [7 empty] | - |  | 85 | -
| 材料费小计 | [7 empty] | - |  | 85 | -
注：1.如不使用省级或行业建设主管部门发布的计价依据，可不填定额编码、名称等； 2.招标文件提供了暂估单价的材料，按暂估的单价填入表内“暂估单价”栏及“暂估合价”栏。
表-09
综合单价分析表
工程名称：（ph2）-01号建筑(生产厂房1)ARRAY栋-装饰工程 | [7 empty] | 标段： |  | 第 97 页 共 109 页
项目编码 |  | 030701012001 |  | 项目名称 | 风淋室 |  |  |  | 计量单位 |  | 台 | 工程量 | 1
清单综合单价组成明细
定额编号 | 定额项目名称 | 定额 单位 | 数量 | 单价 |  |  |  |  | 合价
|  |  |  | 人工费 | 材料费 | 机具费 | 管理费 和利润 |  | 人工费 |  | 材料费 | 机具费 | 管理费 和利润
借C7-1-51 换 | 风淋室安装 设备重量(t以内) 2 | 台 | 1 |  | 15300 | [5 empty] | 15300
人工单价 |  | 小计 | [8 empty] | 15300
|  | 未计价材料费 | [6 empty] | 15300
清单项目综合单价 | [8 empty] | 15300
材 料 费 明 细 | 主要材料名称、规格、型号 |  |  |  |  | 单位 | 数量 |  | 单价（元） |  | 合价（元） | 暂估单价 （元） | 暂估合价 （元）
| 风淋室 |  |  |  |  | 台 | 1 |  | 15300 |  | 15300
| 材料费小计 | [7 empty] | - |  | 15300 | -
注：1.如不使用省级或行业建设主管部门发布的计价依据，可不填定额编码、名称等； 2.招标文件提供了暂估单价的材料，按暂估的单价填入表内“暂估单价”栏及“暂估合价”栏。
表-09
综合单价分析表
工程名称：（ph2）-01号建筑(生产厂房1)ARRAY栋-装饰工程 | [7 empty] | 标段： |  | 第 98 页 共 109 页
项目编码 |  | 030701012002 |  | 项目名称 | 风淋室 |  |  |  | 计量单位 |  | 台 | 工程量 | 1
清单综合单价组成明细
定额编号 | 定额项目名称 | 定额 单位 | 数量 | 单价 |  |  |  |  | 合价
|  |  |  | 人工费 | 材料费 | 机具费 | 管理费 和利润 |  | 人工费 |  | 材料费 | 机具费 | 管理费 和利润
借C7-1-51 换 | 风淋室安装 设备重量(t以内) 2 | 台 | 1 |  | 39780 | [5 empty] | 39780
人工单价 |  | 小计 | [8 empty] | 39780
|  | 未计价材料费 | [6 empty] | 39780
清单项目综合单价 | [8 empty] | 39780
材 料 费 明 细 | 主要材料名称、规格、型号 |  |  |  |  | 单位 | 数量 |  | 单价（元） |  | 合价（元） | 暂估单价 （元） | 暂估合价 （元）
| 风淋室 |  |  |  |  | 台 | 1 |  | 39780 |  | 39780
| 材料费小计 | [7 empty] | - |  | 39780 | -
注：1.如不使用省级或行业建设主管部门发布的计价依据，可不填定额编码、名称等； 2.招标文件提供了暂估单价的材料，按暂估的单价填入表内“暂估单价”栏及“暂估合价”栏。
表-09
综合单价分析表
工程名称：（ph2）-01号建筑(生产厂房1)ARRAY栋-装饰工程 | [7 empty] | 标段： |  | 第 99 页 共 109 页
项目编码 |  | 030701012003 |  | 项目名称 | 风淋室 |  |  |  | 计量单位 |  | 台 | 工程量 | 1
清单综合单价组成明细
定额编号 | 定额项目名称 | 定额 单位 | 数量 | 单价 |  |  |  |  | 合价
|  |  |  | 人工费 | 材料费 | 机具费 | 管理费 和利润 |  | 人工费 |  | 材料费 | 机具费 | 管理费 和利润
借C7-1-51 换 | 风淋室安装 设备重量(t以内) 2 | 台 | 1 |  | 48960 | [5 empty] | 48960
人工单价 |  | 小计 | [8 empty] | 48960
|  | 未计价材料费 | [6 empty] | 48960
清单项目综合单价 | [8 empty] | 48960
材 料 费 明 细 | 主要材料名称、规格、型号 |  |  |  |  | 单位 | 数量 |  | 单价（元） |  | 合价（元） | 暂估单价 （元） | 暂估合价 （元）
| 风淋室安装 |  |  |  |  | 台 | 1 |  | 48960 |  | 48960
| 材料费小计 | [7 empty] | - |  | 48960 | -
注：1.如不使用省级或行业建设主管部门发布的计价依据，可不填定额编码、名称等； 2.招标文件提供了暂估单价的材料，按暂估的单价填入表内“暂估单价”栏及“暂估合价”栏。
表-09
综合单价分析表
工程名称：（ph2）-01号建筑(生产厂房1)ARRAY栋-装饰工程 | [7 empty] | 标段： |  | 第 100 页 共 109 页
项目编码 |  | 010606001001 |  | 项目名称 | OHCV吊点 |  |  |  | 计量单位 |  | 个 | 工程量 | 2243
清单综合单价组成明细
定额编号 | 定额项目名称 | 定额 单位 | 数量 | 单价 |  |  |  |  | 合价
|  |  |  | 人工费 | 材料费 | 机具费 | 管理费 和利润 |  | 人工费 |  | 材料费 | 机具费 | 管理费 和利润
A1-7-39 换 | 超高层钢结构 钢支撑 每根构件质量(t) ≤1.5 | 个 | 1 |  | 717.28 | [5 empty] | 717.28
人工单价 |  | 小计 | [8 empty] | 717.28
|  | 未计价材料费 | [6 empty] | 717.28
清单项目综合单价 | [8 empty] | 717.28
材 料 费 明 细 | 主要材料名称、规格、型号 |  |  |  |  | 单位 | 数量 |  | 单价（元） |  | 合价（元） | 暂估单价 （元） | 暂估合价 （元）
| 吊点系统 |  |  |  |  | 个 | 1 |  | 717.28 |  | 717.28
| 材料费小计 | [7 empty] | - |  | 717.28 | -
注：1.如不使用省级或行业建设主管部门发布的计价依据，可不填定额编码、名称等； 2.招标文件提供了暂估单价的材料，按暂估的单价填入表内“暂估单价”栏及“暂估合价”栏。
表-09
综合单价分析表
工程名称：（ph2）-01号建筑(生产厂房1)ARRAY栋-装饰工程 | [7 empty] | 标段： |  | 第 101 页 共 109 页
项目编码 |  | 010606001002 |  | 项目名称 | 设备吊点 |  |  |  | 计量单位 |  | 个 | 工程量 | 90
清单综合单价组成明细
定额编号 | 定额项目名称 | 定额 单位 | 数量 | 单价 |  |  |  |  | 合价
|  |  |  | 人工费 | 材料费 | 机具费 | 管理费 和利润 |  | 人工费 |  | 材料费 | 机具费 | 管理费 和利润
A1-7-39 换 | 超高层钢结构 钢支撑 每根构件质量(t) ≤1.5 | 个 | 1 |  | 220 | [5 empty] | 220
人工单价 |  | 小计 | [8 empty] | 220
|  | 未计价材料费 | [6 empty] | 220
清单项目综合单价 | [8 empty] | 220
材 料 费 明 细 | 主要材料名称、规格、型号 |  |  |  |  | 单位 | 数量 |  | 单价（元） |  | 合价（元） | 暂估单价 （元） | 暂估合价 （元）
| 设备吊点 |  |  |  |  | 个 | 1 |  | 220 |  | 220
| 材料费小计 | [7 empty] | - |  | 220 | -
注：1.如不使用省级或行业建设主管部门发布的计价依据，可不填定额编码、名称等； 2.招标文件提供了暂估单价的材料，按暂估的单价填入表内“暂估单价”栏及“暂估合价”栏。
表-09
综合单价分析表
工程名称：（ph2）-01号建筑(生产厂房1)ARRAY栋-装饰工程 | [7 empty] | 标段： |  | 第 102 页 共 109 页
项目编码 |  | 010606001003 |  | 项目名称 | 设备吊点 |  |  |  | 计量单位 |  | 个 | 工程量 | 12
清单综合单价组成明细
定额编号 | 定额项目名称 | 定额 单位 | 数量 | 单价 |  |  |  |  | 合价
|  |  |  | 人工费 | 材料费 | 机具费 | 管理费 和利润 |  | 人工费 |  | 材料费 | 机具费 | 管理费 和利润
A1-7-39 换 | 超高层钢结构 钢支撑 每根构件质量(t) ≤1.5 | 个 | 1 |  | 325 | [5 empty] | 325
人工单价 |  | 小计 | [8 empty] | 325
|  | 未计价材料费 | [6 empty] | 325
清单项目综合单价 | [8 empty] | 325
材 料 费 明 细 | 主要材料名称、规格、型号 |  |  |  |  | 单位 | 数量 |  | 单价（元） |  | 合价（元） | 暂估单价 （元） | 暂估合价 （元）
| 设备吊点 |  |  |  |  | 个 | 1 |  | 325 |  | 325
| 材料费小计 | [7 empty] | - |  | 325 | -
注：1.如不使用省级或行业建设主管部门发布的计价依据，可不填定额编码、名称等； 2.招标文件提供了暂估单价的材料，按暂估的单价填入表内“暂估单价”栏及“暂估合价”栏。
表-09
综合单价分析表
工程名称：（ph2）-01号建筑(生产厂房1)ARRAY栋-装饰工程 | [7 empty] | 标段： |  | 第 103 页 共 109 页
项目编码 |  | 010604001003 |  | 项目名称 | STK检修钢梁 L40层 |  |  |  | 计量单位 |  | t | 工程量 | 60
清单综合单价组成明细
定额编号 | 定额项目名称 | 定额 单位 | 数量 | 单价 |  |  |  |  | 合价
|  |  |  | 人工费 | 材料费 | 机具费 | 管理费 和利润 |  | 人工费 |  | 材料费 | 机具费 | 管理费 和利润
A1-7-9 换 | 钢结构构件 钢梁安装 每根构件质量(t) >8 | t | 1 | 448.84 | 12023.53 | 1206.33 | 810.04 |  | 448.84 |  | 12023.53 | 1206.33 | 810.04
人工单价 |  | 小计 | [6 empty] | 448.84 |  | 12023.53 | 1206.33 | 810.04
|  | 未计价材料费 | [6 empty] | 10442.77
清单项目综合单价 | [8 empty] | 14488.74
材 料 费 明 细 | 主要材料名称、规格、型号 |  |  |  |  | 单位 | 数量 |  | 单价（元） |  | 合价（元） | 暂估单价 （元） | 暂估合价 （元）
| 钢梁 |  |  |  |  | t | 1.2292 |  | 8495.58 |  | 10442.77
| 其他材料费 | [7 empty] | - |  | 1580.78 | -
| 材料费小计 | [7 empty] | - |  | 12023.55 | -
注：1.如不使用省级或行业建设主管部门发布的计价依据，可不填定额编码、名称等； 2.招标文件提供了暂估单价的材料，按暂估的单价填入表内“暂估单价”栏及“暂估合价”栏。
表-09
综合单价分析表
工程名称：（ph2）-01号建筑(生产厂房1)ARRAY栋-装饰工程 | [7 empty] | 标段： |  | 第 104 页 共 109 页
项目编码 |  | 011707007001 |  | 项目名称 | 基台施工防护措施 |  |  |  | 计量单位 |  | 项 | 工程量 | 1
清单综合单价组成明细
定额编号 | 定额项目名称 | 定额 单位 | 数量 | 单价 |  |  |  |  | 合价
|  |  |  | 人工费 | 材料费 | 机具费 | 管理费 和利润 |  | 人工费 |  | 材料费 | 机具费 | 管理费 和利润
补子目25 | 基台施工防护措施 | 项 | 1 |  | 1050000 | [5 empty] | 1050000
人工单价 |  | 小计 | [8 empty] | 1050000
未计价材料费
清单项目综合单价 | [8 empty] | 1050000
材 料 费 明 细 | 主要材料名称、规格、型号 |  |  |  |  | 单位 | 数量 |  | 单价（元） |  | 合价（元） | 暂估单价 （元） | 暂估合价 （元）
| 其他材料费 | [7 empty] | - |  | 1050000 | -
| 材料费小计 | [7 empty] | - |  | 1050000 | -
注：1.如不使用省级或行业建设主管部门发布的计价依据，可不填定额编码、名称等； 2.招标文件提供了暂估单价的材料，按暂估的单价填入表内“暂估单价”栏及“暂估合价”栏。
表-09
综合单价分析表
工程名称：（ph2）-01号建筑(生产厂房1)ARRAY栋-装饰工程 | [7 empty] | 标段： |  | 第 105 页 共 109 页
项目编码 |  | 011707007002 |  | 项目名称 | ph1与ph2界面墙板拆除防护措施 |  |  |  | 计量单位 |  | 项 | 工程量 | 1
清单综合单价组成明细
定额编号 | 定额项目名称 | 定额 单位 | 数量 | 单价 |  |  |  |  | 合价
|  |  |  | 人工费 | 材料费 | 机具费 | 管理费 和利润 |  | 人工费 |  | 材料费 | 机具费 | 管理费 和利润
补子目25 | 墙板拆除防护措施 | 项 | 1 |  | 550000 | [5 empty] | 550000
人工单价 |  | 小计 | [8 empty] | 550000
未计价材料费
清单项目综合单价 | [8 empty] | 550000
材 料 费 明 细 | 主要材料名称、规格、型号 |  |  |  |  | 单位 | 数量 |  | 单价（元） |  | 合价（元） | 暂估单价 （元） | 暂估合价 （元）
| 其他材料费 | [7 empty] | - |  | 550000 | -
| 材料费小计 | [7 empty] | - |  | 550000 | -
注：1.如不使用省级或行业建设主管部门发布的计价依据，可不填定额编码、名称等； 2.招标文件提供了暂估单价的材料，按暂估的单价填入表内“暂估单价”栏及“暂估合价”栏。
表-09
综合单价分析表
工程名称：（ph2）-01号建筑(生产厂房1)ARRAY栋-装饰工程 | [7 empty] | 标段： |  | 第 106 页 共 109 页
项目编码 |  | 011707007003 |  | 项目名称 | ph1原有柱面环氧防护 |  |  |  | 计量单位 |  | 项 | 工程量 | 1
清单综合单价组成明细
定额编号 | 定额项目名称 | 定额 单位 | 数量 | 单价 |  |  |  |  | 合价
|  |  |  | 人工费 | 材料费 | 机具费 | 管理费 和利润 |  | 人工费 |  | 材料费 | 机具费 | 管理费 和利润
补子目25 | ph1原有柱面环氧防护 | 项 | 1 |  | 50000 | [5 empty] | 50000
人工单价 |  | 小计 | [8 empty] | 50000
未计价材料费
清单项目综合单价 | [8 empty] | 50000
材 料 费 明 细 | 主要材料名称、规格、型号 |  |  |  |  | 单位 | 数量 |  | 单价（元） |  | 合价（元） | 暂估单价 （元） | 暂估合价 （元）
| 其他材料费 | [7 empty] | - |  | 50000 | -
| 材料费小计 | [7 empty] | - |  | 50000 | -
注：1.如不使用省级或行业建设主管部门发布的计价依据，可不填定额编码、名称等； 2.招标文件提供了暂估单价的材料，按暂估的单价填入表内“暂估单价”栏及“暂估合价”栏。
表-09
综合单价分析表
工程名称：（ph2）-01号建筑(生产厂房1)ARRAY栋-装饰工程 | [7 empty] | 标段： |  | 第 107 页 共 109 页
项目编码 |  | 011707007004 |  | 项目名称 | ph1原有管线等防护 |  |  |  | 计量单位 |  | 项 | 工程量 | 1
清单综合单价组成明细
定额编号 | 定额项目名称 | 定额 单位 | 数量 | 单价 |  |  |  |  | 合价
|  |  |  | 人工费 | 材料费 | 机具费 | 管理费 和利润 |  | 人工费 |  | 材料费 | 机具费 | 管理费 和利润
补子目25 | ph1原有柱面环氧防护 | 项 | 1 |  | 40000 | [5 empty] | 40000
人工单价 |  | 小计 | [8 empty] | 40000
未计价材料费
清单项目综合单价 | [8 empty] | 40000
材 料 费 明 细 | 主要材料名称、规格、型号 |  |  |  |  | 单位 | 数量 |  | 单价（元） |  | 合价（元） | 暂估单价 （元） | 暂估合价 （元）
| 其他材料费 | [7 empty] | - |  | 40000 | -
| 材料费小计 | [7 empty] | - |  | 40000 | -
注：1.如不使用省级或行业建设主管部门发布的计价依据，可不填定额编码、名称等； 2.招标文件提供了暂估单价的材料，按暂估的单价填入表内“暂估单价”栏及“暂估合价”栏。
表-09
综合单价分析表
工程名称：（ph2）-01号建筑(生产厂房1)ARRAY栋-装饰工程 | [7 empty] | 标段： |  | 第 108 页 共 109 页
项目编码 |  | 011707007005 |  | 项目名称 | ph1原有管线等清洁 |  |  |  | 计量单位 |  | 项 | 工程量 | 1
清单综合单价组成明细
定额编号 | 定额项目名称 | 定额 单位 | 数量 | 单价 |  |  |  |  | 合价
|  |  |  | 人工费 | 材料费 | 机具费 | 管理费 和利润 |  | 人工费 |  | 材料费 | 机具费 | 管理费 和利润
补子目25 | 管线清洁 | 项 | 1 |  | 150000 | [5 empty] | 150000
人工单价 |  | 小计 | [8 empty] | 150000
未计价材料费
清单项目综合单价 | [8 empty] | 150000
材 料 费 明 细 | 主要材料名称、规格、型号 |  |  |  |  | 单位 | 数量 |  | 单价（元） |  | 合价（元） | 暂估单价 （元） | 暂估合价 （元）
| 其他材料费 | [7 empty] | - |  | 150000 | -
| 材料费小计 | [7 empty] | - |  | 150000 | -
注：1.如不使用省级或行业建设主管部门发布的计价依据，可不填定额编码、名称等； 2.招标文件提供了暂估单价的材料，按暂估的单价填入表内“暂估单价”栏及“暂估合价”栏。
表-09
综合单价分析表
工程名称：（ph2）-01号建筑(生产厂房1)ARRAY栋-装饰工程 | [7 empty] | 标段： |  | 第 109 页 共 109 页
项目编码 |  | 011707007006 |  | 项目名称 | 洁净室清洁 |  |  |  | 计量单位 |  | m2 | 工程量 | 42000
清单综合单价组成明细
定额编号 | 定额项目名称 | 定额 单位 | 数量 | 单价 |  |  |  |  | 合价
|  |  |  | 人工费 | 材料费 | 机具费 | 管理费 和利润 |  | 人工费 |  | 材料费 | 机具费 | 管理费 和利润
补子目25 | 洁净室清洁 | m2 | 1 |  | 32 | [5 empty] | 32
人工单价 |  | 小计 | [8 empty] | 32
未计价材料费
清单项目综合单价 | [8 empty] | 32
材 料 费 明 细 | 主要材料名称、规格、型号 |  |  |  |  | 单位 | 数量 |  | 单价（元） |  | 合价（元） | 暂估单价 （元） | 暂估合价 （元）
| 其他材料费 | [7 empty] | - |  | 32 | -
| 材料费小计 | [7 empty] | - |  | 32 | -
注：1.如不使用省级或行业建设主管部门发布的计价依据，可不填定额编码、名称等； 2.招标文件提供了暂估单价的材料，按暂估的单价填入表内“暂估单价”栏及“暂估合价”栏。
表-09

## 表-11 总价措施项目清单与计价表
总价措施项目清单与计价表
工程名称：（ph2）-01号建筑(生产厂房1)ARRAY栋-装饰工程 | [5 empty] | 标段： |  | 第 1 页 共 1 页
序号 | 项目编码 | 项目名称 | 计算基础 | 费率 (%) | 金额 (元) |  | 调整 费率(%) |  | 调整后 金额(元) | 备注
1 | LSSGCSF00008 | 绿色施工安全防护措施费 | 分部分项人工费+分部分项机具费 | 19 | 1127500.09 |  |  |  |  | 以分部分项的人工费与施工机具费之和为计算基础，费率19%
2 | WMGDZJF00002 | 文明工地增加费 | 分部分项人工费+分部分项机具费 | 0 | [5 empty] | 以分部分项的人工费与施工机具费之和为计算基础，市级文明工地为1.20%；省级文明工地为2.10%
3 | 011707002002 | 夜间施工增加费 |  | 20 | [5 empty] | 以夜间施工项目人工费的20%计算
4 | GGCSF0000002 | 赶工措施费 | 分部分项人工费+分部分项机具费 | 0 | [5 empty] | 赶工措施费=（1-δ）*分部分项的（人工费+施工机具费）*0.3 （0.8≤δ＜1 式中：δ=合同工期/定额工期）
5 | QTFY00000008 | 防护措施费+清洁费 | [7 empty] | 按经批准的专项施工组织方案计算
合 计 |  |  |  |  | 1127500.09
编制人（造价人员）： | [5 empty] | 复核人（造价工程师）：
表-11

## 表-12 其他项目清单与计价汇总表
其他项目清单与计价汇总表
工程名称：（ph2）-01号建筑(生产厂房1)ARRAY栋-装饰工程 |  |  | 标段： |  | 第 1 页 共 1 页
序号 | 项目名称 | 金额（元） |  | 结算金额（元） |  | 备注
1 | 暂列金额 |  |  |  |  | 明细详见表-12-1
2 | 暂估价
2.1 | 材料暂估价 | — |  |  |  | 明细详见表-12-2
2.2 | 专业工程暂估价 |  |  |  |  | 明细详见表-12-3
3 | 计日工 |  |  |  |  | 明细详见表-12-4
4 | 总承包服务费 |  |  |  |  | 明细详见表-12-5
5 | 预算包干费
6 | 工程优质费
7 | 概算幅度差
8 | 现场签证费用
9 | 索赔费用
10 | 其他费用
| 合 计 | 0.00 |  |  |  | —
注：材料（工程设备）暂估单价进入清单项目综合单价，此处不汇总。
表—12

## 表-13 规费、税金项目清单与计价表
规费、税金项目清单与计价表
工程名称：（ph2）-01号建筑(生产厂房1)ARRAY栋-装饰工程 |  |  | 标段： |  |  | 第 1 页 共 1 页
序号 | 项目名称 | 计算基础 |  | 计算基数 | 计算费率 (%) |  | 金额(元)
1 | 增值税销项税额 | 分部分项合计+措施合计+其他项目 |  | 79886343.43 | 9 |  | 7189770.91
合 计 | [6 empty] | 7189770.91
编制人（造价人员）： |  |  | 复核人（造价工程师）：
表—13