## 表-04 单位工程招标控制价汇总表
单位工程招标控制价汇总表
工程名称：（ph2）-01号建筑(生产厂房2)BEOL栋-电气工程 |  |  | 标段： | 第 1 页 共 1 页
序号 | 汇总内容 | 金额:(元) |  |  | 其中：暂估价(元)
1 | 分部分项合计 | 940271.96
1.1 | 配电箱 | 25033.32
1.2 | 桥架 | 114779.11
1.3 | 电线电缆 | 132055.36
1.4 | 照明+开关+插座 | 119658.80
1.5 | 配管 | 202637.33
1.6 | 母线 | 346108.04
2 | 措施合计 | 144620.86
2.1 | 绿色施工安全防护措施费 | 131039.01
2.2 | 其他措施费 | 13581.85
3 | 其他项目 |  |  |  | －
3.1 | 暂列金额
3.2 | 暂估价
3.3 | 计日工
3.4 | 总承包服务费
3.5 | 预算包干费
3.6 | 工程优质费
3.7 | 概算幅度差
3.8 | 索赔费用
3.9 | 现场签证费用
3.10 | 其他费用
4 | 税前工程造价 | 1084892.82
5 | 增值税销项税额 | 97640.35 |  |  | －
6 | 总造价 | 1182533.17
7 | 人工费 | 353218.45
招标控制价合计=1+2+3+5 |  | 1,182,533.17 |  |  | 0.00
注：本表适用于单位工程招标控制价或投标报价的汇总，如无单位工程划分，单项工程也使用本表汇总
表—04

## 表-08 分部分项工程和单价措施项目清单与计价表
分部分项工程和单价措施项目清单与计价表
工程名称：（ph2）-01号建筑(生产厂房2)BEOL栋-电气工程 |  |  |  | 标段： |  |  |  | 第 1 页 共 9 页
序号 | 项目编码 | 项目名称 | 项目特征描述 |  | 计量单位 | 工程量 | 金额（元）
[7 empty] | 综合单价 |  | 综合合价 | 其中
暂估价
|  | 配电箱 | [6 empty] | 25033.32
1 | 030404017057 | 配电箱 | 1.名称:一般电力分盘 2.型号:02B40J-PPB-C1-321B-06b（其他相同参数编号见系统图） 3.安装方式:落地式(含基础[10槽钢制安) 4.其他:详见施工图、招标文件及包定义，满足规范要求 |  | 台 | 1 | 17418.15 |  | 17418.15
2 | 030404019001 | 控制开关 | 1.名称:塑壳断路器 2.型号:MCCB 250A 3P（其他相同参数编号见系统图） 3.安装内容:原有配电箱内安装（含电箱内断路器拆改及配线） 4.其他:详见施工图、招标文件及包定义，满足规范要求 |  | 个 | 3 | 2236.25 |  | 6708.75
3 | 030414002002 | 送配电装置系统 | 1.名称:送配电装置系统调试 (综合) 1kV以下交流供电 2.其他:详见施工图、招标文件及包定义，满足规范要求 |  | 系统 | 1 | 906.42 |  | 906.42
|  | 桥架 | [6 empty] | 114779.11
4 | 030411003015 | 桥架 | 1.名称:钢制梯式桥架 2.型号:CTL-200*150 3.含桥架通长敷设镀锌扁钢40*4 4.其他:详见施工图、招标文件及包定义，满足规范要求 |  | m | 10.93 | 154.55 |  | 1689.23
5 | 030411003016 | 桥架 | 1.名称:金属线槽 2.型号:100*50 3.含桥架通长敷设镀锌扁钢40*4 4.其他:详见施工图、招标文件及包定义，满足规范要求 |  | m | 857.23 | 86.42 |  | 74081.82
6 | 030413001005 | 铁构件 | 1.名称:桥架支架 2.材质:型钢 3.其他:详见施工图、招标文件及包定义，满足规范要求 |  | kg | 1349.51 | 26.87 |  | 36261.33
本页小计 | [8 empty] | 137065.7
注：为计取规费等的使用，可在表中增设其中：“定额人工费”。
表—08
分部分项工程和单价措施项目清单与计价表
工程名称：（ph2）-01号建筑(生产厂房2)BEOL栋-电气工程 |  |  |  | 标段： |  |  |  | 第 2 页 共 9 页
序号 | 项目编码 | 项目名称 | 项目特征描述 |  | 计量单位 | 工程量 | 金额（元）
[7 empty] | 综合单价 |  | 综合合价 | 其中
暂估价
7 | 080807013004 | 防火堵洞(隔板)、孔洞封堵 | 1.名称:防火封堵 2.材质:有机堵料 3.其他:具体参数及技术要求见图纸和招标文件及包定义，满足现行消防规范要求 |  | 项 | 1 | 2746.73 |  | 2746.73
|  | 电线电缆 | [6 empty] | 132055.36
8 | 030408001023 | 电力电缆 | 1.名称:电力电缆 2.型号:ZBYJLHV-0.6/1.0kV-4X95+1X50 3.其他:具体参数及技术要求见图纸和招标文件及包定义 |  | m | 225.84 | 67.37 |  | 15214.84
9 | 030408001024 | 电力电缆 | 1.名称:电力电缆 2.型号:ZBYJV-0.6/1.0kV-3X70+1X35 3.其他:具体参数及技术要求见图纸和招标文件及包定义 |  | m | 32.33 | 185.12 |  | 5984.93
10 | 030408001025 | 电力电缆 | 1.名称:电力电缆 2.型号:ZBNYJV-0.6/1.0kV-5X2.5 3.其他:具体参数及技术要求见图纸和招标文件及包定义 |  | m | 120.92 | 19.65 |  | 2376.08
11 | 030408001026 | 电力电缆 | 1.名称:电力电缆 2.型号:ZBYJV-0.6/1.0kV-5x2.5 3.其他:具体参数及技术要求见图纸和招标文件及包定义 |  | m | 1701.5 | 15.86 |  | 26985.79
12 | 030408001027 | 电力电缆 | 1.名称:电力电缆 2.型号:ZBYJV-0.6/1.0kV-4x16 3.其他:具体参数及技术要求见图纸和招标文件及包定义 |  | m | 32.33 | 58.6 |  | 1894.54
13 | 030408001028 | 电力电缆 | 1.名称:电力电缆 2.型号:ZBYJV-0.6/1.0kV-4x4 3.其他:具体参数及技术要求见图纸和招标文件及包定义 |  | m | 655.92 | 17.6 |  | 11544.19
本页小计 | [8 empty] | 66747.1
注：为计取规费等的使用，可在表中增设其中：“定额人工费”。
表—08
分部分项工程和单价措施项目清单与计价表
工程名称：（ph2）-01号建筑(生产厂房2)BEOL栋-电气工程 |  |  |  | 标段： |  |  |  | 第 3 页 共 9 页
序号 | 项目编码 | 项目名称 | 项目特征描述 |  | 计量单位 | 工程量 | 金额（元）
[7 empty] | 综合单价 |  | 综合合价 | 其中
暂估价
14 | 030408001029 | 电力电缆 | 1.名称:电力电缆 2.型号:ZBYJV-0.6/1.0kV-3x2.5 3.其他:具体参数及技术要求见图纸和招标文件及包定义 |  | m | 1869.96 | 10.41 |  | 19466.28
15 | 030408002002 | 控制电缆 | 1.名称:控制电缆 2.型号:ZBKVVR-4X1.5 3.其他:具体参数及技术要求见图纸和招标文件及包定义 |  | m | 521.25 | 12.52 |  | 6526.05
16 | 030408001030 | 电力电缆 | 1.名称:电力电缆 2.型号:ZBNYJV-0.6/1.0kV-2X2.5 3.其他:具体参数及技术要求见图纸和招标文件及包定义 |  | m | 668.12 | 9.53 |  | 6367.18
17 | 030411004017 | 配线 | 1.名称:配线 2.型号:ZBN-RVS-2X1.5 3.配线部位:管内 4.其他:具体参数及技术要求见图纸和招标文件及包定义 |  | m | 668.12 | 6.21 |  | 4149.03
18 | 030411004018 | 配线 | 1.名称:配线 2.型号:ZB-BV-2.5 3.配线部位:管内 4.其他:具体参数及技术要求见图纸和招标文件及包定义 |  | m | 8547.15 | 3.24 |  | 27692.77
19 | 030408006013 | 电力电缆头 | 1.名称:电力电缆头（铝合金芯） 2.规格:1kV以下户内热缩式铝合金芯电力电缆终端头制作、安装 铜芯终端头(截面mm2以下) 120 3.电缆规格：ZBYJLHV-4x95+1x50 4.电压等级(kV):1kV 5.其他:具体参数及技术要求见图纸和招标文件及包定义 |  | 个 | 4 | 269.09 |  | 1076.36
本页小计 | [8 empty] | 65277.67
注：为计取规费等的使用，可在表中增设其中：“定额人工费”。
表—08
分部分项工程和单价措施项目清单与计价表
工程名称：（ph2）-01号建筑(生产厂房2)BEOL栋-电气工程 |  |  |  | 标段： |  |  |  | 第 4 页 共 9 页
序号 | 项目编码 | 项目名称 | 项目特征描述 |  | 计量单位 | 工程量 | 金额（元）
[7 empty] | 综合单价 |  | 综合合价 | 其中
暂估价
20 | 030408006014 | 电力电缆头 | 1.名称:电力电缆头（铜芯） 2.规格:1kV以下户内热缩式铜芯电力电缆终端头制作、安装 铜芯终端头(截面mm2以下) 70 3.电缆规格：ZBYJV-3x70+1x35 4.电压等级(kV):1kV 5.其他:具体参数及技术要求见图纸和招标文件及包定义 |  | 个 | 2 | 298.32 |  | 596.64
21 | 030408006015 | 电力电缆头 | 1.名称:电力电缆头（铜芯） 2.规格:1kV以下户内干包式铜芯电力电缆终端头制作、安装 铜芯干包终端头(截面mm2以下) 16 3.电缆规格：ZBYJV-4x16 4.电压等级(kV):1kV 5.其他:具体参数及技术要求见图纸和招标文件及包定义 |  | 个 | 2 | 99.82 |  | 199.64
22 | 030408006016 | 电力电缆头 | 1.名称:电力电缆头（铜芯） 2.规格:1kV以下户内干包式铜芯电力电缆终端头制作、安装 铜芯干包终端头(截面mm2以下) 16 3.电缆规格：ZBNYJV-5x2.5 4.电压等级(kV):1kV 5.其他:具体参数及技术要求见图纸和招标文件及包定义 |  | 个 | 2 | 99.82 |  | 199.64
23 | 030408006017 | 电力电缆头 | 1.名称:电力电缆头（铜芯） 2.规格:1kV以下户内干包式铜芯电力电缆终端头制作、安装 铜芯干包终端头(截面mm2以下) 16 3.电缆规格：ZBYJV-4x4 4.电压等级(kV):1kV 5.其他:具体参数及技术要求见图纸和招标文件及包定义 |  | 个 | 10 | 99.82 |  | 998.2
本页小计 | [8 empty] | 1994.12
注：为计取规费等的使用，可在表中增设其中：“定额人工费”。
表—08
分部分项工程和单价措施项目清单与计价表
工程名称：（ph2）-01号建筑(生产厂房2)BEOL栋-电气工程 |  |  |  | 标段： |  |  |  | 第 5 页 共 9 页
序号 | 项目编码 | 项目名称 | 项目特征描述 |  | 计量单位 | 工程量 | 金额（元）
[7 empty] | 综合单价 |  | 综合合价 | 其中
暂估价
24 | 030408007001 | 控制电缆头 | 1.名称:控制电缆头 2.规格:塑料控制电缆头制作、安装 终端头(芯以下) 6 3.电缆规格：ZBKVVR-4x1.5 4.其他:具体参数及技术要求见图纸和招标文件及包定义 |  | 个 | 10 | 78.32 |  | 783.2
|  | 照明+开关+插座 | [6 empty] | 119658.8
25 | 030412002004 | 防水防尘灯 | 1.名称:防水防尘灯-L1278*W166*H100(MM) 双管LED 白光灯 2.型号:2*18W 3.其他:具体参数及技术要求见图纸和招标文件及包定义 |  | 套 | 260 | 317.03 |  | 82427.8
26 | 030412002005 | LED平板灯 | 1.名称:嵌入式LED平板灯 L600*W600*H85(mm) 2.型号:1x38W 3.其他:具体参数及技术要求见图纸和招标文件及包定义 |  | 套 | 36 | 373.66 |  | 13451.76
27 | 030412004010 | 镜前灯(LED灯) | 1.名称:镜前灯(LED灯) 2.型号:1X18W 3.其他:具体参数及技术要求见图纸和招标文件及包定义 |  | 套 | 1 | 150.66 |  | 150.66
28 | 030412004011 | 装饰灯 | 1.名称:嵌入式竖插筒灯(防水防尘WP) 2.型号:1x14W 3.其他:具体参数及技术要求见图纸和招标文件及包定义 |  | 套 | 9 | 220.97 |  | 1988.73
29 | 030412004012 | 装饰灯 | 1.名称:方向标志灯 2.规格:LED 1W 3.其他:具体参数及技术要求见图纸和招标文件及包定义 |  | 套 | 10 | 122.18 |  | 1221.8
30 | 030412004013 | 装饰灯 | 1.名称:集中电源疏散照明灯(A型)壁装-9W, 36V(700LM) 2.规格:9W, 36V(700LM) 3.类型:具体参数及技术要求见图纸和招标文件及包定义 |  | 套 | 14 | 148.79 |  | 2083.06
本页小计 | [8 empty] | 102107.01
注：为计取规费等的使用，可在表中增设其中：“定额人工费”。
表—08
分部分项工程和单价措施项目清单与计价表
工程名称：（ph2）-01号建筑(生产厂房2)BEOL栋-电气工程 |  |  |  | 标段： |  |  |  | 第 6 页 共 9 页
序号 | 项目编码 | 项目名称 | 项目特征描述 |  | 计量单位 | 工程量 | 金额（元）
[7 empty] | 综合单价 |  | 综合合价 | 其中
暂估价
31 | 030412004014 | 装饰灯 | 1.名称:疏散出口标志灯-LED 1W (A型:DC36V) 2.规格:LED 1W A型：DC36V 3.其他:具体参数及技术要求见图纸和招标文件及包定义 |  | 套 | 4 | 123.92 |  | 495.68
32 | 030412004015 | 装饰灯（保护拆除及重新安装） | 1.名称:方向标志灯（移位）壁装 2.内容 :含保护拆除及重新安装 3.其他:具体参数及技术要求见图纸和招标文件及包定义 |  | 套 | 15 | 54.79 |  | 821.85
33 | 030412004016 | 装饰灯（保护拆除及重新安装） | 1.名称:集中电源疏散照明灯(A型)（移位）壁装 2.内容 :含保护拆除及重新安装 3.其他:具体参数及技术要求见图纸和招标文件及包定义 |  | 套 | 18 | 54.79 |  | 986.22
34 | 030412004017 | 装饰灯（保护拆除及重新安装） | 1.名称:集中电源疏散照明灯(A型)（移位）吸顶 2.内容 :含保护拆除及重新安装 3.其他:具体参数及技术要求见图纸和招标文件及包定义 |  | 套 | 2 | 54.75 |  | 109.5
35 | 030412004018 | 装饰灯（保护拆除及重新安装） | 1.名称:疏散出口标志灯（移位）壁装 2.内容 :含保护拆除及重新安装 3.其他:具体参数及技术要求见图纸和招标文件及包定义 |  | 套 | 3 | 54.79 |  | 164.37
36 | 030404034002 | 风机盘管控制器(带温控器) | 1.名称:风机盘管控制器(带温控器) 2.其他:具体参数及技术要求见图纸和招标文件及包定义 |  | 个 | 7 | 411.62 |  | 2881.34
37 | 030404034003 | RCU控制器 | 1.名称:RCU控制器 2.其他:具体参数及技术要求见图纸和招标文件及包定义 |  | 个 | 5 | 432.02 |  | 2160.1
本页小计 | [8 empty] | 7619.06
注：为计取规费等的使用，可在表中增设其中：“定额人工费”。
表—08
分部分项工程和单价措施项目清单与计价表
工程名称：（ph2）-01号建筑(生产厂房2)BEOL栋-电气工程 |  |  |  | 标段： |  |  |  | 第 7 页 共 9 页
序号 | 项目编码 | 项目名称 | 项目特征描述 |  | 计量单位 | 工程量 | 金额（元）
[7 empty] | 综合单价 |  | 综合合价 | 其中
暂估价
38 | 030404034004 | 照明开关 | 1.名称:单联单控明装照明开关 2.规格:220V,10A 3.其他:具体参数及技术要求见图纸和招标文件及包定义 |  | 个 | 5 | 21.88 |  | 109.4
39 | 030404034005 | 照明开关 | 1.名称:单联双控明装照明开关 2.规格:220V,10A 3.其他:具体参数及技术要求见图纸和招标文件及包定义 |  | 个 | 40 | 25.47 |  | 1018.8
40 | 030404035002 | 插座 | 1.名称:单相二、三孔暗插座 2.规格:220V,10A 3.其他:具体参数及技术要求见图纸和招标文件及包定义 |  | 个 | 52 | 24.73 |  | 1285.96
41 | 030404033001 | 风扇 | 1.名称:卫生间排气扇 2.具体参数及技术要求见图纸和招标文件及包定义 |  | 台 | 4 | 112.09 |  | 448.36
42 | 031004009001 | 烘手器 | 1.名称:烘手器 2.安装方式:具体参数及技术要求见图纸和招标文件及包定义 |  | 个 | 1 | 1311.85 |  | 1311.85
43 | 030411006007 | 接线盒 | 1.名称:接线盒明装 2.规格:86型 3.安装方式:具体参数及技术要求见图纸和招标文件及包定义 |  | 个 | 486 | 13.46 |  | 6541.56
|  | 配管 | [6 empty] | 202637.33
44 | 040804001007 | 配管 | 1.名称:镀锌钢管 2.规格:SC80 3.配置形式:明配 4.其他:具体参数及技术要求见图纸和招标文件及包定义 |  | m | 25.69 | 100.87 |  | 2591.35
45 | 040804001008 | 配管 | 1.名称:镀锌钢管 2.规格:SC32 3.配置形式:明配 4.其他:具体参数及技术要求见图纸和招标文件及包定义 |  | m | 25.82 | 38.05 |  | 982.45
本页小计 | [8 empty] | 14289.73
注：为计取规费等的使用，可在表中增设其中：“定额人工费”。
表—08
分部分项工程和单价措施项目清单与计价表
工程名称：（ph2）-01号建筑(生产厂房2)BEOL栋-电气工程 |  |  |  | 标段： |  |  |  | 第 8 页 共 9 页
序号 | 项目编码 | 项目名称 | 项目特征描述 |  | 计量单位 | 工程量 | 金额（元）
[7 empty] | 综合单价 |  | 综合合价 | 其中
暂估价
46 | 040804001009 | 配管 | 1.名称:镀锌钢管 2.规格:SC25 3.配置形式:明配 4.其他:具体参数及技术要求见图纸和招标文件及包定义 |  | m | 2652.94 | 33.02 |  | 87600.08
47 | 040804001010 | 配管 | 1.名称:镀锌钢管 2.规格:SC20 3.配置形式:明配 4.其他:具体参数及技术要求见图纸和招标文件及包定义 |  | m | 2377.98 | 28.35 |  | 67415.73
48 | 040804001011 | 配管 | 1.名称:镀锌电线管 2.规格:JDG20 3.配置形式:明配 4.其他:具体参数及技术要求见图纸和招标文件及包定义 |  | m | 1802.28 | 24.44 |  | 44047.72
|  | 母线 | [6 empty] | 346108.04
49 | 030403006003 | 插接母线槽4000A | 1.名称:母线槽 2.型号:4000A插接母线槽 3.母线由业主提供 4.含母线防雨罩及接地线的制作安装 5.其他:具体参数及技术要求见图纸和招标文件及包定义 |  | m | 614.73 | 288.27 |  | 177208.22
50 | 030403007005 | 母线槽始端箱4000A | 1.名称:母线槽始端箱4000A（含吊支架、小铜牌制作安装） 2.设备由业主提供 3.其他:详见施工图、招标文件及包定义，满足规范要求 |  | 台 | 2 | 1153.74 |  | 2307.48
51 | 030403007006 | 母线槽终端箱4000A | 1.名称:母线槽终端箱4000A（含吊支架制作安装） 2.设备由业主提供 3.其他:详见施工图、招标文件及包定义，满足规范要求 |  | 台 | 2 | 1153.74 |  | 2307.48
52 | 030413001006 | 铁构件 | 1.名称:母线槽支架 2.材质:40x4 C型钢 3.其他:具体参数及技术要求见图纸和招标文件及包定义 |  | kg | 7020.31 | 22.77 |  | 159852.46
本页小计 | [8 empty] | 540739.17
注：为计取规费等的使用，可在表中增设其中：“定额人工费”。
表—08
分部分项工程和单价措施项目清单与计价表
工程名称：（ph2）-01号建筑(生产厂房2)BEOL栋-电气工程 |  |  |  | 标段： |  |  |  | 第 9 页 共 9 页
序号 | 项目编码 | 项目名称 | 项目特征描述 |  | 计量单位 | 工程量 | 金额（元）
[7 empty] | 综合单价 |  | 综合合价 | 其中
暂估价
53 | 030414008002 | 母线 | 1.名称:系统调试 2.电压等级(kV):10kV |  | 段 | 2 | 2216.2 |  | 4432.4
|  | 措施项目 | [6 empty] | 13581.85
54 | 031302007006 | 高层施工增加 |  |  | 项 | 1
55 | 031301017008 | 脚手架搭拆费 |  |  | 项 | 1 | 13581.85 |  | 13581.85
本页小计 | [8 empty] | 18014.25
合 计 | [8 empty] | 953853.81
注：为计取规费等的使用，可在表中增设其中：“定额人工费”。
表—08

## 表-09 综合单价分析表
综合单价分析表
工程名称：（ph2）-01号建筑(生产厂房2)BEOL栋-电气工程 | [7 empty] | 标段： |  | 第 1 页 共 55 页
项目编码 |  | 030404017057 |  | 项目名称 | 配电箱 |  |  |  | 计量单位 |  | 台 | 工程量 | 1
清单综合单价组成明细
定额编号 | 定额项目名称 | 定额 单位 | 数量 | 单价 |  |  |  |  | 合价
|  |  |  | 人工费 | 材料费 | 机具费 | 管理费 和利润 |  | 人工费 |  | 材料费 | 机具费 | 管理费 和利润
C4-4-29 | 成套配电箱安装 落地式 | 台 | 1 | 347.88 | 16304.76 | 132.09 | 233.93 |  | 347.88 |  | 16304.76 | 132.09 | 233.93
C4-13-33 | 基础型钢制作、安装 槽钢 制作 | 10m | 0.35 | 227.28 | 449.53 | 16.86 | 119 |  | 79.55 |  | 157.34 | 5.9 | 41.65
C4-13-34 | 基础型钢制作、安装 槽钢 安装 | 10m | 0.35 | 194.55 | 29.72 | 6.48 | 97.99 |  | 68.09 |  | 10.4 | 2.27 | 34.3
人工单价 |  | 小计 | [6 empty] | 495.52 |  | 16472.5 | 140.26 | 309.88
|  | 未计价材料费 | [6 empty] | 16443.53
清单项目综合单价 | [8 empty] | 17418.15
材 料 费 明 细 | 主要材料名称、规格、型号 |  |  |  |  | 单位 | 数量 |  | 单价（元） |  | 合价（元） | 暂估单价 （元） | 暂估合价 （元）
| 成套配电箱 02B40J-PPB-C1-321B-06b |  |  |  |  | 台 | 1 |  | 16289 |  | 16289
| [10槽钢 |  |  |  |  | m | 3.675 |  | 42.05 |  | 154.53
| 其他材料费 | [7 empty] | - |  | 28.94 | -
| 材料费小计 | [7 empty] | - |  | 16472.47 | -
注：1.如不使用省级或行业建设主管部门发布的计价依据，可不填定额编码、名称等； 2.招标文件提供了暂估单价的材料，按暂估的单价填入表内“暂估单价”栏及“暂估合价”栏。
表-09
综合单价分析表
工程名称：（ph2）-01号建筑(生产厂房2)BEOL栋-电气工程 | [7 empty] | 标段： |  | 第 2 页 共 55 页
项目编码 |  | 030404019001 |  | 项目名称 | 控制开关 |  |  |  | 计量单位 |  | 个 | 工程量 | 3
清单综合单价组成明细
定额编号 | 定额项目名称 | 定额 单位 | 数量 | 单价 |  |  |  |  | 合价
|  |  |  | 人工费 | 材料费 | 机具费 | 管理费 和利润 |  | 人工费 |  | 材料费 | 机具费 | 管理费 和利润
C4-4-49 | DW自动空气断路器安装 额定电流(A以内) 32 | 个 | 1 | 35.64 | 2180.35 | 1.94 | 18.32 |  | 35.64 |  | 2180.35 | 1.94 | 18.32
人工单价 |  | 小计 | [6 empty] | 35.64 |  | 2180.35 | 1.94 | 18.32
|  | 未计价材料费 | [6 empty] | 2171
清单项目综合单价 | [8 empty] | 2236.25
材 料 费 明 细 | 主要材料名称、规格、型号 |  |  |  |  | 单位 | 数量 |  | 单价（元） |  | 合价（元） | 暂估单价 （元） | 暂估合价 （元）
| MCCB 250A 3P DW型 |  |  |  |  | 个 | 1 |  | 2171 |  | 2171
| 其他材料费 | [7 empty] | - |  | 9.35 | -
| 材料费小计 | [7 empty] | - |  | 2180.35 | -
注：1.如不使用省级或行业建设主管部门发布的计价依据，可不填定额编码、名称等； 2.招标文件提供了暂估单价的材料，按暂估的单价填入表内“暂估单价”栏及“暂估合价”栏。
表-09
综合单价分析表
工程名称：（ph2）-01号建筑(生产厂房2)BEOL栋-电气工程 | [7 empty] | 标段： |  | 第 3 页 共 55 页
项目编码 |  | 030414002002 |  | 项目名称 | 送配电装置系统 |  |  |  | 计量单位 |  | 系统 | 工程量 | 1
清单综合单价组成明细
定额编号 | 定额项目名称 | 定额 单位 | 数量 | 单价 |  |  |  |  | 合价
|  |  |  | 人工费 | 材料费 | 机具费 | 管理费 和利润 |  | 人工费 |  | 材料费 | 机具费 | 管理费 和利润
C4-14-12 | 送配电装置系统调试 (综合) 1kV以下交流供电 | 系统 | 1 | 560.6 |  | 48.8 | 297.02 |  | 560.6 |  |  | 48.8 | 297.02
人工单价 |  | 小计 | [6 empty] | 560.6 |  |  | 48.8 | 297.02
未计价材料费
清单项目综合单价 | [8 empty] | 906.42
材 料 费 明 细 | 主要材料名称、规格、型号 |  |  |  |  | 单位 | 数量 |  | 单价（元） |  | 合价（元） | 暂估单价 （元） | 暂估合价 （元）
注：1.如不使用省级或行业建设主管部门发布的计价依据，可不填定额编码、名称等； 2.招标文件提供了暂估单价的材料，按暂估的单价填入表内“暂估单价”栏及“暂估合价”栏。
表-09
综合单价分析表
工程名称：（ph2）-01号建筑(生产厂房2)BEOL栋-电气工程 | [7 empty] | 标段： |  | 第 4 页 共 55 页
项目编码 |  | 030411003015 |  | 项目名称 | 桥架 |  |  |  | 计量单位 |  | m | 工程量 | 10.93
清单综合单价组成明细
定额编号 | 定额项目名称 | 定额 单位 | 数量 | 单价 |  |  |  |  | 合价
|  |  |  | 人工费 | 材料费 | 机具费 | 管理费 和利润 |  | 人工费 |  | 材料费 | 机具费 | 管理费 和利润
C4-11-165 | 钢制梯式桥架安装(宽+高mm以下) 500 | 10m | 0.1 | 349.93 | 708.34 | 15.11 | 177.92 |  | 34.99 |  | 70.83 | 1.51 | 17.79
C4-9-18 | 接地母线敷设 户内接地母线敷设 | 10m | 0.1 | 131.33 | 88.21 | 7.13 | 67.48 |  | 13.13 |  | 8.82 | 0.71 | 6.75
人工单价 |  | 小计 | [6 empty] | 48.12 |  | 79.65 | 2.22 | 24.54
|  | 未计价材料费 | [6 empty] | 75.98
清单项目综合单价 | [8 empty] | 154.55
材 料 费 明 细 | 主要材料名称、规格、型号 |  |  |  |  | 单位 | 数量 |  | 单价（元） |  | 合价（元） | 暂估单价 （元） | 暂估合价 （元）
| 镀锌扁钢40*4 |  |  |  |  | m | 1.05 |  | 7.03 |  | 7.38
| 钢制梯式桥架CTL-200*150 |  |  |  |  | m | 1.05 |  | 65.33 |  | 68.6
| 其他材料费 | [7 empty] | - |  | 3.66 | -
| 材料费小计 | [7 empty] | - |  | 79.64 | -
注：1.如不使用省级或行业建设主管部门发布的计价依据，可不填定额编码、名称等； 2.招标文件提供了暂估单价的材料，按暂估的单价填入表内“暂估单价”栏及“暂估合价”栏。
表-09
综合单价分析表
工程名称：（ph2）-01号建筑(生产厂房2)BEOL栋-电气工程 | [7 empty] | 标段： |  | 第 5 页 共 55 页
项目编码 |  | 030411003016 |  | 项目名称 | 桥架 |  |  |  | 计量单位 |  | m | 工程量 | 857.23
清单综合单价组成明细
定额编号 | 定额项目名称 | 定额 单位 | 数量 | 单价 |  |  |  |  | 合价
|  |  |  | 人工费 | 材料费 | 机具费 | 管理费 和利润 |  | 人工费 |  | 材料费 | 机具费 | 管理费 和利润
C4-9-18 | 接地母线敷设 户内接地母线敷设 | 10m | 0.1 | 131.33 | 88.21 | 7.13 | 67.48 |  | 13.13 |  | 8.82 | 0.71 | 6.75
C4-11-157 | 钢制槽式桥架安装(宽+高mm以下) 150 | 10m | 0.1 | 182.99 | 287.83 | 6.72 | 92.46 |  | 18.3 |  | 28.78 | 0.67 | 9.25
人工单价 |  | 小计 | [6 empty] | 31.43 |  | 37.6 | 1.38 | 16
|  | 未计价材料费 | [6 empty] | 34.13
清单项目综合单价 | [8 empty] | 86.42
材 料 费 明 细 | 主要材料名称、规格、型号 |  |  |  |  | 单位 | 数量 |  | 单价（元） |  | 合价（元） | 暂估单价 （元） | 暂估合价 （元）
| 镀锌扁钢40*4 |  |  |  |  | m | 1.05 |  | 7.03 |  | 7.38
| 金属线槽100*50 |  |  |  |  | m | 1.05 |  | 25.47 |  | 26.74
| 其他材料费 | [7 empty] | - |  | 3.49 | -
| 材料费小计 | [7 empty] | - |  | 37.61 | -
注：1.如不使用省级或行业建设主管部门发布的计价依据，可不填定额编码、名称等； 2.招标文件提供了暂估单价的材料，按暂估的单价填入表内“暂估单价”栏及“暂估合价”栏。
表-09
综合单价分析表
工程名称：（ph2）-01号建筑(生产厂房2)BEOL栋-电气工程 | [7 empty] | 标段： |  | 第 6 页 共 55 页
项目编码 |  | 030413001005 |  | 项目名称 | 铁构件 |  |  |  | 计量单位 |  | kg | 工程量 | 1349.51
清单综合单价组成明细
定额编号 | 定额项目名称 | 定额 单位 | 数量 | 单价 |  |  |  |  | 合价
|  |  |  | 人工费 | 材料费 | 机具费 | 管理费 和利润 |  | 人工费 |  | 材料费 | 机具费 | 管理费 和利润
C4-13-1 | 铁构件制作、安装 一般铁构件 制作 | 100kg | 0.01 | 787 | 487.19 | 60.09 | 412.87 |  | 7.87 |  | 4.87 | 0.6 | 4.13
C4-13-2 | 铁构件制作、安装 一般铁构件 安装 | 100kg | 0.01 | 572 | 22.9 | 44.41 | 300.44 |  | 5.72 |  | 0.23 | 0.44 | 3
人工单价 |  | 小计 | [6 empty] | 13.59 |  | 5.1 | 1.04 | 7.13
|  | 未计价材料费 | [6 empty] | 4.42
清单项目综合单价 | [8 empty] | 26.87
材 料 费 明 细 | 主要材料名称、规格、型号 |  |  |  |  | 单位 | 数量 |  | 单价（元） |  | 合价（元） | 暂估单价 （元） | 暂估合价 （元）
| 圆钢 |  |  |  |  | kg | 0.08 |  | 4.08 |  | 0.33
| 扁钢 |  |  |  |  | kg | 0.22 |  | 4.42 |  | 0.97
| 角钢 |  |  |  |  | kg | 0.75 |  | 4.16 |  | 3.12
| 其他材料费 | [7 empty] | - |  | 0.67 | -
| 材料费小计 | [7 empty] | - |  | 5.09 | -
注：1.如不使用省级或行业建设主管部门发布的计价依据，可不填定额编码、名称等； 2.招标文件提供了暂估单价的材料，按暂估的单价填入表内“暂估单价”栏及“暂估合价”栏。
表-09
综合单价分析表
工程名称：（ph2）-01号建筑(生产厂房2)BEOL栋-电气工程 | [7 empty] | 标段： |  | 第 7 页 共 55 页
项目编码 |  | 080807013004 |  | 项目名称 | 防火堵洞(隔板)、孔洞封堵 |  |  |  | 计量单位 |  | 项 | 工程量 | 1
清单综合单价组成明细
定额编号 | 定额项目名称 | 定额 单位 | 数量 | 单价 |  |  |  |  | 合价
|  |  |  | 人工费 | 材料费 | 机具费 | 管理费 和利润 |  | 人工费 |  | 材料费 | 机具费 | 管理费 和利润
C4-8-225 | 防火泥堵洞 (综合) | kg | 2.736 | 525.02 | 223.01 |  | 255.89 |  | 1436.45 |  | 610.16 |  | 700.12
人工单价 |  | 小计 | [6 empty] | 1436.45 |  | 610.16 |  | 700.12
|  | 未计价材料费 | [6 empty] | 489.42
清单项目综合单价 | [8 empty] | 2746.73
材 料 费 明 细 | 主要材料名称、规格、型号 |  |  |  |  | 单位 | 数量 |  | 单价（元） |  | 合价（元） | 暂估单价 （元） | 暂估合价 （元）
| 防火泥 |  |  |  |  | kg | 284.544 |  | 1.72 |  | 489.42
| 其他材料费 | [7 empty] | - |  | 120.67 | -
| 材料费小计 | [7 empty] | - |  | 610.09 | -
注：1.如不使用省级或行业建设主管部门发布的计价依据，可不填定额编码、名称等； 2.招标文件提供了暂估单价的材料，按暂估的单价填入表内“暂估单价”栏及“暂估合价”栏。
表-09
综合单价分析表
工程名称：（ph2）-01号建筑(生产厂房2)BEOL栋-电气工程 | [7 empty] | 标段： |  | 第 8 页 共 55 页
项目编码 |  | 030408001023 |  | 项目名称 | 电力电缆 |  |  |  | 计量单位 |  | m | 工程量 | 225.84
清单综合单价组成明细
定额编号 | 定额项目名称 | 定额 单位 | 数量 | 单价 |  |  |  |  | 合价
|  |  |  | 人工费 | 材料费 | 机具费 | 管理费 和利润 |  | 人工费 |  | 材料费 | 机具费 | 管理费 和利润
C4-8-4 换 | 铜芯电力电缆敷设 电缆(截面mm2以下) 120 铝合金及铝芯电力电缆敷设 单价*0.7 实际电缆芯数(芯):5 | 100m | 0.01 | 1103.54 | 4951.4 | 96.78 | 585.03 |  | 11.04 |  | 49.51 | 0.97 | 5.85
人工单价 |  | 小计 | [6 empty] | 11.04 |  | 49.51 | 0.97 | 5.85
|  | 未计价材料费 | [6 empty] | 48.47
清单项目综合单价 | [8 empty] | 67.37
材 料 费 明 细 | 主要材料名称、规格、型号 |  |  |  |  | 单位 | 数量 |  | 单价（元） |  | 合价（元） | 暂估单价 （元） | 暂估合价 （元）
| ZBYJLHV-0.6/1.0kV-4x95+1x50 |  |  |  |  | m | 1.01 |  | 47.99 |  | 48.47
| 其他材料费 | [7 empty] | - |  | 1.05 | -
| 材料费小计 | [7 empty] | - |  | 49.52 | -
注：1.如不使用省级或行业建设主管部门发布的计价依据，可不填定额编码、名称等； 2.招标文件提供了暂估单价的材料，按暂估的单价填入表内“暂估单价”栏及“暂估合价”栏。
表-09
综合单价分析表
工程名称：（ph2）-01号建筑(生产厂房2)BEOL栋-电气工程 | [7 empty] | 标段： |  | 第 9 页 共 55 页
项目编码 |  | 030408001024 |  | 项目名称 | 电力电缆 |  |  |  | 计量单位 |  | m | 工程量 | 32.33
清单综合单价组成明细
定额编号 | 定额项目名称 | 定额 单位 | 数量 | 单价 |  |  |  |  | 合价
|  |  |  | 人工费 | 材料费 | 机具费 | 管理费 和利润 |  | 人工费 |  | 材料费 | 机具费 | 管理费 和利润
C4-8-3 | 铜芯电力电缆敷设 电缆(截面mm2以下) 70 | 100m | 0.01 | 825.67 | 17171.15 | 75.97 | 439.46 |  | 8.26 |  | 171.71 | 0.76 | 4.39
人工单价 |  | 小计 | [6 empty] | 8.26 |  | 171.71 | 0.76 | 4.39
|  | 未计价材料费 | [6 empty] | 170.64
清单项目综合单价 | [8 empty] | 185.12
材 料 费 明 细 | 主要材料名称、规格、型号 |  |  |  |  | 单位 | 数量 |  | 单价（元） |  | 合价（元） | 暂估单价 （元） | 暂估合价 （元）
| 铜芯电缆ZBYJV-0.6/1.0kV-3X70+1X35 |  |  |  |  | m | 1.01 |  | 168.95 |  | 170.64
| 其他材料费 | [7 empty] | - |  | 1.07 | -
| 材料费小计 | [7 empty] | - |  | 171.71 | -
注：1.如不使用省级或行业建设主管部门发布的计价依据，可不填定额编码、名称等； 2.招标文件提供了暂估单价的材料，按暂估的单价填入表内“暂估单价”栏及“暂估合价”栏。
表-09
综合单价分析表
工程名称：（ph2）-01号建筑(生产厂房2)BEOL栋-电气工程 | [7 empty] | 标段： |  | 第 10 页 共 55 页
项目编码 |  | 030408001025 |  | 项目名称 | 电力电缆 |  |  |  | 计量单位 |  | m | 工程量 | 120.92
清单综合单价组成明细
定额编号 | 定额项目名称 | 定额 单位 | 数量 | 单价 |  |  |  |  | 合价
|  |  |  | 人工费 | 材料费 | 机具费 | 管理费 和利润 |  | 人工费 |  | 材料费 | 机具费 | 管理费 和利润
C4-8-1 换 | 铜芯电力电缆敷设 电缆(截面mm2以下) 10 6mm2以下电力电缆敷设 单价*0.6 实际电缆芯数(芯):5 | 100m | 0.01 | 252.3 | 1580.45 | 5.93 | 125.87 |  | 2.52 |  | 15.8 | 0.06 | 1.26
人工单价 |  | 小计 | [6 empty] | 2.52 |  | 15.8 | 0.06 | 1.26
|  | 未计价材料费 | [6 empty] | 15.62
清单项目综合单价 | [8 empty] | 19.65
材 料 费 明 细 | 主要材料名称、规格、型号 |  |  |  |  | 单位 | 数量 |  | 单价（元） |  | 合价（元） | 暂估单价 （元） | 暂估合价 （元）
| 铜芯电缆ZBNYJV-0.6/1.0kV-5X2.5 |  |  |  |  | m | 1.01 |  | 15.47 |  | 15.62
| 其他材料费 | [7 empty] | - |  | 0.18 | -
| 材料费小计 | [7 empty] | - |  | 15.8 | -
注：1.如不使用省级或行业建设主管部门发布的计价依据，可不填定额编码、名称等； 2.招标文件提供了暂估单价的材料，按暂估的单价填入表内“暂估单价”栏及“暂估合价”栏。
表-09
综合单价分析表
工程名称：（ph2）-01号建筑(生产厂房2)BEOL栋-电气工程 | [7 empty] | 标段： |  | 第 11 页 共 55 页
项目编码 |  | 030408001026 |  | 项目名称 | 电力电缆 |  |  |  | 计量单位 |  | m | 工程量 | 1701.5
清单综合单价组成明细
定额编号 | 定额项目名称 | 定额 单位 | 数量 | 单价 |  |  |  |  | 合价
|  |  |  | 人工费 | 材料费 | 机具费 | 管理费 和利润 |  | 人工费 |  | 材料费 | 机具费 | 管理费 和利润
C4-8-1 换 | 铜芯电力电缆敷设 电缆(截面mm2以下) 10 6mm2以下电力电缆敷设 单价*0.6 实际电缆芯数(芯):5 | 100m | 0.01 | 252.3 | 1201.7 | 5.93 | 125.87 |  | 2.52 |  | 12.02 | 0.06 | 1.26
人工单价 |  | 小计 | [6 empty] | 2.52 |  | 12.02 | 0.06 | 1.26
|  | 未计价材料费 | [6 empty] | 11.84
清单项目综合单价 | [8 empty] | 15.86
材 料 费 明 细 | 主要材料名称、规格、型号 |  |  |  |  | 单位 | 数量 |  | 单价（元） |  | 合价（元） | 暂估单价 （元） | 暂估合价 （元）
| 铜芯电缆ZBYJV-0.6/1.0kV-5x2.5 |  |  |  |  | m | 1.01 |  | 11.72 |  | 11.84
| 其他材料费 | [7 empty] | - |  | 0.18 | -
| 材料费小计 | [7 empty] | - |  | 12.02 | -
注：1.如不使用省级或行业建设主管部门发布的计价依据，可不填定额编码、名称等； 2.招标文件提供了暂估单价的材料，按暂估的单价填入表内“暂估单价”栏及“暂估合价”栏。
表-09
综合单价分析表
工程名称：（ph2）-01号建筑(生产厂房2)BEOL栋-电气工程 | [7 empty] | 标段： |  | 第 12 页 共 55 页
项目编码 |  | 030408001027 |  | 项目名称 | 电力电缆 |  |  |  | 计量单位 |  | m | 工程量 | 32.33
清单综合单价组成明细
定额编号 | 定额项目名称 | 定额 单位 | 数量 | 单价 |  |  |  |  | 合价
|  |  |  | 人工费 | 材料费 | 机具费 | 管理费 和利润 |  | 人工费 |  | 材料费 | 机具费 | 管理费 和利润
C4-8-2 | 铜芯电力电缆敷设 电缆(截面mm2以下) 35 | 100m | 0.01 | 619.02 | 4916.36 | 15.19 | 309.11 |  | 6.19 |  | 49.16 | 0.15 | 3.09
人工单价 |  | 小计 | [6 empty] | 6.19 |  | 49.16 | 0.15 | 3.09
|  | 未计价材料费 | [6 empty] | 48.79
清单项目综合单价 | [8 empty] | 58.6
材 料 费 明 细 | 主要材料名称、规格、型号 |  |  |  |  | 单位 | 数量 |  | 单价（元） |  | 合价（元） | 暂估单价 （元） | 暂估合价 （元）
| 铜芯电缆ZBYJV-0.6/1.0kV-4x16 |  |  |  |  | m | 1.01 |  | 48.31 |  | 48.79
| 其他材料费 | [7 empty] | - |  | 0.37 | -
| 材料费小计 | [7 empty] | - |  | 49.16 | -
注：1.如不使用省级或行业建设主管部门发布的计价依据，可不填定额编码、名称等； 2.招标文件提供了暂估单价的材料，按暂估的单价填入表内“暂估单价”栏及“暂估合价”栏。
表-09
综合单价分析表
工程名称：（ph2）-01号建筑(生产厂房2)BEOL栋-电气工程 | [7 empty] | 标段： |  | 第 13 页 共 55 页
项目编码 |  | 030408001028 |  | 项目名称 | 电力电缆 |  |  |  | 计量单位 |  | m | 工程量 | 655.92
清单综合单价组成明细
定额编号 | 定额项目名称 | 定额 单位 | 数量 | 单价 |  |  |  |  | 合价
|  |  |  | 人工费 | 材料费 | 机具费 | 管理费 和利润 |  | 人工费 |  | 材料费 | 机具费 | 管理费 和利润
C4-8-1 *0.6 | 铜芯电力电缆敷设 电缆(截面mm2以下) 10 6mm2以下电力电缆敷设 单价*0.6 | 100m | 0.01 | 194.08 | 1464.19 | 4.56 | 96.82 |  | 1.94 |  | 14.64 | 0.05 | 0.97
人工单价 |  | 小计 | [6 empty] | 1.94 |  | 14.64 | 0.05 | 0.97
|  | 未计价材料费 | [6 empty] | 14.5
清单项目综合单价 | [8 empty] | 17.6
材 料 费 明 细 | 主要材料名称、规格、型号 |  |  |  |  | 单位 | 数量 |  | 单价（元） |  | 合价（元） | 暂估单价 （元） | 暂估合价 （元）
| 铜芯电缆ZBYJV-0.6/1.0kV-4x4 |  |  |  |  | m | 1.01 |  | 14.36 |  | 14.5
| 其他材料费 | [7 empty] | - |  | 0.14 | -
| 材料费小计 | [7 empty] | - |  | 14.64 | -
注：1.如不使用省级或行业建设主管部门发布的计价依据，可不填定额编码、名称等； 2.招标文件提供了暂估单价的材料，按暂估的单价填入表内“暂估单价”栏及“暂估合价”栏。
表-09
综合单价分析表
工程名称：（ph2）-01号建筑(生产厂房2)BEOL栋-电气工程 | [7 empty] | 标段： |  | 第 14 页 共 55 页
项目编码 |  | 030408001029 |  | 项目名称 | 电力电缆 |  |  |  | 计量单位 |  | m | 工程量 | 1869.96
清单综合单价组成明细
定额编号 | 定额项目名称 | 定额 单位 | 数量 | 单价 |  |  |  |  | 合价
|  |  |  | 人工费 | 材料费 | 机具费 | 管理费 和利润 |  | 人工费 |  | 材料费 | 机具费 | 管理费 和利润
C4-8-1 *0.6 | 铜芯电力电缆敷设 电缆(截面mm2以下) 10 6mm2以下电力电缆敷设 单价*0.6 | 100m | 0.01 | 194.08 | 745.07 | 4.56 | 96.82 |  | 1.94 |  | 7.45 | 0.05 | 0.97
人工单价 |  | 小计 | [6 empty] | 1.94 |  | 7.45 | 0.05 | 0.97
|  | 未计价材料费 | [6 empty] | 7.31
清单项目综合单价 | [8 empty] | 10.41
材 料 费 明 细 | 主要材料名称、规格、型号 |  |  |  |  | 单位 | 数量 |  | 单价（元） |  | 合价（元） | 暂估单价 （元） | 暂估合价 （元）
| 铜芯电缆ZBYJV-0.6/1.0kV-3x2.5 |  |  |  |  | m | 1.01 |  | 7.24 |  | 7.31
| 其他材料费 | [7 empty] | - |  | 0.14 | -
| 材料费小计 | [7 empty] | - |  | 7.45 | -
注：1.如不使用省级或行业建设主管部门发布的计价依据，可不填定额编码、名称等； 2.招标文件提供了暂估单价的材料，按暂估的单价填入表内“暂估单价”栏及“暂估合价”栏。
表-09
综合单价分析表
工程名称：（ph2）-01号建筑(生产厂房2)BEOL栋-电气工程 | [7 empty] | 标段： |  | 第 15 页 共 55 页
项目编码 |  | 030408002002 |  | 项目名称 | 控制电缆 |  |  |  | 计量单位 |  | m | 工程量 | 521.25
清单综合单价组成明细
定额编号 | 定额项目名称 | 定额 单位 | 数量 | 单价 |  |  |  |  | 合价
|  |  |  | 人工费 | 材料费 | 机具费 | 管理费 和利润 |  | 人工费 |  | 材料费 | 机具费 | 管理费 和利润
C4-8-30 | 塑料控制电缆敷设 电缆(芯以下) 6 | 100m | 0.01 | 398.72 | 659.26 |  | 194.33 |  | 3.99 |  | 6.59 |  | 1.94
人工单价 |  | 小计 | [6 empty] | 3.99 |  | 6.59 |  | 1.94
|  | 未计价材料费 | [6 empty] | 5.88
清单项目综合单价 | [8 empty] | 12.52
材 料 费 明 细 | 主要材料名称、规格、型号 |  |  |  |  | 单位 | 数量 |  | 单价（元） |  | 合价（元） | 暂估单价 （元） | 暂估合价 （元）
| 控制电缆ZBKVVR-4X1.5 |  |  |  |  | m | 1.015 |  | 5.79 |  | 5.88
| 其他材料费 | [7 empty] | - |  | 0.71 | -
| 材料费小计 | [7 empty] | - |  | 6.59 | -
注：1.如不使用省级或行业建设主管部门发布的计价依据，可不填定额编码、名称等； 2.招标文件提供了暂估单价的材料，按暂估的单价填入表内“暂估单价”栏及“暂估合价”栏。
表-09
综合单价分析表
工程名称：（ph2）-01号建筑(生产厂房2)BEOL栋-电气工程 | [7 empty] | 标段： |  | 第 16 页 共 55 页
项目编码 |  | 030408001030 |  | 项目名称 | 电力电缆 |  |  |  | 计量单位 |  | m | 工程量 | 668.12
清单综合单价组成明细
定额编号 | 定额项目名称 | 定额 单位 | 数量 | 单价 |  |  |  |  | 合价
|  |  |  | 人工费 | 材料费 | 机具费 | 管理费 和利润 |  | 人工费 |  | 材料费 | 机具费 | 管理费 和利润
C4-8-1 *0.6 | 铜芯电力电缆敷设 电缆(截面mm2以下) 10 6mm2以下电力电缆敷设 单价*0.6 | 100m | 0.01 | 194.08 | 657.2 | 4.56 | 96.82 |  | 1.94 |  | 6.57 | 0.05 | 0.97
人工单价 |  | 小计 | [6 empty] | 1.94 |  | 6.57 | 0.05 | 0.97
|  | 未计价材料费 | [6 empty] | 6.43
清单项目综合单价 | [8 empty] | 9.53
材 料 费 明 细 | 主要材料名称、规格、型号 |  |  |  |  | 单位 | 数量 |  | 单价（元） |  | 合价（元） | 暂估单价 （元） | 暂估合价 （元）
| 铜芯电缆ZBNYJV-0.6/1.0kV-2X2.5 |  |  |  |  | m | 1.01 |  | 6.37 |  | 6.43
| 其他材料费 | [7 empty] | - |  | 0.14 | -
| 材料费小计 | [7 empty] | - |  | 6.57 | -
注：1.如不使用省级或行业建设主管部门发布的计价依据，可不填定额编码、名称等； 2.招标文件提供了暂估单价的材料，按暂估的单价填入表内“暂估单价”栏及“暂估合价”栏。
表-09
综合单价分析表
工程名称：（ph2）-01号建筑(生产厂房2)BEOL栋-电气工程 | [7 empty] | 标段： |  | 第 17 页 共 55 页
项目编码 |  | 030411004017 |  | 项目名称 | 配线 |  |  |  | 计量单位 |  | m | 工程量 | 668.12
清单综合单价组成明细
定额编号 | 定额项目名称 | 定额 单位 | 数量 | 单价 |  |  |  |  | 合价
|  |  |  | 人工费 | 材料费 | 机具费 | 管理费 和利润 |  | 人工费 |  | 材料费 | 机具费 | 管理费 和利润
C4-11-225 | 多芯软导线管内穿线(芯以内) 二芯 导线截面(mm2以内) 1.5 | 100m/束 | 0.01 | 79.52 | 502.25 |  | 38.75 |  | 0.8 |  | 5.02 |  | 0.39
人工单价 |  | 小计 | [6 empty] | 0.8 |  | 5.02 |  | 0.39
|  | 未计价材料费 | [6 empty] | 4.87
清单项目综合单价 | [8 empty] | 6.21
材 料 费 明 细 | 主要材料名称、规格、型号 |  |  |  |  | 单位 | 数量 |  | 单价（元） |  | 合价（元） | 暂估单价 （元） | 暂估合价 （元）
| ZBN-RVS-2X1.5 BV |  |  |  |  | m | 1.08 |  | 4.51 |  | 4.87
| 其他材料费 | [7 empty] | - |  | 0.16 | -
| 材料费小计 | [7 empty] | - |  | 5.03 | -
注：1.如不使用省级或行业建设主管部门发布的计价依据，可不填定额编码、名称等； 2.招标文件提供了暂估单价的材料，按暂估的单价填入表内“暂估单价”栏及“暂估合价”栏。
表-09
综合单价分析表
工程名称：（ph2）-01号建筑(生产厂房2)BEOL栋-电气工程 | [7 empty] | 标段： |  | 第 18 页 共 55 页
项目编码 |  | 030411004018 |  | 项目名称 | 配线 |  |  |  | 计量单位 |  | m | 工程量 | 8547.15
清单综合单价组成明细
定额编号 | 定额项目名称 | 定额 单位 | 数量 | 单价 |  |  |  |  | 合价
|  |  |  | 人工费 | 材料费 | 机具费 | 管理费 和利润 |  | 人工费 |  | 材料费 | 机具费 | 管理费 和利润
C4-11-215 | 硬绝缘导线管内穿线 导线截面(mm2以内) 2.5 | 100m单线 | 0.01 | 77.85 | 208.55 |  | 37.94 |  | 0.78 |  | 2.09 |  | 0.38
人工单价 |  | 小计 | [6 empty] | 0.78 |  | 2.09 |  | 0.38
|  | 未计价材料费 | [6 empty] | 1.93
清单项目综合单价 | [8 empty] | 3.24
材 料 费 明 细 | 主要材料名称、规格、型号 |  |  |  |  | 单位 | 数量 |  | 单价（元） |  | 合价（元） | 暂估单价 （元） | 暂估合价 （元）
| 绝缘电线ZB-BV-2.5 |  |  |  |  | m | 1.1 |  | 1.75 |  | 1.93
| 其他材料费 | [7 empty] | - |  | 0.15 | -
| 材料费小计 | [7 empty] | - |  | 2.08 | -
注：1.如不使用省级或行业建设主管部门发布的计价依据，可不填定额编码、名称等； 2.招标文件提供了暂估单价的材料，按暂估的单价填入表内“暂估单价”栏及“暂估合价”栏。
表-09
综合单价分析表
工程名称：（ph2）-01号建筑(生产厂房2)BEOL栋-电气工程 | [7 empty] | 标段： |  | 第 19 页 共 55 页
项目编码 |  | 030408006013 |  | 项目名称 | 电力电缆头 |  |  |  | 计量单位 |  | 个 | 工程量 | 4
清单综合单价组成明细
定额编号 | 定额项目名称 | 定额 单位 | 数量 | 单价 |  |  |  |  | 合价
|  |  |  | 人工费 | 材料费 | 机具费 | 管理费 和利润 |  | 人工费 |  | 材料费 | 机具费 | 管理费 和利润
C4-8-105 *0.7 | 1kV以下户内热缩式铜芯电力电缆终端头制作、安装 铜芯终端头(截面mm2以下) 120 铝合金及铝芯电力电缆头制作安装 单价*0.7 | 个 | 1 | 120.89 | 89.28 |  | 58.92 |  | 120.89 |  | 89.28 |  | 58.92
人工单价 |  | 小计 | [6 empty] | 120.89 |  | 89.28 |  | 58.92
|  | 未计价材料费 | [6 empty] | 13.73
清单项目综合单价 | [8 empty] | 269.09
材 料 费 明 细 | 主要材料名称、规格、型号 |  |  |  |  | 单位 | 数量 |  | 单价（元） |  | 合价（元） | 暂估单价 （元） | 暂估合价 （元）
| 热缩式电缆终端头120以下 |  |  |  |  | 套 | 1.02 |  | 13.46 |  | 13.73
| 其他材料费 | [7 empty] | - |  | 75.57 | -
| 材料费小计 | [7 empty] | - |  | 89.3 | -
注：1.如不使用省级或行业建设主管部门发布的计价依据，可不填定额编码、名称等； 2.招标文件提供了暂估单价的材料，按暂估的单价填入表内“暂估单价”栏及“暂估合价”栏。
表-09
综合单价分析表
工程名称：（ph2）-01号建筑(生产厂房2)BEOL栋-电气工程 | [7 empty] | 标段： |  | 第 20 页 共 55 页
项目编码 |  | 030408006014 |  | 项目名称 | 电力电缆头 |  |  |  | 计量单位 |  | 个 | 工程量 | 2
清单综合单价组成明细
定额编号 | 定额项目名称 | 定额 单位 | 数量 | 单价 |  |  |  |  | 合价
|  |  |  | 人工费 | 材料费 | 机具费 | 管理费 和利润 |  | 人工费 |  | 材料费 | 机具费 | 管理费 和利润
C4-8-104 | 1kV以下户内热缩式铜芯电力电缆终端头制作、安装 铜芯终端头(截面mm2以下) 70 | 个 | 1 | 137.97 | 93.11 |  | 67.24 |  | 137.97 |  | 93.11 |  | 67.24
人工单价 |  | 小计 | [6 empty] | 137.97 |  | 93.11 |  | 67.24
|  | 未计价材料费 | [6 empty] | 13.29
清单项目综合单价 | [8 empty] | 298.32
材 料 费 明 细 | 主要材料名称、规格、型号 |  |  |  |  | 单位 | 数量 |  | 单价（元） |  | 合价（元） | 暂估单价 （元） | 暂估合价 （元）
| 热缩式电缆终端头70以下 |  |  |  |  | 套 | 1.02 |  | 13.03 |  | 13.29
| 其他材料费 | [7 empty] | - |  | 79.83 | -
| 材料费小计 | [7 empty] | - |  | 93.12 | -
注：1.如不使用省级或行业建设主管部门发布的计价依据，可不填定额编码、名称等； 2.招标文件提供了暂估单价的材料，按暂估的单价填入表内“暂估单价”栏及“暂估合价”栏。
表-09
综合单价分析表
工程名称：（ph2）-01号建筑(生产厂房2)BEOL栋-电气工程 | [7 empty] | 标段： |  | 第 21 页 共 55 页
项目编码 |  | 030408006015 |  | 项目名称 | 电力电缆头 |  |  |  | 计量单位 |  | 个 | 工程量 | 2
清单综合单价组成明细
定额编号 | 定额项目名称 | 定额 单位 | 数量 | 单价 |  |  |  |  | 合价
|  |  |  | 人工费 | 材料费 | 机具费 | 管理费 和利润 |  | 人工费 |  | 材料费 | 机具费 | 管理费 和利润
C4-8-82 | 1kV以下户内干包式铜芯电力电缆终端头制作、安装 铜芯干包终端头(截面mm2以下) 16 | 个 | 1 | 34.33 | 48.75 |  | 16.74 |  | 34.33 |  | 48.75 |  | 16.74
人工单价 |  | 小计 | [6 empty] | 34.33 |  | 48.75 |  | 16.74
未计价材料费
清单项目综合单价 | [8 empty] | 99.82
材 料 费 明 细 | 主要材料名称、规格、型号 |  |  |  |  | 单位 | 数量 |  | 单价（元） |  | 合价（元） | 暂估单价 （元） | 暂估合价 （元）
| 其他材料费 | [7 empty] | - |  | 48.77 | -
| 材料费小计 | [7 empty] | - |  | 48.77 | -
注：1.如不使用省级或行业建设主管部门发布的计价依据，可不填定额编码、名称等； 2.招标文件提供了暂估单价的材料，按暂估的单价填入表内“暂估单价”栏及“暂估合价”栏。
表-09
综合单价分析表
工程名称：（ph2）-01号建筑(生产厂房2)BEOL栋-电气工程 | [7 empty] | 标段： |  | 第 22 页 共 55 页
项目编码 |  | 030408006016 |  | 项目名称 | 电力电缆头 |  |  |  | 计量单位 |  | 个 | 工程量 | 2
清单综合单价组成明细
定额编号 | 定额项目名称 | 定额 单位 | 数量 | 单价 |  |  |  |  | 合价
|  |  |  | 人工费 | 材料费 | 机具费 | 管理费 和利润 |  | 人工费 |  | 材料费 | 机具费 | 管理费 和利润
C4-8-82 | 1kV以下户内干包式铜芯电力电缆终端头制作、安装 铜芯干包终端头(截面mm2以下) 16 | 个 | 1 | 34.33 | 48.75 |  | 16.74 |  | 34.33 |  | 48.75 |  | 16.74
人工单价 |  | 小计 | [6 empty] | 34.33 |  | 48.75 |  | 16.74
未计价材料费
清单项目综合单价 | [8 empty] | 99.82
材 料 费 明 细 | 主要材料名称、规格、型号 |  |  |  |  | 单位 | 数量 |  | 单价（元） |  | 合价（元） | 暂估单价 （元） | 暂估合价 （元）
| 其他材料费 | [7 empty] | - |  | 48.77 | -
| 材料费小计 | [7 empty] | - |  | 48.77 | -
注：1.如不使用省级或行业建设主管部门发布的计价依据，可不填定额编码、名称等； 2.招标文件提供了暂估单价的材料，按暂估的单价填入表内“暂估单价”栏及“暂估合价”栏。
表-09
综合单价分析表
工程名称：（ph2）-01号建筑(生产厂房2)BEOL栋-电气工程 | [7 empty] | 标段： |  | 第 23 页 共 55 页
项目编码 |  | 030408006017 |  | 项目名称 | 电力电缆头 |  |  |  | 计量单位 |  | 个 | 工程量 | 10
清单综合单价组成明细
定额编号 | 定额项目名称 | 定额 单位 | 数量 | 单价 |  |  |  |  | 合价
|  |  |  | 人工费 | 材料费 | 机具费 | 管理费 和利润 |  | 人工费 |  | 材料费 | 机具费 | 管理费 和利润
C4-8-82 | 1kV以下户内干包式铜芯电力电缆终端头制作、安装 铜芯干包终端头(截面mm2以下) 16 | 个 | 1 | 34.33 | 48.75 |  | 16.74 |  | 34.33 |  | 48.75 |  | 16.74
人工单价 |  | 小计 | [6 empty] | 34.33 |  | 48.75 |  | 16.74
未计价材料费
清单项目综合单价 | [8 empty] | 99.82
材 料 费 明 细 | 主要材料名称、规格、型号 |  |  |  |  | 单位 | 数量 |  | 单价（元） |  | 合价（元） | 暂估单价 （元） | 暂估合价 （元）
| 其他材料费 | [7 empty] | - |  | 48.77 | -
| 材料费小计 | [7 empty] | - |  | 48.77 | -
注：1.如不使用省级或行业建设主管部门发布的计价依据，可不填定额编码、名称等； 2.招标文件提供了暂估单价的材料，按暂估的单价填入表内“暂估单价”栏及“暂估合价”栏。
表-09
综合单价分析表
工程名称：（ph2）-01号建筑(生产厂房2)BEOL栋-电气工程 | [7 empty] | 标段： |  | 第 24 页 共 55 页
项目编码 |  | 030408007001 |  | 项目名称 | 控制电缆头 |  |  |  | 计量单位 |  | 个 | 工程量 | 10
清单综合单价组成明细
定额编号 | 定额项目名称 | 定额 单位 | 数量 | 单价 |  |  |  |  | 合价
|  |  |  | 人工费 | 材料费 | 机具费 | 管理费 和利润 |  | 人工费 |  | 材料费 | 机具费 | 管理费 和利润
C4-8-209 | 塑料控制电缆头制作、安装 终端头(芯以下) 6 | 个 | 1 | 37.45 | 22.62 |  | 18.25 |  | 37.45 |  | 22.62 |  | 18.25
人工单价 |  | 小计 | [6 empty] | 37.45 |  | 22.62 |  | 18.25
未计价材料费
清单项目综合单价 | [8 empty] | 78.32
材 料 费 明 细 | 主要材料名称、规格、型号 |  |  |  |  | 单位 | 数量 |  | 单价（元） |  | 合价（元） | 暂估单价 （元） | 暂估合价 （元）
| 其他材料费 | [7 empty] | - |  | 22.62 | -
| 材料费小计 | [7 empty] | - |  | 22.62 | -
注：1.如不使用省级或行业建设主管部门发布的计价依据，可不填定额编码、名称等； 2.招标文件提供了暂估单价的材料，按暂估的单价填入表内“暂估单价”栏及“暂估合价”栏。
表-09
综合单价分析表
工程名称：（ph2）-01号建筑(生产厂房2)BEOL栋-电气工程 | [7 empty] | 标段： |  | 第 25 页 共 55 页
项目编码 |  | 030412002004 |  | 项目名称 | 防水防尘灯 |  |  |  | 计量单位 |  | 套 | 工程量 | 260
清单综合单价组成明细
定额编号 | 定额项目名称 | 定额 单位 | 数量 | 单价 |  |  |  |  | 合价
|  |  |  | 人工费 | 材料费 | 机具费 | 管理费 和利润 |  | 人工费 |  | 材料费 | 机具费 | 管理费 和利润
C4-12-246 | 普通成套型荧光灯具安装 吸顶式 双管 | 10套 | 0.1 | 248.25 | 2801.06 |  | 121 |  | 24.83 |  | 280.11 |  | 12.1
人工单价 |  | 小计 | [6 empty] | 24.83 |  | 280.11 |  | 12.1
|  | 未计价材料费 | [6 empty] | 277.56
清单项目综合单价 | [8 empty] | 317.03
材 料 费 明 细 | 主要材料名称、规格、型号 |  |  |  |  | 单位 | 数量 |  | 单价（元） |  | 合价（元） | 暂估单价 （元） | 暂估合价 （元）
| 防水防尘灯-L1278*W166*H100(MM) 双管LED 2X18W 白光灯 |  |  |  |  | 套 | 1.01 |  | 274.81 |  | 277.56
| 其他材料费 | [7 empty] | - |  | 2.56 | -
| 材料费小计 | [7 empty] | - |  | 280.12 | -
注：1.如不使用省级或行业建设主管部门发布的计价依据，可不填定额编码、名称等； 2.招标文件提供了暂估单价的材料，按暂估的单价填入表内“暂估单价”栏及“暂估合价”栏。
表-09
综合单价分析表
工程名称：（ph2）-01号建筑(生产厂房2)BEOL栋-电气工程 | [7 empty] | 标段： |  | 第 26 页 共 55 页
项目编码 |  | 030412002005 |  | 项目名称 | LED平板灯 |  |  |  | 计量单位 |  | 套 | 工程量 | 36
清单综合单价组成明细
定额编号 | 定额项目名称 | 定额 单位 | 数量 | 单价 |  |  |  |  | 合价
|  |  |  | 人工费 | 材料费 | 机具费 | 管理费 和利润 |  | 人工费 |  | 材料费 | 机具费 | 管理费 和利润
C4-12-248 | 普通成套型荧光灯具安装 嵌入式 单管 | 10套 | 0.1 | 229.92 | 3394.58 |  | 112.06 |  | 22.99 |  | 339.46 |  | 11.21
人工单价 |  | 小计 | [6 empty] | 22.99 |  | 339.46 |  | 11.21
|  | 未计价材料费 | [6 empty] | 333.3
清单项目综合单价 | [8 empty] | 373.66
材 料 费 明 细 | 主要材料名称、规格、型号 |  |  |  |  | 单位 | 数量 |  | 单价（元） |  | 合价（元） | 暂估单价 （元） | 暂估合价 （元）
| 嵌入式LED平板灯L600*W600*H85(mm)1x38W |  |  |  |  | 套 | 1.01 |  | 330 |  | 333.3
| 其他材料费 | [7 empty] | - |  | 6.17 | -
| 材料费小计 | [7 empty] | - |  | 339.47 | -
注：1.如不使用省级或行业建设主管部门发布的计价依据，可不填定额编码、名称等； 2.招标文件提供了暂估单价的材料，按暂估的单价填入表内“暂估单价”栏及“暂估合价”栏。
表-09
综合单价分析表
工程名称：（ph2）-01号建筑(生产厂房2)BEOL栋-电气工程 | [7 empty] | 标段： |  | 第 27 页 共 55 页
项目编码 |  | 030412004010 |  | 项目名称 | 镜前灯(LED灯) |  |  |  | 计量单位 |  | 套 | 工程量 | 1
清单综合单价组成明细
定额编号 | 定额项目名称 | 定额 单位 | 数量 | 单价 |  |  |  |  | 合价
|  |  |  | 人工费 | 材料费 | 机具费 | 管理费 和利润 |  | 人工费 |  | 材料费 | 机具费 | 管理费 和利润
C4-12-12 | 其他普通灯具安装 一般壁灯 | 10套 | 0.1 | 184.14 | 1232.68 |  | 89.75 |  | 18.41 |  | 123.27 |  | 8.98
人工单价 |  | 小计 | [6 empty] | 18.41 |  | 123.27 |  | 8.98
|  | 未计价材料费 | [6 empty] | 121.2
清单项目综合单价 | [8 empty] | 150.66
材 料 费 明 细 | 主要材料名称、规格、型号 |  |  |  |  | 单位 | 数量 |  | 单价（元） |  | 合价（元） | 暂估单价 （元） | 暂估合价 （元）
| 镜前灯(LED灯)1X18W |  |  |  |  | 套 | 1.01 |  | 120 |  | 121.2
| 其他材料费 | [7 empty] | - |  | 2.07 | -
| 材料费小计 | [7 empty] | - |  | 123.27 | -
注：1.如不使用省级或行业建设主管部门发布的计价依据，可不填定额编码、名称等； 2.招标文件提供了暂估单价的材料，按暂估的单价填入表内“暂估单价”栏及“暂估合价”栏。
表-09
综合单价分析表
工程名称：（ph2）-01号建筑(生产厂房2)BEOL栋-电气工程 | [7 empty] | 标段： |  | 第 28 页 共 55 页
项目编码 |  | 030412004011 |  | 项目名称 | 装饰灯 |  |  |  | 计量单位 |  | 套 | 工程量 | 9
清单综合单价组成明细
定额编号 | 定额项目名称 | 定额 单位 | 数量 | 单价 |  |  |  |  | 合价
|  |  |  | 人工费 | 材料费 | 机具费 | 管理费 和利润 |  | 人工费 |  | 材料费 | 机具费 | 管理费 和利润
C4-12-202 | 点光源艺术装饰灯具安装 射灯 吸顶式 示意图号:182、183、184、185、186、187 | 10套 | 0.1 | 103.4 | 2055.87 |  | 50.4 |  | 10.34 |  | 205.59 |  | 5.04
人工单价 |  | 小计 | [6 empty] | 10.34 |  | 205.59 |  | 5.04
|  | 未计价材料费 | [6 empty] | 203.74
清单项目综合单价 | [8 empty] | 220.97
材 料 费 明 细 | 主要材料名称、规格、型号 |  |  |  |  | 单位 | 数量 |  | 单价（元） |  | 合价（元） | 暂估单价 （元） | 暂估合价 （元）
| 嵌入式竖插筒灯(防水防尘WP)1x14W |  |  |  |  | 套 | 1.01 |  | 201.72 |  | 203.74
| 其他材料费 | [7 empty] | - |  | 1.86 | -
| 材料费小计 | [7 empty] | - |  | 205.6 | -
注：1.如不使用省级或行业建设主管部门发布的计价依据，可不填定额编码、名称等； 2.招标文件提供了暂估单价的材料，按暂估的单价填入表内“暂估单价”栏及“暂估合价”栏。
表-09
综合单价分析表
工程名称：（ph2）-01号建筑(生产厂房2)BEOL栋-电气工程 | [7 empty] | 标段： |  | 第 29 页 共 55 页
项目编码 |  | 030412004012 |  | 项目名称 | 装饰灯 |  |  |  | 计量单位 |  | 套 | 工程量 | 10
清单综合单价组成明细
定额编号 | 定额项目名称 | 定额 单位 | 数量 | 单价 |  |  |  |  | 合价
|  |  |  | 人工费 | 材料费 | 机具费 | 管理费 和利润 |  | 人工费 |  | 材料费 | 机具费 | 管理费 和利润
C4-12-192 | 标志、诱导装饰灯具安装 墙壁式 示意图号:171、172、173、174 | 10套 | 0.1 | 233.04 | 875.21 |  | 113.59 |  | 23.3 |  | 87.52 |  | 11.36
人工单价 |  | 小计 | [6 empty] | 23.3 |  | 87.52 |  | 11.36
|  | 未计价材料费 | [6 empty] | 84.73
清单项目综合单价 | [8 empty] | 122.18
材 料 费 明 细 | 主要材料名称、规格、型号 |  |  |  |  | 单位 | 数量 |  | 单价（元） |  | 合价（元） | 暂估单价 （元） | 暂估合价 （元）
| 方向标志灯LED 1W |  |  |  |  | 套 | 1.01 |  | 83.89 |  | 84.73
| 其他材料费 | [7 empty] | - |  | 2.8 | -
| 材料费小计 | [7 empty] | - |  | 87.53 | -
注：1.如不使用省级或行业建设主管部门发布的计价依据，可不填定额编码、名称等； 2.招标文件提供了暂估单价的材料，按暂估的单价填入表内“暂估单价”栏及“暂估合价”栏。
表-09
综合单价分析表
工程名称：（ph2）-01号建筑(生产厂房2)BEOL栋-电气工程 | [7 empty] | 标段： |  | 第 30 页 共 55 页
项目编码 |  | 030412004013 |  | 项目名称 | 装饰灯 |  |  |  | 计量单位 |  | 套 | 工程量 | 14
清单综合单价组成明细
定额编号 | 定额项目名称 | 定额 单位 | 数量 | 单价 |  |  |  |  | 合价
|  |  |  | 人工费 | 材料费 | 机具费 | 管理费 和利润 |  | 人工费 |  | 材料费 | 机具费 | 管理费 和利润
C4-12-192 | 标志、诱导装饰灯具安装 墙壁式 示意图号:171、172、173、174 | 10套 | 0.1 | 233.04 | 1141.24 |  | 113.59 |  | 23.3 |  | 114.12 |  | 11.36
人工单价 |  | 小计 | [6 empty] | 23.3 |  | 114.12 |  | 11.36
|  | 未计价材料费 | [6 empty] | 111.33
清单项目综合单价 | [8 empty] | 148.79
材 料 费 明 细 | 主要材料名称、规格、型号 |  |  |  |  | 单位 | 数量 |  | 单价（元） |  | 合价（元） | 暂估单价 （元） | 暂估合价 （元）
| 集中电源疏散照明灯(A型)壁装-9W, 36V(700LM) |  |  |  |  | 套 | 1.01 |  | 110.23 |  | 111.33
| 其他材料费 | [7 empty] | - |  | 2.8 | -
| 材料费小计 | [7 empty] | - |  | 114.13 | -
注：1.如不使用省级或行业建设主管部门发布的计价依据，可不填定额编码、名称等； 2.招标文件提供了暂估单价的材料，按暂估的单价填入表内“暂估单价”栏及“暂估合价”栏。
表-09
综合单价分析表
工程名称：（ph2）-01号建筑(生产厂房2)BEOL栋-电气工程 | [7 empty] | 标段： |  | 第 31 页 共 55 页
项目编码 |  | 030412004014 |  | 项目名称 | 装饰灯 |  |  |  | 计量单位 |  | 套 | 工程量 | 4
清单综合单价组成明细
定额编号 | 定额项目名称 | 定额 单位 | 数量 | 单价 |  |  |  |  | 合价
|  |  |  | 人工费 | 材料费 | 机具费 | 管理费 和利润 |  | 人工费 |  | 材料费 | 机具费 | 管理费 和利润
C4-12-192 | 标志、诱导装饰灯具安装 墙壁式 示意图号:171、172、173、174 | 10套 | 0.1 | 233.04 | 892.58 |  | 113.59 |  | 23.3 |  | 89.26 |  | 11.36
人工单价 |  | 小计 | [6 empty] | 23.3 |  | 89.26 |  | 11.36
|  | 未计价材料费 | [6 empty] | 86.47
清单项目综合单价 | [8 empty] | 123.92
材 料 费 明 细 | 主要材料名称、规格、型号 |  |  |  |  | 单位 | 数量 |  | 单价（元） |  | 合价（元） | 暂估单价 （元） | 暂估合价 （元）
| 疏散出口标志灯-LED 1W (A型:DC36V) |  |  |  |  | 套 | 1.01 |  | 85.61 |  | 86.47
| 其他材料费 | [7 empty] | - |  | 2.8 | -
| 材料费小计 | [7 empty] | - |  | 89.27 | -
注：1.如不使用省级或行业建设主管部门发布的计价依据，可不填定额编码、名称等； 2.招标文件提供了暂估单价的材料，按暂估的单价填入表内“暂估单价”栏及“暂估合价”栏。
表-09
综合单价分析表
工程名称：（ph2）-01号建筑(生产厂房2)BEOL栋-电气工程 | [7 empty] | 标段： |  | 第 32 页 共 55 页
项目编码 |  | 030412004015 |  | 项目名称 | 装饰灯（保护拆除及重新安装） |  |  |  | 计量单位 |  | 套 | 工程量 | 15
清单综合单价组成明细
定额编号 | 定额项目名称 | 定额 单位 | 数量 | 单价 |  |  |  |  | 合价
|  |  |  | 人工费 | 材料费 | 机具费 | 管理费 和利润 |  | 人工费 |  | 材料费 | 机具费 | 管理费 和利润
C4-12-192 | 标志、诱导装饰灯具安装 墙壁式 示意图号:171、172、173、174 | 10套 | 0.1 | 233.04 | 27.92 |  | 113.59 |  | 23.3 |  | 2.79 |  | 11.36
C4-12-192 换 | 标志、诱导装饰灯具安装 墙壁式 示意图号:171、172、173、174 人工*0.5,材料*0,机械*0.5,设备*0,主材*0 | 10套 | 0.1 | 116.52 |  |  | 56.79 |  | 11.65 |  |  |  | 5.68
人工单价 |  | 小计 | [6 empty] | 34.95 |  | 2.79 |  | 17.04
未计价材料费
清单项目综合单价 | [8 empty] | 54.79
材 料 费 明 细 | 主要材料名称、规格、型号 |  |  |  |  | 单位 | 数量 |  | 单价（元） |  | 合价（元） | 暂估单价 （元） | 暂估合价 （元）
| 其他材料费 | [7 empty] | - |  | 2.8 | -
| 材料费小计 | [7 empty] | - |  | 2.8 | -
注：1.如不使用省级或行业建设主管部门发布的计价依据，可不填定额编码、名称等； 2.招标文件提供了暂估单价的材料，按暂估的单价填入表内“暂估单价”栏及“暂估合价”栏。
表-09
综合单价分析表
工程名称：（ph2）-01号建筑(生产厂房2)BEOL栋-电气工程 | [7 empty] | 标段： |  | 第 33 页 共 55 页
项目编码 |  | 030412004016 |  | 项目名称 | 装饰灯（保护拆除及重新安装） |  |  |  | 计量单位 |  | 套 | 工程量 | 18
清单综合单价组成明细
定额编号 | 定额项目名称 | 定额 单位 | 数量 | 单价 |  |  |  |  | 合价
|  |  |  | 人工费 | 材料费 | 机具费 | 管理费 和利润 |  | 人工费 |  | 材料费 | 机具费 | 管理费 和利润
C4-12-192 | 标志、诱导装饰灯具安装 墙壁式 示意图号:171、172、173、174 | 10套 | 0.1 | 233.04 | 27.92 |  | 113.59 |  | 23.3 |  | 2.79 |  | 11.36
C4-12-192 换 | 标志、诱导装饰灯具安装 墙壁式 示意图号:171、172、173、174 人工*0.5,材料*0,机械*0.5,设备*0,主材*0 | 10套 | 0.1 | 116.52 |  |  | 56.79 |  | 11.65 |  |  |  | 5.68
人工单价 |  | 小计 | [6 empty] | 34.95 |  | 2.79 |  | 17.04
未计价材料费
清单项目综合单价 | [8 empty] | 54.79
材 料 费 明 细 | 主要材料名称、规格、型号 |  |  |  |  | 单位 | 数量 |  | 单价（元） |  | 合价（元） | 暂估单价 （元） | 暂估合价 （元）
| 其他材料费 | [7 empty] | - |  | 2.8 | -
| 材料费小计 | [7 empty] | - |  | 2.8 | -
注：1.如不使用省级或行业建设主管部门发布的计价依据，可不填定额编码、名称等； 2.招标文件提供了暂估单价的材料，按暂估的单价填入表内“暂估单价”栏及“暂估合价”栏。
表-09
综合单价分析表
工程名称：（ph2）-01号建筑(生产厂房2)BEOL栋-电气工程 | [7 empty] | 标段： |  | 第 34 页 共 55 页
项目编码 |  | 030412004017 |  | 项目名称 | 装饰灯（保护拆除及重新安装） |  |  |  | 计量单位 |  | 套 | 工程量 | 2
清单综合单价组成明细
定额编号 | 定额项目名称 | 定额 单位 | 数量 | 单价 |  |  |  |  | 合价
|  |  |  | 人工费 | 材料费 | 机具费 | 管理费 和利润 |  | 人工费 |  | 材料费 | 机具费 | 管理费 和利润
C4-12-190 | 标志、诱导装饰灯具安装 吸顶式 示意图号:171、172、173、174 | 10套 | 0.1 | 233.04 | 27.52 |  | 113.59 |  | 23.3 |  | 2.75 |  | 11.36
C4-12-190 换 | 标志、诱导装饰灯具安装 吸顶式 示意图号:171、172、173、174 人工*0.5,材料*0,机械*0.5,设备*0,主材*0 | 10套 | 0.1 | 116.52 |  |  | 56.79 |  | 11.65 |  |  |  | 5.68
人工单价 |  | 小计 | [6 empty] | 34.95 |  | 2.75 |  | 17.04
未计价材料费
清单项目综合单价 | [8 empty] | 54.75
材 料 费 明 细 | 主要材料名称、规格、型号 |  |  |  |  | 单位 | 数量 |  | 单价（元） |  | 合价（元） | 暂估单价 （元） | 暂估合价 （元）
| 成套灯具 |  |  |  |  | 套
| 其他材料费 | [7 empty] | - |  | 2.76 | -
| 材料费小计 | [7 empty] | - |  | 2.76 | -
注：1.如不使用省级或行业建设主管部门发布的计价依据，可不填定额编码、名称等； 2.招标文件提供了暂估单价的材料，按暂估的单价填入表内“暂估单价”栏及“暂估合价”栏。
表-09
综合单价分析表
工程名称：（ph2）-01号建筑(生产厂房2)BEOL栋-电气工程 | [7 empty] | 标段： |  | 第 35 页 共 55 页
项目编码 |  | 030412004018 |  | 项目名称 | 装饰灯（保护拆除及重新安装） |  |  |  | 计量单位 |  | 套 | 工程量 | 3
清单综合单价组成明细
定额编号 | 定额项目名称 | 定额 单位 | 数量 | 单价 |  |  |  |  | 合价
|  |  |  | 人工费 | 材料费 | 机具费 | 管理费 和利润 |  | 人工费 |  | 材料费 | 机具费 | 管理费 和利润
C4-12-192 | 标志、诱导装饰灯具安装 墙壁式 示意图号:171、172、173、174 | 10套 | 0.1 | 233.04 | 27.92 |  | 113.59 |  | 23.3 |  | 2.79 |  | 11.36
C4-12-192 换 | 标志、诱导装饰灯具安装 墙壁式 示意图号:171、172、173、174 人工*0.5,材料*0,机械*0.5,设备*0,主材*0 | 10套 | 0.1 | 116.52 |  |  | 56.79 |  | 11.65 |  |  |  | 5.68
人工单价 |  | 小计 | [6 empty] | 34.95 |  | 2.79 |  | 17.04
未计价材料费
清单项目综合单价 | [8 empty] | 54.79
材 料 费 明 细 | 主要材料名称、规格、型号 |  |  |  |  | 单位 | 数量 |  | 单价（元） |  | 合价（元） | 暂估单价 （元） | 暂估合价 （元）
| 其他材料费 | [7 empty] | - |  | 2.8 | -
| 材料费小计 | [7 empty] | - |  | 2.8 | -
注：1.如不使用省级或行业建设主管部门发布的计价依据，可不填定额编码、名称等； 2.招标文件提供了暂估单价的材料，按暂估的单价填入表内“暂估单价”栏及“暂估合价”栏。
表-09
综合单价分析表
工程名称：（ph2）-01号建筑(生产厂房2)BEOL栋-电气工程 | [7 empty] | 标段： |  | 第 36 页 共 55 页
项目编码 |  | 030404034002 |  | 项目名称 | 风机盘管控制器(带温控器) |  |  |  | 计量单位 |  | 个 | 工程量 | 7
清单综合单价组成明细
定额编号 | 定额项目名称 | 定额 单位 | 数量 | 单价 |  |  |  |  | 合价
|  |  |  | 人工费 | 材料费 | 机具费 | 管理费 和利润 |  | 人工费 |  | 材料费 | 机具费 | 管理费 和利润
C4-4-68 | 风机盘管三速开关(温控器)安装 | 10套 | 0.1 | 287.5 | 3688.55 |  | 140.13 |  | 28.75 |  | 368.86 |  | 14.01
人工单价 |  | 小计 | [6 empty] | 28.75 |  | 368.86 |  | 14.01
|  | 未计价材料费 | [6 empty] | 367.2
清单项目综合单价 | [8 empty] | 411.62
材 料 费 明 细 | 主要材料名称、规格、型号 |  |  |  |  | 单位 | 数量 |  | 单价（元） |  | 合价（元） | 暂估单价 （元） | 暂估合价 （元）
| 风机盘管控制器(带温控器) |  |  |  |  | 个 | 1.02 |  | 360 |  | 367.2
| 其他材料费 | [7 empty] | - |  | 1.65 | -
| 材料费小计 | [7 empty] | - |  | 368.85 | -
注：1.如不使用省级或行业建设主管部门发布的计价依据，可不填定额编码、名称等； 2.招标文件提供了暂估单价的材料，按暂估的单价填入表内“暂估单价”栏及“暂估合价”栏。
表-09
综合单价分析表
工程名称：（ph2）-01号建筑(生产厂房2)BEOL栋-电气工程 | [7 empty] | 标段： |  | 第 37 页 共 55 页
项目编码 |  | 030404034003 |  | 项目名称 | RCU控制器 |  |  |  | 计量单位 |  | 个 | 工程量 | 5
清单综合单价组成明细
定额编号 | 定额项目名称 | 定额 单位 | 数量 | 单价 |  |  |  |  | 合价
|  |  |  | 人工费 | 材料费 | 机具费 | 管理费 和利润 |  | 人工费 |  | 材料费 | 机具费 | 管理费 和利润
C4-4-68 | 风机盘管三速开关(温控器)安装 | 10套 | 0.1 | 287.5 | 3892.55 |  | 140.13 |  | 28.75 |  | 389.26 |  | 14.01
人工单价 |  | 小计 | [6 empty] | 28.75 |  | 389.26 |  | 14.01
|  | 未计价材料费 | [6 empty] | 387.6
清单项目综合单价 | [8 empty] | 432.02
材 料 费 明 细 | 主要材料名称、规格、型号 |  |  |  |  | 单位 | 数量 |  | 单价（元） |  | 合价（元） | 暂估单价 （元） | 暂估合价 （元）
| RCU控制器 |  |  |  |  | 个 | 1.02 |  | 380 |  | 387.6
| 其他材料费 | [7 empty] | - |  | 1.65 | -
| 材料费小计 | [7 empty] | - |  | 389.25 | -
注：1.如不使用省级或行业建设主管部门发布的计价依据，可不填定额编码、名称等； 2.招标文件提供了暂估单价的材料，按暂估的单价填入表内“暂估单价”栏及“暂估合价”栏。
表-09
综合单价分析表
工程名称：（ph2）-01号建筑(生产厂房2)BEOL栋-电气工程 | [7 empty] | 标段： |  | 第 38 页 共 55 页
项目编码 |  | 030404034004 |  | 项目名称 | 照明开关 |  |  |  | 计量单位 |  | 个 | 工程量 | 5
清单综合单价组成明细
定额编号 | 定额项目名称 | 定额 单位 | 数量 | 单价 |  |  |  |  | 合价
|  |  |  | 人工费 | 材料费 | 机具费 | 管理费 和利润 |  | 人工费 |  | 材料费 | 机具费 | 管理费 和利润
C4-4-116 | 照明开关安装 扳式暗开关(单控) 单联 | 10个 | 0.1 | 77.85 | 103.02 |  | 37.94 |  | 7.79 |  | 10.3 |  | 3.79
人工单价 |  | 小计 | [6 empty] | 7.79 |  | 10.3 |  | 3.79
|  | 未计价材料费 | [6 empty] | 9.22
清单项目综合单价 | [8 empty] | 21.88
材 料 费 明 细 | 主要材料名称、规格、型号 |  |  |  |  | 单位 | 数量 |  | 单价（元） |  | 合价（元） | 暂估单价 （元） | 暂估合价 （元）
| 单联单控暗装照明开关 |  |  |  |  | 个 | 1.02 |  | 9.04 |  | 9.22
| 其他材料费 | [7 empty] | - |  | 1.08 | -
| 材料费小计 | [7 empty] | - |  | 10.3 | -
注：1.如不使用省级或行业建设主管部门发布的计价依据，可不填定额编码、名称等； 2.招标文件提供了暂估单价的材料，按暂估的单价填入表内“暂估单价”栏及“暂估合价”栏。
表-09
综合单价分析表
工程名称：（ph2）-01号建筑(生产厂房2)BEOL栋-电气工程 | [7 empty] | 标段： |  | 第 39 页 共 55 页
项目编码 |  | 030404034005 |  | 项目名称 | 照明开关 |  |  |  | 计量单位 |  | 个 | 工程量 | 40
清单综合单价组成明细
定额编号 | 定额项目名称 | 定额 单位 | 数量 | 单价 |  |  |  |  | 合价
|  |  |  | 人工费 | 材料费 | 机具费 | 管理费 和利润 |  | 人工费 |  | 材料费 | 机具费 | 管理费 和利润
C4-4-123 | 照明开关安装 扳式暗开关(双控) 双联 | 10个 | 0.1 | 85.27 | 127.83 |  | 41.56 |  | 8.53 |  | 12.78 |  | 4.16
人工单价 |  | 小计 | [6 empty] | 8.53 |  | 12.78 |  | 4.16
|  | 未计价材料费 | [6 empty] | 11.4
清单项目综合单价 | [8 empty] | 25.47
材 料 费 明 细 | 主要材料名称、规格、型号 |  |  |  |  | 单位 | 数量 |  | 单价（元） |  | 合价（元） | 暂估单价 （元） | 暂估合价 （元）
| 单联双控暗装照明开关 |  |  |  |  | 个 | 1.02 |  | 11.18 |  | 11.4
| 其他材料费 | [7 empty] | - |  | 1.38 | -
| 材料费小计 | [7 empty] | - |  | 12.78 | -
注：1.如不使用省级或行业建设主管部门发布的计价依据，可不填定额编码、名称等； 2.招标文件提供了暂估单价的材料，按暂估的单价填入表内“暂估单价”栏及“暂估合价”栏。
表-09
综合单价分析表
工程名称：（ph2）-01号建筑(生产厂房2)BEOL栋-电气工程 | [7 empty] | 标段： |  | 第 40 页 共 55 页
项目编码 |  | 030404035002 |  | 项目名称 | 插座 |  |  |  | 计量单位 |  | 个 | 工程量 | 52
清单综合单价组成明细
定额编号 | 定额项目名称 | 定额 单位 | 数量 | 单价 |  |  |  |  | 合价
|  |  |  | 人工费 | 材料费 | 机具费 | 管理费 和利润 |  | 人工费 |  | 材料费 | 机具费 | 管理费 和利润
C4-4-131 | 单相明插座安装 单相(A以下) 16 | 10个 | 0.1 | 79.52 | 129.06 |  | 38.75 |  | 7.95 |  | 12.91 |  | 3.88
人工单价 |  | 小计 | [6 empty] | 7.95 |  | 12.91 |  | 3.88
|  | 未计价材料费 | [6 empty] | 12.27
清单项目综合单价 | [8 empty] | 24.73
材 料 费 明 细 | 主要材料名称、规格、型号 |  |  |  |  | 单位 | 数量 |  | 单价（元） |  | 合价（元） | 暂估单价 （元） | 暂估合价 （元）
| 单相二、三孔暗插座 |  |  |  |  | 个 | 1.02 |  | 12.03 |  | 12.27
| 其他材料费 | [7 empty] | - |  | 0.63 | -
| 材料费小计 | [7 empty] | - |  | 12.9 | -
注：1.如不使用省级或行业建设主管部门发布的计价依据，可不填定额编码、名称等； 2.招标文件提供了暂估单价的材料，按暂估的单价填入表内“暂估单价”栏及“暂估合价”栏。
表-09
综合单价分析表
工程名称：（ph2）-01号建筑(生产厂房2)BEOL栋-电气工程 | [7 empty] | 标段： |  | 第 41 页 共 55 页
项目编码 |  | 030404033001 |  | 项目名称 | 风扇 |  |  |  | 计量单位 |  | 台 | 工程量 | 4
清单综合单价组成明细
定额编号 | 定额项目名称 | 定额 单位 | 数量 | 单价 |  |  |  |  | 合价
|  |  |  | 人工费 | 材料费 | 机具费 | 管理费 和利润 |  | 人工费 |  | 材料费 | 机具费 | 管理费 和利润
C4-4-115 | 风扇安装 天花式排气扇 | 台 | 1 | 14.21 | 90.96 |  | 6.92 |  | 14.21 |  | 90.96 |  | 6.92
人工单价 |  | 小计 | [6 empty] | 14.21 |  | 90.96 |  | 6.92
|  | 未计价材料费 | [6 empty] | 90
清单项目综合单价 | [8 empty] | 112.09
材 料 费 明 细 | 主要材料名称、规格、型号 |  |  |  |  | 单位 | 数量 |  | 单价（元） |  | 合价（元） | 暂估单价 （元） | 暂估合价 （元）
| 排气扇 |  |  |  |  | 台 | 1 |  | 90 |  | 90
| 其他材料费 | [7 empty] | - |  | 0.97 | -
| 材料费小计 | [7 empty] | - |  | 90.97 | -
注：1.如不使用省级或行业建设主管部门发布的计价依据，可不填定额编码、名称等； 2.招标文件提供了暂估单价的材料，按暂估的单价填入表内“暂估单价”栏及“暂估合价”栏。
表-09
综合单价分析表
工程名称：（ph2）-01号建筑(生产厂房2)BEOL栋-电气工程 | [7 empty] | 标段： |  | 第 42 页 共 55 页
项目编码 |  | 031004009001 |  | 项目名称 | 烘手器 |  |  |  | 计量单位 |  | 个 | 工程量 | 1
清单综合单价组成明细
定额编号 | 定额项目名称 | 定额 单位 | 数量 | 单价 |  |  |  |  | 合价
|  |  |  | 人工费 | 材料费 | 机具费 | 管理费 和利润 |  | 人工费 |  | 材料费 | 机具费 | 管理费 和利润
C10-4-52 | 烘手器安装 | 10台 | 0.1 | 104.44 | 12964.26 |  | 49.84 |  | 10.44 |  | 1296.43 |  | 4.98
人工单价 |  | 小计 | [6 empty] | 10.44 |  | 1296.43 |  | 4.98
|  | 未计价材料费 | [6 empty] | 1272
清单项目综合单价 | [8 empty] | 1311.85
材 料 费 明 细 | 主要材料名称、规格、型号 |  |  |  |  | 单位 | 数量 |  | 单价（元） |  | 合价（元） | 暂估单价 （元） | 暂估合价 （元）
| 烘手器 |  |  |  |  | 台 | 1 |  | 1272 |  | 1272
| 其他材料费 | [7 empty] | - |  | 24.42 | -
| 材料费小计 | [7 empty] | - |  | 1296.42 | -
注：1.如不使用省级或行业建设主管部门发布的计价依据，可不填定额编码、名称等； 2.招标文件提供了暂估单价的材料，按暂估的单价填入表内“暂估单价”栏及“暂估合价”栏。
表-09
综合单价分析表
工程名称：（ph2）-01号建筑(生产厂房2)BEOL栋-电气工程 | [7 empty] | 标段： |  | 第 43 页 共 55 页
项目编码 |  | 030411006007 |  | 项目名称 | 接线盒 |  |  |  | 计量单位 |  | 个 | 工程量 | 486
清单综合单价组成明细
定额编号 | 定额项目名称 | 定额 单位 | 数量 | 单价 |  |  |  |  | 合价
|  |  |  | 人工费 | 材料费 | 机具费 | 管理费 和利润 |  | 人工费 |  | 材料费 | 机具费 | 管理费 和利润
C4-11-283 | 接线盒安装 普通接线盒 明装 | 10个 | 0.1 | 72.98 | 26.07 |  | 35.57 |  | 7.3 |  | 2.61 |  | 3.56
人工单价 |  | 小计 | [6 empty] | 7.3 |  | 2.61 |  | 3.56
|  | 未计价材料费 | [6 empty] | 2.24
清单项目综合单价 | [8 empty] | 13.46
材 料 费 明 细 | 主要材料名称、规格、型号 |  |  |  |  | 单位 | 数量 |  | 单价（元） |  | 合价（元） | 暂估单价 （元） | 暂估合价 （元）
| 接线盒 |  |  |  |  | 个 | 1.02 |  | 2.2 |  | 2.24
| 其他材料费 | [7 empty] | - |  | 0.36 | -
| 材料费小计 | [7 empty] | - |  | 2.6 | -
注：1.如不使用省级或行业建设主管部门发布的计价依据，可不填定额编码、名称等； 2.招标文件提供了暂估单价的材料，按暂估的单价填入表内“暂估单价”栏及“暂估合价”栏。
表-09
综合单价分析表
工程名称：（ph2）-01号建筑(生产厂房2)BEOL栋-电气工程 | [7 empty] | 标段： |  | 第 44 页 共 55 页
项目编码 |  | 040804001007 |  | 项目名称 | 配管 |  |  |  | 计量单位 |  | m | 工程量 | 25.69
清单综合单价组成明细
定额编号 | 定额项目名称 | 定额 单位 | 数量 | 单价 |  |  |  |  | 合价
|  |  |  | 人工费 | 材料费 | 机具费 | 管理费 和利润 |  | 人工费 |  | 材料费 | 机具费 | 管理费 和利润
C4-11-26 | 镀锌钢管砖、混凝土结构明配 公称直径(mm以内) 80 | 100m | 0.01 | 4002.94 | 4099.54 | 22.34 | 1961.93 |  | 40.03 |  | 41 | 0.22 | 19.62
人工单价 |  | 小计 | [6 empty] | 40.03 |  | 41 | 0.22 | 19.62
|  | 未计价材料费 | [6 empty] | 34.32
清单项目综合单价 | [8 empty] | 100.87
材 料 费 明 细 | 主要材料名称、规格、型号 |  |  |  |  | 单位 | 数量 |  | 单价（元） |  | 合价（元） | 暂估单价 （元） | 暂估合价 （元）
| 镀锌钢管SC80 |  |  |  |  | m | 1.03 |  | 33.32 |  | 34.32
| 其他材料费 | [7 empty] | - |  | 6.69 | -
| 材料费小计 | [7 empty] | - |  | 41.01 | -
注：1.如不使用省级或行业建设主管部门发布的计价依据，可不填定额编码、名称等； 2.招标文件提供了暂估单价的材料，按暂估的单价填入表内“暂估单价”栏及“暂估合价”栏。
表-09
综合单价分析表
工程名称：（ph2）-01号建筑(生产厂房2)BEOL栋-电气工程 | [7 empty] | 标段： |  | 第 45 页 共 55 页
项目编码 |  | 040804001008 |  | 项目名称 | 配管 |  |  |  | 计量单位 |  | m | 工程量 | 25.82
清单综合单价组成明细
定额编号 | 定额项目名称 | 定额 单位 | 数量 | 单价 |  |  |  |  | 合价
|  |  |  | 人工费 | 材料费 | 机具费 | 管理费 和利润 |  | 人工费 |  | 材料费 | 机具费 | 管理费 和利润
C4-11-22 | 镀锌钢管砖、混凝土结构明配 公称直径(mm以内) 32 | 100m | 0.01 | 1430.63 | 1671.94 | 3.45 | 698.97 |  | 14.31 |  | 16.72 | 0.03 | 6.99
人工单价 |  | 小计 | [6 empty] | 14.31 |  | 16.72 | 0.03 | 6.99
|  | 未计价材料费 | [6 empty] | 13.67
清单项目综合单价 | [8 empty] | 38.05
材 料 费 明 细 | 主要材料名称、规格、型号 |  |  |  |  | 单位 | 数量 |  | 单价（元） |  | 合价（元） | 暂估单价 （元） | 暂估合价 （元）
| 镀锌钢管SC32 |  |  |  |  | m | 1.03 |  | 13.27 |  | 13.67
| 其他材料费 | [7 empty] | - |  | 3.04 | -
| 材料费小计 | [7 empty] | - |  | 16.71 | -
注：1.如不使用省级或行业建设主管部门发布的计价依据，可不填定额编码、名称等； 2.招标文件提供了暂估单价的材料，按暂估的单价填入表内“暂估单价”栏及“暂估合价”栏。
表-09
综合单价分析表
工程名称：（ph2）-01号建筑(生产厂房2)BEOL栋-电气工程 | [7 empty] | 标段： |  | 第 46 页 共 55 页
项目编码 |  | 040804001009 |  | 项目名称 | 配管 |  |  |  | 计量单位 |  | m | 工程量 | 2652.94
清单综合单价组成明细
定额编号 | 定额项目名称 | 定额 单位 | 数量 | 单价 |  |  |  |  | 合价
|  |  |  | 人工费 | 材料费 | 机具费 | 管理费 和利润 |  | 人工费 |  | 材料费 | 机具费 | 管理费 和利润
C4-11-21 | 镀锌钢管砖、混凝土结构明配 公称直径(mm以内) 25 | 100m | 0.01 | 1300.33 | 1362.88 | 3.45 | 635.47 |  | 13 |  | 13.63 | 0.03 | 6.35
人工单价 |  | 小计 | [6 empty] | 13 |  | 13.63 | 0.03 | 6.35
|  | 未计价材料费 | [6 empty] | 11.28
清单项目综合单价 | [8 empty] | 33.02
材 料 费 明 细 | 主要材料名称、规格、型号 |  |  |  |  | 单位 | 数量 |  | 单价（元） |  | 合价（元） | 暂估单价 （元） | 暂估合价 （元）
| 镀锌钢管SC25 |  |  |  |  | m | 1.03 |  | 10.95 |  | 11.28
| 其他材料费 | [7 empty] | - |  | 2.35 | -
| 材料费小计 | [7 empty] | - |  | 13.63 | -
注：1.如不使用省级或行业建设主管部门发布的计价依据，可不填定额编码、名称等； 2.招标文件提供了暂估单价的材料，按暂估的单价填入表内“暂估单价”栏及“暂估合价”栏。
表-09
综合单价分析表
工程名称：（ph2）-01号建筑(生产厂房2)BEOL栋-电气工程 | [7 empty] | 标段： |  | 第 47 页 共 55 页
项目编码 |  | 040804001010 |  | 项目名称 | 配管 |  |  |  | 计量单位 |  | m | 工程量 | 2377.98
清单综合单价组成明细
定额编号 | 定额项目名称 | 定额 单位 | 数量 | 单价 |  |  |  |  | 合价
|  |  |  | 人工费 | 材料费 | 机具费 | 管理费 和利润 |  | 人工费 |  | 材料费 | 机具费 | 管理费 和利润
C4-11-20 | 镀锌钢管砖、混凝土结构明配 公称直径(mm以内) 20 | 100m | 0.01 | 1170.19 | 1094.37 |  | 570.35 |  | 11.7 |  | 10.94 |  | 5.7
人工单价 |  | 小计 | [6 empty] | 11.7 |  | 10.94 |  | 5.7
|  | 未计价材料费 | [6 empty] | 8.85
清单项目综合单价 | [8 empty] | 28.35
材 料 费 明 细 | 主要材料名称、规格、型号 |  |  |  |  | 单位 | 数量 |  | 单价（元） |  | 合价（元） | 暂估单价 （元） | 暂估合价 （元）
| 镀锌钢管SC20 |  |  |  |  | m | 1.03 |  | 8.59 |  | 8.85
| 其他材料费 | [7 empty] | - |  | 2.1 | -
| 材料费小计 | [7 empty] | - |  | 10.95 | -
注：1.如不使用省级或行业建设主管部门发布的计价依据，可不填定额编码、名称等； 2.招标文件提供了暂估单价的材料，按暂估的单价填入表内“暂估单价”栏及“暂估合价”栏。
表-09
综合单价分析表
工程名称：（ph2）-01号建筑(生产厂房2)BEOL栋-电气工程 | [7 empty] | 标段： |  | 第 48 页 共 55 页
项目编码 |  | 040804001011 |  | 项目名称 | 配管 |  |  |  | 计量单位 |  | m | 工程量 | 1802.28
清单综合单价组成明细
定额编号 | 定额项目名称 | 定额 单位 | 数量 | 单价 |  |  |  |  | 合价
|  |  |  | 人工费 | 材料费 | 机具费 | 管理费 和利润 |  | 人工费 |  | 材料费 | 机具费 | 管理费 和利润
C4-11-2 | 镀锌电线管砖、混凝土结构明配 公称直径(mm以内) 20 | 100m | 0.01 | 1057.22 | 871.75 |  | 515.29 |  | 10.57 |  | 8.72 |  | 5.15
人工单价 |  | 小计 | [6 empty] | 10.57 |  | 8.72 |  | 5.15
|  | 未计价材料费 | [6 empty] | 6.84
清单项目综合单价 | [8 empty] | 24.44
材 料 费 明 细 | 主要材料名称、规格、型号 |  |  |  |  | 单位 | 数量 |  | 单价（元） |  | 合价（元） | 暂估单价 （元） | 暂估合价 （元）
| 镀锌电线管JDG20 |  |  |  |  | m | 1.03 |  | 6.64 |  | 6.84
| 其他材料费 | [7 empty] | - |  | 1.85 | -
| 材料费小计 | [7 empty] | - |  | 8.69 | -
注：1.如不使用省级或行业建设主管部门发布的计价依据，可不填定额编码、名称等； 2.招标文件提供了暂估单价的材料，按暂估的单价填入表内“暂估单价”栏及“暂估合价”栏。
表-09
综合单价分析表
工程名称：（ph2）-01号建筑(生产厂房2)BEOL栋-电气工程 | [7 empty] | 标段： |  | 第 49 页 共 55 页
项目编码 |  | 030403006003 |  | 项目名称 | 插接母线槽4000A |  |  |  | 计量单位 |  | m | 工程量 | 614.73
清单综合单价组成明细
定额编号 | 定额项目名称 | 定额 单位 | 数量 | 单价 |  |  |  |  | 合价
|  |  |  | 人工费 | 材料费 | 机具费 | 管理费 和利润 |  | 人工费 |  | 材料费 | 机具费 | 管理费 和利润
C4-3-55 | 低压封闭式插接母线槽安装 每相电流(A以下) 4000 | 10m | 0.1 | 983.14 | 328.03 | 232.3 | 592.41 |  | 98.31 |  | 32.8 | 23.23 | 59.24
C4-11-164 | 钢制梯式桥架安装(宽+高mm以下) 200 | 10m | 0.1 | 155.29 | 505.49 | 6.98 | 79.09 |  | 15.53 |  | 50.55 | 0.7 | 7.91
人工单价 |  | 小计 | [6 empty] | 113.84 |  | 83.35 | 23.93 | 67.15
|  | 未计价材料费 | [6 empty] | 48.55
清单项目综合单价 | [8 empty] | 288.27
材 料 费 明 细 | 主要材料名称、规格、型号 |  |  |  |  | 单位 | 数量 |  | 单价（元） |  | 合价（元） | 暂估单价 （元） | 暂估合价 （元）
| 母线槽防护罩 |  |  |  |  | m | 1.05 |  | 46.24 |  | 48.55
| 其他材料费 | [7 empty] | - |  | 34.79 | -
| 材料费小计 | [7 empty] | - |  | 83.34 | -
注：1.如不使用省级或行业建设主管部门发布的计价依据，可不填定额编码、名称等； 2.招标文件提供了暂估单价的材料，按暂估的单价填入表内“暂估单价”栏及“暂估合价”栏。
表-09
综合单价分析表
工程名称：（ph2）-01号建筑(生产厂房2)BEOL栋-电气工程 | [7 empty] | 标段： |  | 第 50 页 共 55 页
项目编码 |  | 030403007005 |  | 项目名称 | 母线槽始端箱4000A |  |  |  | 计量单位 |  | 台 | 工程量 | 2
清单综合单价组成明细
定额编号 | 定额项目名称 | 定额 单位 | 数量 | 单价 |  |  |  |  | 合价
|  |  |  | 人工费 | 材料费 | 机具费 | 管理费 和利润 |  | 人工费 |  | 材料费 | 机具费 | 管理费 和利润
C4-3-62 | 低压封闭式插接母线槽始端箱安装 每相电流(A以下) 4000 | 台 | 1 | 380.77 | 81.04 | 95.41 | 232.09 |  | 380.77 |  | 81.04 | 95.41 | 232.09
C7-4-3 | 设备支架安装 | 100kg | 0.2422 | 184.91 | 56.46 | 8.52 | 92.31 |  | 44.79 |  | 13.67 | 2.06 | 22.36
C10-2-19 | 设备支架制作 单件重量(kg) 50以下 | 100kg | 0.2422 | 355.43 | 449.11 | 127.49 | 230.45 |  | 86.09 |  | 108.77 | 30.88 | 55.81
人工单价 |  | 小计 | [6 empty] | 511.65 |  | 203.48 | 128.35 | 310.26
|  | 未计价材料费 | [6 empty] | 103.5
清单项目综合单价 | [8 empty] | 1153.74
材 料 费 明 细 | 主要材料名称、规格、型号 |  |  |  |  | 单位 | 数量 |  | 单价（元） |  | 合价（元） | 暂估单价 （元） | 暂估合价 （元）
| 型钢 |  |  |  |  | kg | 25.431 |  | 4.07 |  | 103.5
| 其他材料费 | [7 empty] | - |  | 99.97 | -
| 材料费小计 | [7 empty] | - |  | 203.47 | -
注：1.如不使用省级或行业建设主管部门发布的计价依据，可不填定额编码、名称等； 2.招标文件提供了暂估单价的材料，按暂估的单价填入表内“暂估单价”栏及“暂估合价”栏。
表-09
综合单价分析表
工程名称：（ph2）-01号建筑(生产厂房2)BEOL栋-电气工程 | [7 empty] | 标段： |  | 第 51 页 共 55 页
项目编码 |  | 030403007006 |  | 项目名称 | 母线槽终端箱4000A |  |  |  | 计量单位 |  | 台 | 工程量 | 2
清单综合单价组成明细
定额编号 | 定额项目名称 | 定额 单位 | 数量 | 单价 |  |  |  |  | 合价
|  |  |  | 人工费 | 材料费 | 机具费 | 管理费 和利润 |  | 人工费 |  | 材料费 | 机具费 | 管理费 和利润
C4-3-62 | 低压封闭式插接母线槽始端箱安装 每相电流(A以下) 4000 | 台 | 1 | 380.77 | 81.04 | 95.41 | 232.09 |  | 380.77 |  | 81.04 | 95.41 | 232.09
C7-4-3 | 设备支架安装 | 100kg | 0.2422 | 184.91 | 56.46 | 8.52 | 92.31 |  | 44.79 |  | 13.67 | 2.06 | 22.36
C10-2-19 | 设备支架制作 单件重量(kg) 50以下 | 100kg | 0.2422 | 355.43 | 449.11 | 127.49 | 230.45 |  | 86.09 |  | 108.77 | 30.88 | 55.81
人工单价 |  | 小计 | [6 empty] | 511.65 |  | 203.48 | 128.35 | 310.26
|  | 未计价材料费 | [6 empty] | 103.5
清单项目综合单价 | [8 empty] | 1153.74
材 料 费 明 细 | 主要材料名称、规格、型号 |  |  |  |  | 单位 | 数量 |  | 单价（元） |  | 合价（元） | 暂估单价 （元） | 暂估合价 （元）
| 型钢 |  |  |  |  | kg | 25.431 |  | 4.07 |  | 103.5
| 其他材料费 | [7 empty] | - |  | 99.97 | -
| 材料费小计 | [7 empty] | - |  | 203.47 | -
注：1.如不使用省级或行业建设主管部门发布的计价依据，可不填定额编码、名称等； 2.招标文件提供了暂估单价的材料，按暂估的单价填入表内“暂估单价”栏及“暂估合价”栏。
表-09
综合单价分析表
工程名称：（ph2）-01号建筑(生产厂房2)BEOL栋-电气工程 | [7 empty] | 标段： |  | 第 52 页 共 55 页
项目编码 |  | 030413001006 |  | 项目名称 | 铁构件 |  |  |  | 计量单位 |  | kg | 工程量 | 7020.31
清单综合单价组成明细
定额编号 | 定额项目名称 | 定额 单位 | 数量 | 单价 |  |  |  |  | 合价
|  |  |  | 人工费 | 材料费 | 机具费 | 管理费 和利润 |  | 人工费 |  | 材料费 | 机具费 | 管理费 和利润
C4-13-1 | 铁构件制作、安装 一般铁构件 制作 | 100kg | 0.01 | 787 | 77.11 | 60.09 | 412.87 |  | 7.87 |  | 0.77 | 0.6 | 4.13
C4-13-2 | 铁构件制作、安装 一般铁构件 安装 | 100kg | 0.01 | 572 | 23.37 | 44.41 | 300.44 |  | 5.72 |  | 0.23 | 0.44 | 3
人工单价 |  | 小计 | [6 empty] | 13.59 |  | 1 | 1.04 | 7.13
|  | 未计价材料费 | [6 empty] | 0.32
清单项目综合单价 | [8 empty] | 22.77
材 料 费 明 细 | 主要材料名称、规格、型号 |  |  |  |  | 单位 | 数量 |  | 单价（元） |  | 合价（元） | 暂估单价 （元） | 暂估合价 （元）
| 40x4 C型钢 |  |  |  |  | kg | 0.08 |  | 3.97 |  | 0.32
| 其他材料费 | [7 empty] | - |  | 0.68 | -
| 材料费小计 | [7 empty] | - |  | 1 | -
注：1.如不使用省级或行业建设主管部门发布的计价依据，可不填定额编码、名称等； 2.招标文件提供了暂估单价的材料，按暂估的单价填入表内“暂估单价”栏及“暂估合价”栏。
表-09
综合单价分析表
工程名称：（ph2）-01号建筑(生产厂房2)BEOL栋-电气工程 | [7 empty] | 标段： |  | 第 53 页 共 55 页
项目编码 |  | 030414008002 |  | 项目名称 | 母线 |  |  |  | 计量单位 |  | 段 | 工程量 | 2
清单综合单价组成明细
定额编号 | 定额项目名称 | 定额 单位 | 数量 | 单价 |  |  |  |  | 合价
|  |  |  | 人工费 | 材料费 | 机具费 | 管理费 和利润 |  | 人工费 |  | 材料费 | 机具费 | 管理费 和利润
C4-14-42 | 母线、避雷器、电容器调试 母线系统(kV以下) 10 | 段 | 1 | 1127.17 |  | 362.81 | 726.22 |  | 1127.17 |  |  | 362.81 | 726.22
人工单价 |  | 小计 | [6 empty] | 1127.17 |  |  | 362.81 | 726.22
未计价材料费
清单项目综合单价 | [8 empty] | 2216.2
材 料 费 明 细 | 主要材料名称、规格、型号 |  |  |  |  | 单位 | 数量 |  | 单价（元） |  | 合价（元） | 暂估单价 （元） | 暂估合价 （元）
注：1.如不使用省级或行业建设主管部门发布的计价依据，可不填定额编码、名称等； 2.招标文件提供了暂估单价的材料，按暂估的单价填入表内“暂估单价”栏及“暂估合价”栏。
表-09
综合单价分析表
工程名称：（ph2）-01号建筑(生产厂房2)BEOL栋-电气工程 | [7 empty] | 标段： |  | 第 54 页 共 55 页
项目编码 |  | 031302007006 |  | 项目名称 | 高层施工增加 |  |  |  | 计量单位 |  | 项 | 工程量 | 1
清单综合单价组成明细
定额编号 | 定额项目名称 | 定额 单位 | 数量 | 单价 |  |  |  |  | 合价
|  |  |  | 人工费 | 材料费 | 机具费 | 管理费 和利润 |  | 人工费 |  | 材料费 | 机具费 | 管理费 和利润
未计价材料费
清单项目综合单价
材 料 费 明 细 | 主要材料名称、规格、型号 |  |  |  |  | 单位 | 数量 |  | 单价（元） |  | 合价（元） | 暂估单价 （元） | 暂估合价 （元）
注：1.如不使用省级或行业建设主管部门发布的计价依据，可不填定额编码、名称等； 2.招标文件提供了暂估单价的材料，按暂估的单价填入表内“暂估单价”栏及“暂估合价”栏。
表-09
综合单价分析表
工程名称：（ph2）-01号建筑(生产厂房2)BEOL栋-电气工程 | [7 empty] | 标段： |  | 第 55 页 共 55 页
项目编码 |  | 031301017008 |  | 项目名称 | 脚手架搭拆费 |  |  |  | 计量单位 |  | 项 | 工程量 | 1
清单综合单价组成明细
定额编号 | 定额项目名称 | 定额 单位 | 数量 | 单价 |  |  |  |  | 合价
|  |  |  | 人工费 | 材料费 | 机具费 | 管理费 和利润 |  | 人工费 |  | 材料费 | 机具费 | 管理费 和利润
BM248 | 脚手架搭拆费(单独承担埋地或沟槽敷设线缆工程除外)(电气设备安装工程，除10章) | 元 | 1 | 13564.11 |  |  |  |  | 13564.11
BM399 | 脚手架搭拆费(单独承担埋地管道工程除外)(给排水、采暖、燃气工程) | 元 | 1 | 17.74 |  |  |  |  | 17.74
人工单价 |  | 小计 | [6 empty] | 13581.85
未计价材料费
清单项目综合单价 | [8 empty] | 13581.85
材 料 费 明 细 | 主要材料名称、规格、型号 |  |  |  |  | 单位 | 数量 |  | 单价（元） |  | 合价（元） | 暂估单价 （元） | 暂估合价 （元）
| 其他材料费 | [7 empty] | - |  |  | -
| 材料费小计 | [7 empty] | - |  |  | -
注：1.如不使用省级或行业建设主管部门发布的计价依据，可不填定额编码、名称等； 2.招标文件提供了暂估单价的材料，按暂估的单价填入表内“暂估单价”栏及“暂估合价”栏。
表-09

## 表-11 总价措施项目清单与计价表
总价措施项目清单与计价表
工程名称：（ph2）-01号建筑(生产厂房2)BEOL栋-电气工程 | [5 empty] | 标段： |  | 第 1 页 共 2 页
序号 | 项目编码 | 项目名称 | 计算基础 | 费率 (%) | 金额 (元) |  | 调整 费率(%) |  | 调整后 金额(元) | 备注
1 | LSSGCSF00010 | 绿色施工安全防护措施费 | 分部分项人工费+分部分项机具费 | 35.77 | 131039.01 |  |  |  |  | 以分部分项的人工费与施工机具费之和为计算基础，费率35.77%
2 | 031301010008 | 安装与生产同时进行增加费用 | 分部分项人工费 | 0 | [5 empty] | 按人工费的10%计算
3 | 031301011008 | 在有害身体健康环境中施工增加费 | 分部分项人工费 | 0 | [5 empty] | 按人工费的10%计算
4 | TSSGBWZJF008 | 在地下（暗）室、设备及大口径管道内等特殊施工部位进行施工增加费 |  | 30 | [5 empty] | 按该部分人工费的30%计算
5 | 粤031302008008 | 赶工措施费 | 分部分项人工费+分部分项机具费 | 0 | [5 empty] | 赶工措施费=（1-δ）*分部分项（人工费+施工机具费）*0.344 （0.8≤δ＜1 式中：δ=合同工期/定额工期）
6 | 031302002008 | 夜间施工增加费 |  | 20 | [5 empty] | 按其夜间施工项目人工费的20%计算
7 | JTGRSGZJF008 | 交通干扰工程施工增加费 |  | 10 | [5 empty] | 按在市政道路上施工项目人工费的10%计算
8 | 粤031302009008 | 文明工地增加费 | 分部分项人工费+分部分项机具费 | 0 | [5 empty] | 以分部分项的人工费与施工机具费之和为计算基础；市级文明工地1.00%；省级文明工地2.00%
9 | DXGXJCJXF008 | 地下管线交叉降效费 | [7 empty] | 按实际发生或经批准的施工方案计
编制人（造价人员）： | [5 empty] | 复核人（造价工程师）：
表-11
总价措施项目清单与计价表
工程名称：（ph2）-01号建筑(生产厂房2)BEOL栋-电气工程 | [5 empty] | 标段： |  | 第 2 页 共 2 页
序号 | 项目编码 | 项目名称 | 计算基础 | 费率 (%) | 金额 (元) |  | 调整 费率(%) |  | 调整后 金额(元) | 备注
算
10 | QTFY00000010 | 其他费用 | [7 empty] | 按实际发生或经批准的施工组织设计方案计算
合 计 |  |  |  |  | 131039.01
编制人（造价人员）： | [5 empty] | 复核人（造价工程师）：
表-11

## 表-12 其他项目清单与计价汇总表
其他项目清单与计价汇总表
工程名称：（ph2）-01号建筑(生产厂房2)BEOL栋-电气工程 |  |  | 标段： |  | 第 1 页 共 1 页
序号 | 项目名称 | 金额（元） |  | 结算金额（元） |  | 备注
1 | 暂列金额 |  |  |  |  | 明细详见表-12-1
2 | 暂估价
2.1 | 材料暂估价 | — |  |  |  | 明细详见表-12-2
2.2 | 专业工程暂估价 |  |  |  |  | 明细详见表-12-3
3 | 计日工 |  |  |  |  | 明细详见表-12-4
4 | 总承包服务费 |  |  |  |  | 明细详见表-12-5
5 | 预算包干费
6 | 工程优质费
7 | 概算幅度差
8 | 现场签证费用
9 | 索赔费用
10 | 其他费用
| 合 计 | 0.00 |  |  |  | —
注：材料（工程设备）暂估单价进入清单项目综合单价，此处不汇总。
表—12

## 表-13 规费、税金项目清单与计价表
规费、税金项目清单与计价表
工程名称：（ph2）-01号建筑(生产厂房2)BEOL栋-电气工程 |  |  | 标段： |  |  | 第 1 页 共 1 页
序号 | 项目名称 | 计算基础 |  | 计算基数 | 计算费率 (%) |  | 金额(元)
1 | 增值税销项税额 | 分部分项合计+措施合计+其他项目 |  | 1084892.82 | 9 |  | 97640.35
合 计 | [6 empty] | 97640.35
编制人（造价人员）： |  |  | 复核人（造价工程师）：
表—13