## 表-04 单位工程招标控制价汇总表
单位工程招标控制价汇总表
工程名称：（ph2）-02号建筑(生产厂房2)Cellcf栋-暖通 |  |  | 标段： | 第 1 页 共 1 页
序号 | 汇总内容 | 金额:(元) |  |  | 其中：暂估价(元)
1 | 分部分项合计 | 2820344.55
1.1 | 暖通工程 | 2820344.55
2 | 措施合计 | 140939.86
2.1 | 绿色施工安全防护措施费 | 140939.86
2.2 | 其他措施费
3 | 其他项目 |  |  |  | －
3.1 | 暂列金额
3.2 | 暂估价
3.3 | 计日工
3.4 | 总承包服务费
3.5 | 预算包干费
3.6 | 工程优质费
3.7 | 概算幅度差
3.8 | 索赔费用
3.9 | 现场签证费用
3.10 | 其他费用
4 | 税前工程造价 | 2961284.41
5 | 增值税销项税额 | 266515.60 |  |  | －
6 | 总造价 | 3227800.01
7 | 人工费 | 375911.39
招标控制价合计=1+2+3+5 |  | 3,227,800.01 |  |  | 0.00
注：本表适用于单位工程招标控制价或投标报价的汇总，如无单位工程划分，单项工程也使用本表汇总
表—04

## 表-08 分部分项工程和单价措施项目清单与计价表
分部分项工程和单价措施项目清单与计价表
工程名称：（ph2）-02号建筑(生产厂房2)Cellcf栋-暖通 |  |  |  | 标段： |  |  |  | 第 1 页 共 10 页
序号 | 项目编码 | 项目名称 | 项目特征描述 |  | 计量单位 | 工程量 | 金额（元）
[7 empty] | 综合单价 |  | 综合合价 | 其中
暂估价
|  | 暖通工程 | [6 empty] | 2820344.55
|  | 设备工程 | [6 empty] | 1455409.93
1 | 030701014005 | 气水混合式喷雾加湿器（保护性拆除及重新安装） | 1.名称:气水混合式喷雾加湿器（二流体加湿）（保护性拆除及重新安装） 2.型号:02C-30FH-EHU-01~04CR、99K 02C-10FA-EHU-01CR、、99K 02C-10FJ-EHU-01~02CR、99K 02C-10FM-EHU-01~03CR 3.内容:含有阀门、喷嘴、控制器、管道等 4.其他:详见施工图、招标文件及包定义，满足规范要求 |  | 套 | 10 | 20000 |  | 200000
2 | 030701014006 | 气水混合式喷雾加湿器 | 1.名称:气水混合式喷雾加湿器（二流体加湿）81K 2.型号:02C-10FA-EHU-02CR、81K 02C-10FD-EHU-01CR、81K 02C-10FK-EHU-02~04CR 3.规格:加湿风量：92000CMH；有效加湿量140kg/h 4.内容:含有阀门、喷嘴、控制器、管道等 5.其他:详见施工图、招标文件及包定义，满足规范要求 |  | 套 | 5 | 95205.58 |  | 476027.9
3 | 030701014007 | 气水混合式喷雾加湿器 | 1.名称:气水混合式喷雾加湿器（二流体加湿） 2.型号:02C-30FC-EHU-01~02CR、02C-30FB-EHU-01、02、04CR、02C-30FB-EHU-05、06CR 3.规格:加湿风量：94000CMH；有效加湿量140kg/h 4.内容:含有阀门、喷嘴、控制器、管道等 5.其他:详见施工图、招标文件及包定义，满足规范要求 |  | 套 | 7 | 95648.05 |  | 669536.35
本页小计 | [8 empty] | 1345564.25
注：为计取规费等的使用，可在表中增设其中：“定额人工费”。
表—08
分部分项工程和单价措施项目清单与计价表
工程名称：（ph2）-02号建筑(生产厂房2)Cellcf栋-暖通 |  |  |  | 标段： |  |  |  | 第 2 页 共 10 页
序号 | 项目编码 | 项目名称 | 项目特征描述 |  | 计量单位 | 工程量 | 金额（元）
[7 empty] | 综合单价 |  | 综合合价 | 其中
暂估价
4 | 030701002001 | 沸石转轮VOC处理机组系统（保护性拆除及重新安装） | 1.名称:沸石转轮VOC处理机组（保护性拆除及重新安装） 2.型号:02C-10FA-VOC-ZR-02CR、02C-10FD-VOC-ZR-06CR、02C-10FG-VOC-ZR-02\04\06CR、81K 02C-30FC-VOC-ZR-06CR、81K 02C-30FF-VOC-ZR-02CR、02C-30FB-VOC-ZR-06\08\09CR、02C-10FK-VOC-ZR-02\06CR 3.含有阀门、管道、减震器、原有管道封堵等 4.其他:详见施工图、招标文件及包定义，满足规范要求 |  | 台 | 12 | 8182.54 |  | 98190.48
5 | 031002002007 | 设备支架 | 1.名称:设备支架制作、安装 2.材质:镀锌型材 3.其他:详见施工图、招标文件及包定义，满足规范要求 |  | kg | 680 | 17.14 |  | 11655.2
|  | 空调水工程 | [6 empty] | 66256.6
6 | 031001001033 | 镀锌钢管DN150 | 1.名称:镀锌钢管 2.规格、压力等级:DN150 3.连接形式:焊接 4.压力试验及吹、洗设计要求:满足设计及规范 5.其他:详见施工图、招标文件及包定义，满足规范要求 |  | m | 261.32 | 188.64 |  | 49295.4
7 | 031002001012 | 管道支架 | 1.名称:管道支架制作、安装 2.材质:镀锌型材 3..其他:详见施工图、招标文件及包定义，满足规范要求 |  | kg | 241.152 | 22.7 |  | 5474.15
8 | 031208002008 | 难燃B1级橡塑保温管壳（需FM认证）-40mm厚 | 1.名称:难燃B1级橡塑保温管壳（需FM认证） 2.绝热厚度:40mm 3.其他:具体参数及技术要求见图纸和招标文件及包定义 |  | m3 | 5.388 | 2131.97 |  | 11487.05
|  | 空调风工程 | [6 empty] | 772532.69
本页小计 | [8 empty] | 176102.28
注：为计取规费等的使用，可在表中增设其中：“定额人工费”。
表—08
分部分项工程和单价措施项目清单与计价表
工程名称：（ph2）-02号建筑(生产厂房2)Cellcf栋-暖通 |  |  |  | 标段： |  |  |  | 第 3 页 共 10 页
序号 | 项目编码 | 项目名称 | 项目特征描述 |  | 计量单位 | 工程量 | 金额（元）
[7 empty] | 综合单价 |  | 综合合价 | 其中
暂估价
9 | 030702001012 | 镀锌钢板矩形风管 | 1.名称:镀锌钢板矩形风管 2.材质:镀锌钢板 3.板材厚度:1mm 4.管件、法兰等附件及支架设计要求:含法兰支架制作安装，满足设计及规范 5.其他:详见施工图、招标文件及包定义，满足规范要求 |  | m2 | 1293.49 | 162.7 |  | 210450.82
10 | 030702001013 | 镀锌钢板矩形风管 | 1.名称:镀锌钢板矩形风管 2.材质:镀锌钢板 3.板材厚度:1.2mm 4.管件、法兰等附件及支架设计要求:含法兰支架制作安装，满足设计及规范 5.其他:详见施工图、招标文件及包定义，满足规范要求 |  | m2 | 2312.62 | 177.76 |  | 411091.33
11 | 030703001031 | 手动对开调节阀-1250*1000 | 1.名称:手动对开调节阀 2.规格:1250*1000 3.其他:详见施工图、招标文件及包定义，满足规范要求 |  | 个 | 6 | 828.99 |  | 4973.94
12 | 030703001032 | 手动对开调节阀-1250*630 | 1.名称:手动对开调节阀 2.规格:1250*630 3.其他:详见施工图、招标文件及包定义，满足规范要求 |  | 个 | 7 | 556.06 |  | 3892.42
13 | 030703001033 | 手动对开调节阀-1600*630 | 1.名称:手动对开调节阀 2.规格:1600*630 3.其他:详见施工图、招标文件及包定义，满足规范要求 |  | 个 | 21 | 694.59 |  | 14586.39
14 | 030703001034 | 手动对开调节阀-1600*1000 | 1.名称:手动对开调节阀 2.规格:1600*1000 3.其他:详见施工图、招标文件及包定义，满足规范要求 |  | 个 | 3 | 1023.37 |  | 3070.11
15 | 030703001035 | 手动对开调节阀-2000*1000 | 1.名称:手动对开调节阀 2.规格:2000*1000 3.其他:详见施工图、招标文件及包定义，满足规范要求 |  | 个 | 3 | 1267.99 |  | 3803.97
16 | 030703001036 | 手动对开调节阀-2000*1800 | 1.名称:手动对开调节阀 2.规格:2000*1800 3.其他:详见施工图、招标文件及包定义，满足规范要求 |  | 个 | 2 | 2193.2 |  | 4386.4
本页小计 | [8 empty] | 656255.38
注：为计取规费等的使用，可在表中增设其中：“定额人工费”。
表—08
分部分项工程和单价措施项目清单与计价表
工程名称：（ph2）-02号建筑(生产厂房2)Cellcf栋-暖通 |  |  |  | 标段： |  |  |  | 第 4 页 共 10 页
序号 | 项目编码 | 项目名称 | 项目特征描述 |  | 计量单位 | 工程量 | 金额（元）
[7 empty] | 综合单价 |  | 综合合价 | 其中
暂估价
17 | 030703008019 | 不锈钢网式风口-1200*1200 | 1.名称:不锈钢网式风口 2.规格:1200*1200 3.其他:详见施工图、招标文件及包定义，满足规范要求 |  | 个 | 71 | 533 |  | 37843
18 | 030703021005 | 连接箱14500*2500*1250 | 1.名称:连接箱 2.规格:14500*2500*1250 3.其他:详见施工图、招标文件及包定义，满足规范要求 |  | 个 | 1 | 23424.88 |  | 23424.88
19 | 030703021006 | 连接箱15000*2500*1250 | 1.名称:连接箱 2.规格:15000*2500*1250 3.其他:详见施工图、招标文件及包定义，满足规范要求 |  | 个 | 1 | 24161.61 |  | 24161.61
20 | 030703021007 | 连接箱8000*2000*1250 | 1.名称:连接箱 2.规格:8000*2000*1250 3.其他:详见施工图、招标文件及包定义，满足规范要求 |  | 个 | 2 | 12030.19 |  | 24060.38
21 | 031002002008 | 阀门及箱体支架制作、安装 | 1.名称:阀门及箱体支架制作、安装 2.材质:镀锌型材 3.其他:详见施工图、招标文件及包定义，满足规范要求 |  | kg | 396 | 17.14 |  | 6787.44
|  | MAU机房 | [6 empty] | 523145.33
|  | 空调水工程 | [6 empty] | 449594.03
22 | 031001001034 | 热浸镀锌焊接钢管DN15 | 1.名称:热浸镀锌焊接钢管 2.规格、压力等级:DN15 3.连接形式:焊接 4.压力试验及吹、洗设计要求:满足设计及规范 5.其他:详见施工图、招标文件及包定义，满足规范要求 |  | m | 1 | 36.63 |  | 36.63
23 | 031001001035 | 热浸镀锌焊接钢管DN25 | 1.名称:热浸镀锌焊接钢管 2.规格、压力等级:DN25 3.连接形式:焊接 4.压力试验及吹、洗设计要求:满足设计及规范 5.其他:详见施工图、招标文件及包定义，满足规范要求 |  | m | 1 | 52.73 |  | 52.73
本页小计 | [8 empty] | 116366.67
注：为计取规费等的使用，可在表中增设其中：“定额人工费”。
表—08
分部分项工程和单价措施项目清单与计价表
工程名称：（ph2）-02号建筑(生产厂房2)Cellcf栋-暖通 |  |  |  | 标段： |  |  |  | 第 5 页 共 10 页
序号 | 项目编码 | 项目名称 | 项目特征描述 |  | 计量单位 | 工程量 | 金额（元）
[7 empty] | 综合单价 |  | 综合合价 | 其中
暂估价
24 | 031001001036 | 镀锌钢管DN100 | 1.名称:镀锌钢管 2.规格、压力等级:DN100 3.连接形式:焊接 4.压力试验及吹、洗设计要求:满足设计及规范 5.其他:详见施工图、招标文件及包定义，满足规范要求 |  | m | 87.56 | 130.84 |  | 11456.35
25 | 031001001037 | 镀锌钢管DN150 | 1.名称:镀锌钢管 2.规格、压力等级:DN150 3.连接形式:焊接 4.压力试验及吹、洗设计要求:满足设计及规范 5.其他:详见施工图、招标文件及包定义，满足规范要求 |  | m | 74.08 | 188.64 |  | 13974.45
26 | 031001001038 | 镀锌钢管DN200 | 1.名称:镀锌钢管 2.规格、压力等级:DN200 3.连接形式:焊接 4.压力试验及吹、洗设计要求:满足设计及规范 5.其他:详见施工图、招标文件及包定义，满足规范要求 |  | m | 76.12 | 296.05 |  | 22535.33
27 | 031001001039 | 热浸镀锌螺旋缝埋弧焊接钢管DN250 | 1.名称:热浸镀锌螺旋缝埋弧焊接钢管 2.规格、压力等级:DN250 3.连接形式:焊接 4.压力试验及吹、洗设计要求:满足设计及规范 5.其他:详见施工图、招标文件及包定义，满足规范要求 |  | m | 75.76 | 481.92 |  | 36510.26
28 | 031002001013 | 管道支架 | 1.名称:管道支架制作、安装 2.材质:镀锌型材 3..其他:详见施工图、招标文件及包定义，满足规范要求 |  | kg | 344.22 | 22.7 |  | 7813.79
29 | 031208002009 | 难燃B1级橡塑保温管壳（需FM认证）-50mm厚 | 1.名称:难燃B1级橡塑保温管壳（需FM认证） 2.绝热厚度:50mm 3.其他:具体参数及技术要求见图纸和招标文件及包定义 |  | m3 | 8.753 | 2233.91 |  | 19553.41
本页小计 | [8 empty] | 111843.59
注：为计取规费等的使用，可在表中增设其中：“定额人工费”。
表—08
分部分项工程和单价措施项目清单与计价表
工程名称：（ph2）-02号建筑(生产厂房2)Cellcf栋-暖通 |  |  |  | 标段： |  |  |  | 第 6 页 共 10 页
序号 | 项目编码 | 项目名称 | 项目特征描述 |  | 计量单位 | 工程量 | 金额（元）
[7 empty] | 综合单价 |  | 综合合价 | 其中
暂估价
30 | 031003001048 | 自动排气阀DN15 | 1.名称:自动排气阀 2.型号、规格:DN15 3.连接形式:螺纹 4.其他:详见施工图、招标文件及包定义，满足规范要求 |  | 个 | 16 | 126.33 |  | 2021.28
31 | 031003001049 | 排水阀DN25 | 1.名称:排水阀 2.型号、规格:DN25 3.连接形式:螺纹 4.其他:详见施工图、招标文件及包定义，满足规范要求 |  | 个 | 16 | 88.12 |  | 1409.92
32 | 030807003023 | 手柄对夹式蝶阀DN100 | 1.名称:手柄对夹式蝶阀 2.型号、规格:DN100 3.连接形式:法兰 4.其他:详见施工图、招标文件及包定义，满足规范要求 |  | 个 | 10 | 777.87 |  | 7778.7
33 | 030807003024 | 手柄对夹式蝶阀DN150 | 1.名称:手柄对夹式蝶阀 2.型号、规格:DN150 3.连接形式:法兰 4.其他:详见施工图、招标文件及包定义，满足规范要求 |  | 个 | 10 | 1205.2 |  | 12052
34 | 030807003025 | 涡轮对夹式蝶阀DN200 | 1.名称:涡轮对夹式蝶阀 2.型号、规格:DN200 3.连接形式:法兰 4.其他:详见施工图、招标文件及包定义，满足规范要求 |  | 个 | 10 | 1892.86 |  | 18928.6
35 | 030807003026 | 涡轮对夹式蝶阀DN250 | 1.名称:涡轮对夹式蝶阀 2.型号、规格:DN250 3.连接形式:法兰 4.其他:详见施工图、招标文件及包定义，满足规范要求 |  | 个 | 10 | 3065.18 |  | 30651.8
36 | 030807003027 | 静态平衡阀DN100 | 1.名称:静态平衡阀 2.型号、规格:DN100 3.连接形式:法兰 4.其他:详见施工图、招标文件及包定义，满足规范要求 |  | 个 | 2 | 2085.51 |  | 4171.02
37 | 030807003028 | 静态平衡阀DN150 | 1.名称:静态平衡阀 2.型号、规格:DN150 3.连接形式:法兰 4.其他:详见施工图、招标文件及包定义，满足规范要求 |  | 个 | 2 | 3734.47 |  | 7468.94
本页小计 | [8 empty] | 84482.26
注：为计取规费等的使用，可在表中增设其中：“定额人工费”。
表—08
分部分项工程和单价措施项目清单与计价表
工程名称：（ph2）-02号建筑(生产厂房2)Cellcf栋-暖通 |  |  |  | 标段： |  |  |  | 第 7 页 共 10 页
序号 | 项目编码 | 项目名称 | 项目特征描述 |  | 计量单位 | 工程量 | 金额（元）
[7 empty] | 综合单价 |  | 综合合价 | 其中
暂估价
38 | 030807003029 | 静态平衡阀DN200 | 1.名称:静态平衡阀 2.型号、规格:DN200 3.连接形式:法兰 4.其他:详见施工图、招标文件及包定义，满足规范要求 |  | 个 | 2 | 5284.03 |  | 10568.06
39 | 030807003030 | 静态平衡阀DN250 | 1.名称:静态平衡阀 2.型号、规格:DN250 3.连接形式:法兰 4.其他:详见施工图、招标文件及包定义，满足规范要求 |  | 个 | 2 | 9100.28 |  | 18200.56
40 | 031003001050 | Y型过滤器DN100 | 1.类型:Y型过滤器 2.规格、压力等级:DN100 3.连接形式:法兰 4.其他:详见施工图、招标文件及包定义，满足规范要求 |  | 个 | 2 | 808.64 |  | 1617.28
41 | 031003001051 | Y型过滤器DN150 | 1.类型:Y型过滤器 2.规格、压力等级:DN150 3.连接形式:法兰 4.其他:详见施工图、招标文件及包定义，满足规范要求 |  | 个 | 2 | 1304.97 |  | 2609.94
42 | 031003001052 | Y型过滤器DN200 | 1.类型:Y型过滤器 2.规格、压力等级:DN200 3.连接形式:法兰 4.其他:详见施工图、招标文件及包定义，满足规范要求 |  | 个 | 2 | 2098.47 |  | 4196.94
43 | 031003001053 | Y型过滤器DN250 | 1.类型:Y型过滤器 2.规格、压力等级:DN250 3.连接形式:法兰 4.其他:详见施工图、招标文件及包定义，满足规范要求 |  | 个 | 2 | 3067.56 |  | 6135.12
44 | 031003001054 | 电动二通阀（比例积分型）DN100 | 1.类型:电动二通阀（比例积分型） 2.规格、压力等级:DN100 3.连接形式:法兰 4.其他:详见施工图、招标文件及包定义，满足规范要求 |  | 个 | 2 | 5021.67 |  | 10043.34
本页小计 | [8 empty] | 53371.24
注：为计取规费等的使用，可在表中增设其中：“定额人工费”。
表—08
分部分项工程和单价措施项目清单与计价表
工程名称：（ph2）-02号建筑(生产厂房2)Cellcf栋-暖通 |  |  |  | 标段： |  |  |  | 第 8 页 共 10 页
序号 | 项目编码 | 项目名称 | 项目特征描述 |  | 计量单位 | 工程量 | 金额（元）
[7 empty] | 综合单价 |  | 综合合价 | 其中
暂估价
45 | 031003001055 | 气动二通阀（比例积分型）DN150 | 1.类型:气动二通阀（比例积分型） 2.规格、压力等级:DN150 3.连接形式:法兰 4.其他:详见施工图、招标文件及包定义，满足规范要求 |  | 个 | 2 | 20772.59 |  | 41545.18
46 | 031003001056 | 气动二通阀（比例积分型）DN200 | 1.类型:气动二通阀（比例积分型） 2.规格、压力等级:DN200 3.连接形式:法兰 4.其他:详见施工图、招标文件及包定义，满足规范要求 |  | 个 | 2 | 27952.2 |  | 55904.4
47 | 031003001057 | 气动二通阀（比例积分型）DN250 | 1.类型:气动二通阀（比例积分型） 2.规格、压力等级:DN250 3.连接形式:法兰 4.其他:详见施工图、招标文件及包定义，满足规范要求 |  | 个 | 2 | 37941.36 |  | 75882.72
48 | 031003010020 | SUS304不锈钢金属软接DN100 | 1.类型:SUS304不锈钢金属软接 2.规格、压力等级:DN100 3.连接形式:法兰 4.其他:详见施工图、招标文件及包定义，满足规范要求 |  | 个 | 4 | 416.74 |  | 1666.96
49 | 031003010021 | SUS304不锈钢金属软接DN150 | 1.类型:SUS304不锈钢金属软接 2.规格、压力等级:DN150 3.连接形式:法兰 4.其他:详见施工图、招标文件及包定义，满足规范要求 |  | 个 | 4 | 898.93 |  | 3595.72
50 | 031003010022 | SUS304不锈钢金属软接DN200 | 1.类型:SUS304不锈钢金属软接 2.规格、压力等级:DN200 3.连接形式:法兰 4.其他:详见施工图、招标文件及包定义，满足规范要求 |  | 个 | 4 | 1260.59 |  | 5042.36
本页小计 | [8 empty] | 183637.34
注：为计取规费等的使用，可在表中增设其中：“定额人工费”。
表—08
分部分项工程和单价措施项目清单与计价表
工程名称：（ph2）-02号建筑(生产厂房2)Cellcf栋-暖通 |  |  |  | 标段： |  |  |  | 第 9 页 共 10 页
序号 | 项目编码 | 项目名称 | 项目特征描述 |  | 计量单位 | 工程量 | 金额（元）
[7 empty] | 综合单价 |  | 综合合价 | 其中
暂估价
51 | 031003010023 | SUS304不锈钢金属软接DN250 | 1.类型:SUS304不锈钢金属软接 2.规格、压力等级:DN250 3.连接形式:法兰 4.其他:详见施工图、招标文件及包定义，满足规范要求 |  | 个 | 4 | 1852.4 |  | 7409.6
52 | 031003001058 | 压力表 | 1.类型:压力表，自带球阀 2.规格、压力等级:DN15，0~1.6MPa 3.连接形式:丝接 4.其他:详见施工图、招标文件及包定义，满足规范要求 |  | 个 | 24 | 249.9 |  | 5997.6
53 | 031003001059 | 温度计 | 1.类型:温度计 2.其他:详见施工图、招标文件及包定义，满足规范要求 |  | 个 | 16 | 172.69 |  | 2763.04
|  | 空调风工程 | [6 empty] | 73551.3
54 | 030702001014 | 镀锌钢板矩形风管 | 1.名称:镀锌钢板矩形风管 2.材质:镀锌钢板 3.板材厚度:1.2mm 4.管件、法兰等附件及支架设计要求:含法兰支架制作安装，满足设计及规范 5.其他:详见施工图、招标文件及包定义，满足规范要求 |  | m2 | 202.08 | 177.76 |  | 35921.74
55 | 030703001037 | 止回阀-2000*1000 | 1.名称:止回阀 2.规格:2000*1000 3.其他:详见施工图、招标文件及包定义，满足规范要求 |  | 个 | 4 | 1369.38 |  | 5477.52
56 | 030703001038 | 手动对开调节阀-2000*1000 | 1.名称:手动对开调节阀 2.规格:2000*1000 3.其他:详见施工图、招标文件及包定义，满足规范要求 |  | 个 | 4 | 1267.99 |  | 5071.96
57 | 030703001039 | 气动密闭阀-2000*1000 | 1.名称:气动密闭阀（含执行机构） 2.规格:2000*1000 3.其他:详见施工图、招标文件及包定义，满足规范要求 |  | 个 | 4 | 1876.66 |  | 7506.64
本页小计 | [8 empty] | 70148.1
注：为计取规费等的使用，可在表中增设其中：“定额人工费”。
表—08
分部分项工程和单价措施项目清单与计价表
工程名称：（ph2）-02号建筑(生产厂房2)Cellcf栋-暖通 |  |  |  | 标段： |  |  |  | 第 10 页 共 10 页
序号 | 项目编码 | 项目名称 | 项目特征描述 |  | 计量单位 | 工程量 | 金额（元）
[7 empty] | 综合单价 |  | 综合合价 | 其中
暂估价
58 | 031208003003 | 难燃B1橡塑海绵板（需FM认证）-32mm厚 | 1.绝热材料品种:难燃B1橡塑海绵板 2.绝热厚度:32mm 3.类型:FM认证 4.其他:详见施工图、招标文件及包定义，满足规范要求 |  | m2 | 208.344 | 86.05 |  | 17928
59 | 031002002009 | 阀门支架制作、安装 | 1.名称:阀门支架制作、安装 2.材质:镀锌型材 3.其他:详见施工图、招标文件及包定义，满足规范要求 |  | kg | 96 | 17.14 |  | 1645.44
|  | 其他部分 | [6 empty] | 3000
60 | 031201001007 | 刷油 | 1.管道、管件、附件及支架等涂底漆前必须清除表面的灰尘、污垢、锈斑及焊渣等物 2.管道、管件、附件及支、吊架等除锈后均涂防锈底漆二道。管道及附件保温(冷)外表面若用铝箔布、镀锌钢板作保护层,则不需涂漆 3.安装在有腐蚀性气体房间内的管道、管件等保温(冷)后应涂防腐漆二道 4.其他:具体参数及技术要求见图纸和招标文件及包定义 |  | 项 | 1 | 3000 |  | 3000
|  | 措施项目 | [6 empty] | 12484.8
61 | 031301017015 | 脚手架搭拆 |  |  | 项 | 1 | 12484.8 |  | 12484.8
本页小计 | [8 empty] | 35058.24
合 计 | [8 empty] | 2832829.35
注：为计取规费等的使用，可在表中增设其中：“定额人工费”。
表—08

## 表-09 综合单价分析表
综合单价分析表
工程名称：（ph2）-02号建筑(生产厂房2)Cellcf栋-暖通 | [7 empty] | 标段： |  | 第 1 页 共 62 页
项目编码 |  | 030701014005 |  | 项目名称 | 气水混合式喷雾加湿器（保护性拆除及重新安装） |  |  |  | 计量单位 |  | 套 | 工程量 | 10
清单综合单价组成明细
定额编号 | 定额项目名称 | 定额 单位 | 数量 | 单价 |  |  |  |  | 合价
|  |  |  | 人工费 | 材料费 | 机具费 | 管理费 和利润 |  | 人工费 |  | 材料费 | 机具费 | 管理费 和利润
补子目2 | 气水混合式喷雾加湿器（保护性拆除及重新安装） | 套 | 1 |  | 20000 | [5 empty] | 20000
人工单价 |  | 小计 | [8 empty] | 20000
未计价材料费
清单项目综合单价 | [8 empty] | 20000
材 料 费 明 细 | 主要材料名称、规格、型号 |  |  |  |  | 单位 | 数量 |  | 单价（元） |  | 合价（元） | 暂估单价 （元） | 暂估合价 （元）
| 其他材料费 | [7 empty] | - |  | 20000 | -
| 材料费小计 | [7 empty] | - |  | 20000 | -
注：1.如不使用省级或行业建设主管部门发布的计价依据，可不填定额编码、名称等； 2.招标文件提供了暂估单价的材料，按暂估的单价填入表内“暂估单价”栏及“暂估合价”栏。
表-09
综合单价分析表
工程名称：（ph2）-02号建筑(生产厂房2)Cellcf栋-暖通 | [7 empty] | 标段： |  | 第 2 页 共 62 页
项目编码 |  | 030701014006 |  | 项目名称 | 气水混合式喷雾加湿器 |  |  |  | 计量单位 |  | 套 | 工程量 | 5
清单综合单价组成明细
定额编号 | 定额项目名称 | 定额 单位 | 数量 | 单价 |  |  |  |  | 合价
|  |  |  | 人工费 | 材料费 | 机具费 | 管理费 和利润 |  | 人工费 |  | 材料费 | 机具费 | 管理费 和利润
C7-1-54 | 除湿机安装 固定式 | 台 | 1 | 690.8 | 93879.19 | 207.11 | 428.48 |  | 690.8 |  | 93879.19 | 207.11 | 428.48
人工单价 |  | 小计 | [6 empty] | 690.8 |  | 93879.19 | 207.11 | 428.48
|  | 未计价材料费 | [6 empty] | 93865.49
清单项目综合单价 | [8 empty] | 95205.58
材 料 费 明 细 | 主要材料名称、规格、型号 |  |  |  |  | 单位 | 数量 |  | 单价（元） |  | 合价（元） | 暂估单价 （元） | 暂估合价 （元）
| 气水混合式喷雾加湿器（二流体加湿）81K 加湿风量：92000CMH；有效加湿量140kg/h |  |  |  |  | 台 | 1 |  | 93865.49 |  | 93865.49
| 其他材料费 | [7 empty] | - |  | 13.7 | -
| 材料费小计 | [7 empty] | - |  | 93879.19 | -
注：1.如不使用省级或行业建设主管部门发布的计价依据，可不填定额编码、名称等； 2.招标文件提供了暂估单价的材料，按暂估的单价填入表内“暂估单价”栏及“暂估合价”栏。
表-09
综合单价分析表
工程名称：（ph2）-02号建筑(生产厂房2)Cellcf栋-暖通 | [7 empty] | 标段： |  | 第 3 页 共 62 页
项目编码 |  | 030701014007 |  | 项目名称 | 气水混合式喷雾加湿器 |  |  |  | 计量单位 |  | 套 | 工程量 | 7
清单综合单价组成明细
定额编号 | 定额项目名称 | 定额 单位 | 数量 | 单价 |  |  |  |  | 合价
|  |  |  | 人工费 | 材料费 | 机具费 | 管理费 和利润 |  | 人工费 |  | 材料费 | 机具费 | 管理费 和利润
C7-1-54 | 除湿机安装 固定式 | 台 | 1 | 690.8 | 94321.66 | 207.11 | 428.48 |  | 690.8 |  | 94321.66 | 207.11 | 428.48
人工单价 |  | 小计 | [6 empty] | 690.8 |  | 94321.66 | 207.11 | 428.48
|  | 未计价材料费 | [6 empty] | 94307.96
清单项目综合单价 | [8 empty] | 95648.05
材 料 费 明 细 | 主要材料名称、规格、型号 |  |  |  |  | 单位 | 数量 |  | 单价（元） |  | 合价（元） | 暂估单价 （元） | 暂估合价 （元）
| 气水混合式喷雾加湿器（二流体加湿）81K 加湿风量：94000CMH；有效加湿量140kg/h |  |  |  |  | 台 | 1 |  | 94307.96 |  | 94307.96
| 其他材料费 | [7 empty] | - |  | 13.7 | -
| 材料费小计 | [7 empty] | - |  | 94321.66 | -
注：1.如不使用省级或行业建设主管部门发布的计价依据，可不填定额编码、名称等； 2.招标文件提供了暂估单价的材料，按暂估的单价填入表内“暂估单价”栏及“暂估合价”栏。
表-09
综合单价分析表
工程名称：（ph2）-02号建筑(生产厂房2)Cellcf栋-暖通 | [7 empty] | 标段： |  | 第 4 页 共 62 页
项目编码 |  | 030701002001 |  | 项目名称 | 沸石转轮VOC处理机组系统（保护性拆除及重新安装） |  |  |  | 计量单位 |  | 台 | 工程量 | 12
清单综合单价组成明细
定额编号 | 定额项目名称 | 定额 单位 | 数量 | 单价 |  |  |  |  | 合价
|  |  |  | 人工费 | 材料费 | 机具费 | 管理费 和利润 |  | 人工费 |  | 材料费 | 机具费 | 管理费 和利润
C7-1-6 | 除尘设备安装 设备重量(t以内) 1 | 台 | 1.7 | 1389.19 | 6.79 | 69.34 | 696.01 |  | 2361.62 |  | 11.54 | 117.88 | 1183.22
C7-2-39 换 | 镀锌薄钢板矩形风管(δ=1.2mm以内咬口)制作安装 长边长(mm) ≤4000 安装 人工*0.4,材料*0.05,机械*0.05 | 10m2 | 1.275 | 246.88 | 10.54 | 0.43 | 118.01 |  | 314.77 |  | 13.44 | 0.55 | 150.46
C7-3-25 | 碳钢 调节阀安装 对开多叶调节阀 周长(mm以内) 6500 | 个 | 1.7 | 61.6 | 9.07 | 15.79 | 36.93 |  | 104.72 |  | 15.42 | 26.84 | 62.78
C7-3-31 | 碳钢 调节阀安装 风管防火阀 周长(mm以内) 5400 | 个 | 1.7 | 154.77 | 7.26 | 12.03 | 79.6 |  | 263.11 |  | 12.34 | 20.45 | 135.32
C10-1-589 | 空调冷热水钢管安装(电弧焊) 公称直径(mm以内) 50 | 10m | 4.5 | 228.49 | 21.03 | 43.82 | 129.94 |  | 1028.21 |  | 94.64 | 197.19 | 584.73
C10-3-31 | 焊接法兰阀安装 公称直径(mm以内) 50 | 个 | 12 | 38.25 | 9.71 | 11.45 | 23.72 |  | 459 |  | 116.52 | 137.4 | 284.64
C10-3-137 | Y型过滤器安装(法兰连接) 公称直径(mm以内) 50 | 个 | 1.5 | 43.48 | 9.06 | 13 | 26.96 |  | 65.22 |  | 13.59 | 19.5 | 40.44
注：1.如不使用省级或行业建设主管部门发布的计价依据，可不填定额编码、名称等； 2.招标文件提供了暂估单价的材料，按暂估的单价填入表内“暂估单价”栏及“暂估合价”栏。
表-09
综合单价分析表
工程名称：（ph2）-02号建筑(生产厂房2)Cellcf栋-暖通 | [7 empty] | 标段： |  | 第 5 页 共 62 页
C7-4-5 | 减震器安装 | 个 | 6.8 | 34.21 | 0.5 |  | 16.32 |  | 232.63 |  | 3.4 |  | 110.98
人工单价 |  | 小计 | [6 empty] | 4829.28 |  | 280.89 | 519.81 | 2552.57
未计价材料费
清单项目综合单价 | [8 empty] | 8182.54
材 料 费 明 细 | 主要材料名称、规格、型号 |  |  |  |  | 单位 | 数量 |  | 单价（元） |  | 合价（元） | 暂估单价 （元） | 暂估合价 （元）
| 其他材料费 | [7 empty] | - |  | 280.84 | -
| 材料费小计 | [7 empty] | - |  | 280.84 | -
注：1.如不使用省级或行业建设主管部门发布的计价依据，可不填定额编码、名称等； 2.招标文件提供了暂估单价的材料，按暂估的单价填入表内“暂估单价”栏及“暂估合价”栏。
表-09
综合单价分析表
工程名称：（ph2）-02号建筑(生产厂房2)Cellcf栋-暖通 | [7 empty] | 标段： |  | 第 6 页 共 62 页
项目编码 |  | 031002002007 |  | 项目名称 | 设备支架 |  |  |  | 计量单位 |  | kg | 工程量 | 680
清单综合单价组成明细
定额编号 | 定额项目名称 | 定额 单位 | 数量 | 单价 |  |  |  |  | 合价
|  |  |  | 人工费 | 材料费 | 机具费 | 管理费 和利润 |  | 人工费 |  | 材料费 | 机具费 | 管理费 和利润
C7-4-2 | 设备支架制作 | 100kg | 0.01 | 431.09 | 489.03 | 165.49 | 284.69 |  | 4.31 |  | 4.89 | 1.65 | 2.85
C7-4-3 | 设备支架安装 | 100kg | 0.01 | 184.91 | 58.04 | 8.73 | 92.41 |  | 1.85 |  | 0.58 | 0.09 | 0.92
人工单价 |  | 小计 | [6 empty] | 6.16 |  | 5.47 | 1.74 | 3.77
|  | 未计价材料费 | [6 empty] | 3.96
清单项目综合单价 | [8 empty] | 17.14
材 料 费 明 细 | 主要材料名称、规格、型号 |  |  |  |  | 单位 | 数量 |  | 单价（元） |  | 合价（元） | 暂估单价 （元） | 暂估合价 （元）
| 型钢 |  |  |  |  | kg | 1.04 |  | 3.81 |  | 3.96
| 其他材料费 | [7 empty] | - |  | 1.51 | -
| 材料费小计 | [7 empty] | - |  | 5.47 | -
注：1.如不使用省级或行业建设主管部门发布的计价依据，可不填定额编码、名称等； 2.招标文件提供了暂估单价的材料，按暂估的单价填入表内“暂估单价”栏及“暂估合价”栏。
表-09
综合单价分析表
工程名称：（ph2）-02号建筑(生产厂房2)Cellcf栋-暖通 | [7 empty] | 标段： |  | 第 7 页 共 62 页
项目编码 |  | 031001001033 |  | 项目名称 | 镀锌钢管DN150 |  |  |  | 计量单位 |  | m | 工程量 | 261.32
清单综合单价组成明细
定额编号 | 定额项目名称 | 定额 单位 | 数量 | 单价 |  |  |  |  | 合价
|  |  |  | 人工费 | 材料费 | 机具费 | 管理费 和利润 |  | 人工费 |  | 材料费 | 机具费 | 管理费 和利润
C10-1-594 | 空调冷热水钢管安装(电弧焊) 公称直径(mm以内) 150 | 10m | 0.1 | 360.65 | 1174.34 | 121.37 | 230.02 |  | 36.07 |  | 117.43 | 12.14 | 23
人工单价 |  | 小计 | [6 empty] | 36.07 |  | 117.43 | 12.14 | 23
|  | 未计价材料费 | [6 empty] | 113.38
清单项目综合单价 | [8 empty] | 188.64
材 料 费 明 细 | 主要材料名称、规格、型号 |  |  |  |  | 单位 | 数量 |  | 单价（元） |  | 合价（元） | 暂估单价 （元） | 暂估合价 （元）
| 空调冷热水室内钢管焊接管件 DN150 |  |  |  |  | 个 | 0.13 |  | 40.19 |  | 5.22
| 镀锌钢管DN150*4.5 |  |  |  |  | m | 0.98 |  | 110.36 |  | 108.15
| 其他材料费 | [7 empty] | - |  | 4.06 | -
| 材料费小计 | [7 empty] | - |  | 117.43 | -
注：1.如不使用省级或行业建设主管部门发布的计价依据，可不填定额编码、名称等； 2.招标文件提供了暂估单价的材料，按暂估的单价填入表内“暂估单价”栏及“暂估合价”栏。
表-09
综合单价分析表
工程名称：（ph2）-02号建筑(生产厂房2)Cellcf栋-暖通 | [7 empty] | 标段： |  | 第 8 页 共 62 页
项目编码 |  | 031002001012 |  | 项目名称 | 管道支架 |  |  |  | 计量单位 |  | kg | 工程量 | 241.152
清单综合单价组成明细
定额编号 | 定额项目名称 | 定额 单位 | 数量 | 单价 |  |  |  |  | 合价
|  |  |  | 人工费 | 材料费 | 机具费 | 管理费 和利润 |  | 人工费 |  | 材料费 | 机具费 | 管理费 和利润
C10-2-2 | 管道支架制作 单件重量(kg以内) 10 | 100kg | 0.01 | 522.77 | 451.66 | 216.85 | 352.94 |  | 5.23 |  | 4.52 | 2.17 | 3.53
C10-2-7 | 管道支架安装 单件重量(kg以内) 10 | 100kg | 0.01 | 281.37 | 100.7 | 141.51 | 201.8 |  | 2.81 |  | 1.01 | 1.42 | 2.02
人工单价 |  | 小计 | [6 empty] | 8.04 |  | 5.53 | 3.59 | 5.55
|  | 未计价材料费 | [6 empty] | 4.2
清单项目综合单价 | [8 empty] | 22.7
材 料 费 明 细 | 主要材料名称、规格、型号 |  |  |  |  | 单位 | 数量 |  | 单价（元） |  | 合价（元） | 暂估单价 （元） | 暂估合价 （元）
| 型钢 |  |  |  |  | kg | 1.05 |  | 3.81 |  | 4
| 预拌水泥砂浆 1:2.5 |  |  |  |  | m3 | 0.0005 |  | 376.11 |  | 0.19
| 其他材料费 | [7 empty] | - |  | 1.31 | -
| 材料费小计 | [7 empty] | - |  | 5.5 | -
注：1.如不使用省级或行业建设主管部门发布的计价依据，可不填定额编码、名称等； 2.招标文件提供了暂估单价的材料，按暂估的单价填入表内“暂估单价”栏及“暂估合价”栏。
表-09
综合单价分析表
工程名称：（ph2）-02号建筑(生产厂房2)Cellcf栋-暖通 | [7 empty] | 标段： |  | 第 9 页 共 62 页
项目编码 |  | 031208002008 |  | 项目名称 | 难燃B1级橡塑保温管壳（需FM认证）-40mm厚 |  |  |  | 计量单位 |  | m3 | 工程量 | 5.388
清单综合单价组成明细
定额编号 | 定额项目名称 | 定额 单位 | 数量 | 单价 |  |  |  |  | 合价
|  |  |  | 人工费 | 材料费 | 机具费 | 管理费 和利润 |  | 人工费 |  | 材料费 | 机具费 | 管理费 和利润
C12-5-114 | 发泡橡塑保温板(管)安装 管道φ325mm以下 厚度(mm以内/层) 40 | m3 | 1 | 182.57 | 1875.35 |  | 74.05 |  | 182.57 |  | 1875.35 |  | 74.05
人工单价 |  | 小计 | [6 empty] | 182.57 |  | 1875.35 |  | 74.05
|  | 未计价材料费 | [6 empty] | 1849.56
清单项目综合单价 | [8 empty] | 2131.97
材 料 费 明 细 | 主要材料名称、规格、型号 |  |  |  |  | 单位 | 数量 |  | 单价（元） |  | 合价（元） | 暂估单价 （元） | 暂估合价 （元）
| 难燃B1级橡塑保温管壳（需FM认证）-40mm厚 |  |  |  |  | m3 | 1.1 |  | 1681.42 |  | 1849.56
| 其他材料费 | [7 empty] | - |  | 25.79 | -
| 材料费小计 | [7 empty] | - |  | 1875.35 | -
注：1.如不使用省级或行业建设主管部门发布的计价依据，可不填定额编码、名称等； 2.招标文件提供了暂估单价的材料，按暂估的单价填入表内“暂估单价”栏及“暂估合价”栏。
表-09
综合单价分析表
工程名称：（ph2）-02号建筑(生产厂房2)Cellcf栋-暖通 | [7 empty] | 标段： |  | 第 10 页 共 62 页
项目编码 |  | 030702001012 |  | 项目名称 | 镀锌钢板矩形风管 |  |  |  | 计量单位 |  | m2 | 工程量 | 1293.49
清单综合单价组成明细
定额编号 | 定额项目名称 | 定额 单位 | 数量 | 单价 |  |  |  |  | 合价
|  |  |  | 人工费 | 材料费 | 机具费 | 管理费 和利润 |  | 人工费 |  | 材料费 | 机具费 | 管理费 和利润
C7-2-38 | 镀锌薄钢板矩形风管(δ=1.2mm以内咬口)制作安装 长边长(mm) ≤2000 | 10m2 | 0.1 | 587.95 | 745.71 | 8.67 | 284.7 |  | 58.8 |  | 74.57 | 0.87 | 28.47
人工单价 |  | 小计 | [6 empty] | 58.8 |  | 74.57 | 0.87 | 28.47
|  | 未计价材料费 | [6 empty] | 54.38
清单项目综合单价 | [8 empty] | 162.7
材 料 费 明 细 | 主要材料名称、规格、型号 |  |  |  |  | 单位 | 数量 |  | 单价（元） |  | 合价（元） | 暂估单价 （元） | 暂估合价 （元）
| 镀锌钢板 1.0mm |  |  |  |  | m2 | 1.4615 |  | 37.21 |  | 54.38
| 其他材料费 | [7 empty] | - |  | 20.2 | -
| 材料费小计 | [7 empty] | - |  | 74.58 | -
注：1.如不使用省级或行业建设主管部门发布的计价依据，可不填定额编码、名称等； 2.招标文件提供了暂估单价的材料，按暂估的单价填入表内“暂估单价”栏及“暂估合价”栏。
表-09
综合单价分析表
工程名称：（ph2）-02号建筑(生产厂房2)Cellcf栋-暖通 | [7 empty] | 标段： |  | 第 11 页 共 62 页
项目编码 |  | 030702001013 |  | 项目名称 | 镀锌钢板矩形风管 |  |  |  | 计量单位 |  | m2 | 工程量 | 2312.62
清单综合单价组成明细
定额编号 | 定额项目名称 | 定额 单位 | 数量 | 单价 |  |  |  |  | 合价
|  |  |  | 人工费 | 材料费 | 机具费 | 管理费 和利润 |  | 人工费 |  | 材料费 | 机具费 | 管理费 和利润
C7-2-39 | 镀锌薄钢板矩形风管(δ=1.2mm以内咬口)制作安装 长边长(mm) ≤4000 | 10m2 | 0.1 | 617.21 | 853.03 | 8.67 | 298.67 |  | 61.72 |  | 85.3 | 0.87 | 29.87
人工单价 |  | 小计 | [6 empty] | 61.72 |  | 85.3 | 0.87 | 29.87
|  | 未计价材料费 | [6 empty] | 64.23
清单项目综合单价 | [8 empty] | 177.76
材 料 费 明 细 | 主要材料名称、规格、型号 |  |  |  |  | 单位 | 数量 |  | 单价（元） |  | 合价（元） | 暂估单价 （元） | 暂估合价 （元）
| 镀锌钢板 1.2mm |  |  |  |  | m2 | 1.4615 |  | 43.95 |  | 64.23
| 其他材料费 | [7 empty] | - |  | 21.08 | -
| 材料费小计 | [7 empty] | - |  | 85.31 | -
注：1.如不使用省级或行业建设主管部门发布的计价依据，可不填定额编码、名称等； 2.招标文件提供了暂估单价的材料，按暂估的单价填入表内“暂估单价”栏及“暂估合价”栏。
表-09
综合单价分析表
工程名称：（ph2）-02号建筑(生产厂房2)Cellcf栋-暖通 | [7 empty] | 标段： |  | 第 12 页 共 62 页
项目编码 |  | 030703001031 |  | 项目名称 | 手动对开调节阀-1250*1000 |  |  |  | 计量单位 |  | 个 | 工程量 | 6
清单综合单价组成明细
定额编号 | 定额项目名称 | 定额 单位 | 数量 | 单价 |  |  |  |  | 合价
|  |  |  | 人工费 | 材料费 | 机具费 | 管理费 和利润 |  | 人工费 |  | 材料费 | 机具费 | 管理费 和利润
C7-3-24 | 碳钢 调节阀安装 对开多叶调节阀 周长(mm以内) 5200 | 个 | 1 | 51.37 | 735.34 | 12.03 | 30.25 |  | 51.37 |  | 735.34 | 12.03 | 30.25
人工单价 |  | 小计 | [6 empty] | 51.37 |  | 735.34 | 12.03 | 30.25
|  | 未计价材料费 | [6 empty] | 728.08
清单项目综合单价 | [8 empty] | 828.99
材 料 费 明 细 | 主要材料名称、规格、型号 |  |  |  |  | 单位 | 数量 |  | 单价（元） |  | 合价（元） | 暂估单价 （元） | 暂估合价 （元）
| 手动对开调节阀-1250*1000 |  |  |  |  | 个 | 1 |  | 728.08 |  | 728.08
| 其他材料费 | [7 empty] | - |  | 7.27 | -
| 材料费小计 | [7 empty] | - |  | 735.35 | -
注：1.如不使用省级或行业建设主管部门发布的计价依据，可不填定额编码、名称等； 2.招标文件提供了暂估单价的材料，按暂估的单价填入表内“暂估单价”栏及“暂估合价”栏。
表-09
综合单价分析表
工程名称：（ph2）-02号建筑(生产厂房2)Cellcf栋-暖通 | [7 empty] | 标段： |  | 第 13 页 共 62 页
项目编码 |  | 030703001032 |  | 项目名称 | 手动对开调节阀-1250*630 |  |  |  | 计量单位 |  | 个 | 工程量 | 7
清单综合单价组成明细
定额编号 | 定额项目名称 | 定额 单位 | 数量 | 单价 |  |  |  |  | 合价
|  |  |  | 人工费 | 材料费 | 机具费 | 管理费 和利润 |  | 人工费 |  | 材料费 | 机具费 | 管理费 和利润
C7-3-23 | 碳钢 调节阀安装 对开多叶调节阀 周长(mm以内) 4000 | 个 | 1 | 43.01 | 476.97 | 10.53 | 25.55 |  | 43.01 |  | 476.97 | 10.53 | 25.55
人工单价 |  | 小计 | [6 empty] | 43.01 |  | 476.97 | 10.53 | 25.55
|  | 未计价材料费 | [6 empty] | 471.22
清单项目综合单价 | [8 empty] | 556.06
材 料 费 明 细 | 主要材料名称、规格、型号 |  |  |  |  | 单位 | 数量 |  | 单价（元） |  | 合价（元） | 暂估单价 （元） | 暂估合价 （元）
| 手动对开调节阀-1250*630 |  |  |  |  | 个 | 1 |  | 471.22 |  | 471.22
| 其他材料费 | [7 empty] | - |  | 5.76 | -
| 材料费小计 | [7 empty] | - |  | 476.98 | -
注：1.如不使用省级或行业建设主管部门发布的计价依据，可不填定额编码、名称等； 2.招标文件提供了暂估单价的材料，按暂估的单价填入表内“暂估单价”栏及“暂估合价”栏。
表-09
综合单价分析表
工程名称：（ph2）-02号建筑(生产厂房2)Cellcf栋-暖通 | [7 empty] | 标段： |  | 第 14 页 共 62 页
项目编码 |  | 030703001033 |  | 项目名称 | 手动对开调节阀-1600*630 |  |  |  | 计量单位 |  | 个 | 工程量 | 21
清单综合单价组成明细
定额编号 | 定额项目名称 | 定额 单位 | 数量 | 单价 |  |  |  |  | 合价
|  |  |  | 人工费 | 材料费 | 机具费 | 管理费 和利润 |  | 人工费 |  | 材料费 | 机具费 | 管理费 和利润
C7-3-24 | 碳钢 调节阀安装 对开多叶调节阀 周长(mm以内) 5200 | 个 | 1 | 51.37 | 600.94 | 12.03 | 30.25 |  | 51.37 |  | 600.94 | 12.03 | 30.25
人工单价 |  | 小计 | [6 empty] | 51.37 |  | 600.94 | 12.03 | 30.25
|  | 未计价材料费 | [6 empty] | 593.68
清单项目综合单价 | [8 empty] | 694.59
材 料 费 明 细 | 主要材料名称、规格、型号 |  |  |  |  | 单位 | 数量 |  | 单价（元） |  | 合价（元） | 暂估单价 （元） | 暂估合价 （元）
| 手动对开调节阀-1600*630 |  |  |  |  | 个 | 1 |  | 593.68 |  | 593.68
| 其他材料费 | [7 empty] | - |  | 7.27 | -
| 材料费小计 | [7 empty] | - |  | 600.95 | -
注：1.如不使用省级或行业建设主管部门发布的计价依据，可不填定额编码、名称等； 2.招标文件提供了暂估单价的材料，按暂估的单价填入表内“暂估单价”栏及“暂估合价”栏。
表-09
综合单价分析表
工程名称：（ph2）-02号建筑(生产厂房2)Cellcf栋-暖通 | [7 empty] | 标段： |  | 第 15 页 共 62 页
项目编码 |  | 030703001034 |  | 项目名称 | 手动对开调节阀-1600*1000 |  |  |  | 计量单位 |  | 个 | 工程量 | 3
清单综合单价组成明细
定额编号 | 定额项目名称 | 定额 单位 | 数量 | 单价 |  |  |  |  | 合价
|  |  |  | 人工费 | 材料费 | 机具费 | 管理费 和利润 |  | 人工费 |  | 材料费 | 机具费 | 管理费 和利润
C7-3-24 | 碳钢 调节阀安装 对开多叶调节阀 周长(mm以内) 5200 | 个 | 1 | 51.37 | 929.72 | 12.03 | 30.25 |  | 51.37 |  | 929.72 | 12.03 | 30.25
人工单价 |  | 小计 | [6 empty] | 51.37 |  | 929.72 | 12.03 | 30.25
|  | 未计价材料费 | [6 empty] | 922.46
清单项目综合单价 | [8 empty] | 1023.37
材 料 费 明 细 | 主要材料名称、规格、型号 |  |  |  |  | 单位 | 数量 |  | 单价（元） |  | 合价（元） | 暂估单价 （元） | 暂估合价 （元）
| 手动对开调节阀-1600*1000 |  |  |  |  | 个 | 1 |  | 922.46 |  | 922.46
| 其他材料费 | [7 empty] | - |  | 7.27 | -
| 材料费小计 | [7 empty] | - |  | 929.73 | -
注：1.如不使用省级或行业建设主管部门发布的计价依据，可不填定额编码、名称等； 2.招标文件提供了暂估单价的材料，按暂估的单价填入表内“暂估单价”栏及“暂估合价”栏。
表-09
综合单价分析表
工程名称：（ph2）-02号建筑(生产厂房2)Cellcf栋-暖通 | [7 empty] | 标段： |  | 第 16 页 共 62 页
项目编码 |  | 030703001035 |  | 项目名称 | 手动对开调节阀-2000*1000 |  |  |  | 计量单位 |  | 个 | 工程量 | 3
清单综合单价组成明细
定额编号 | 定额项目名称 | 定额 单位 | 数量 | 单价 |  |  |  |  | 合价
|  |  |  | 人工费 | 材料费 | 机具费 | 管理费 和利润 |  | 人工费 |  | 材料费 | 机具费 | 管理费 和利润
C7-3-25 | 碳钢 调节阀安装 对开多叶调节阀 周长(mm以内) 6500 | 个 | 1 | 61.6 | 1153.67 | 15.79 | 36.93 |  | 61.6 |  | 1153.67 | 15.79 | 36.93
人工单价 |  | 小计 | [6 empty] | 61.6 |  | 1153.67 | 15.79 | 36.93
|  | 未计价材料费 | [6 empty] | 1144.6
清单项目综合单价 | [8 empty] | 1267.99
材 料 费 明 细 | 主要材料名称、规格、型号 |  |  |  |  | 单位 | 数量 |  | 单价（元） |  | 合价（元） | 暂估单价 （元） | 暂估合价 （元）
| 手动对开调节阀-2000*1000 |  |  |  |  | 个 | 1 |  | 1144.6 |  | 1144.6
| 其他材料费 | [7 empty] | - |  | 9.07 | -
| 材料费小计 | [7 empty] | - |  | 1153.67 | -
注：1.如不使用省级或行业建设主管部门发布的计价依据，可不填定额编码、名称等； 2.招标文件提供了暂估单价的材料，按暂估的单价填入表内“暂估单价”栏及“暂估合价”栏。
表-09
综合单价分析表
工程名称：（ph2）-02号建筑(生产厂房2)Cellcf栋-暖通 | [7 empty] | 标段： |  | 第 17 页 共 62 页
项目编码 |  | 030703001036 |  | 项目名称 | 手动对开调节阀-2000*1800 |  |  |  | 计量单位 |  | 个 | 工程量 | 2
清单综合单价组成明细
定额编号 | 定额项目名称 | 定额 单位 | 数量 | 单价 |  |  |  |  | 合价
|  |  |  | 人工费 | 材料费 | 机具费 | 管理费 和利润 |  | 人工费 |  | 材料费 | 机具费 | 管理费 和利润
C7-3-26 | 碳钢 调节阀安装 对开多叶调节阀 周长(mm以内) 8000 | 个 | 1 | 84.48 | 2041.74 | 18.05 | 48.93 |  | 84.48 |  | 2041.74 | 18.05 | 48.93
人工单价 |  | 小计 | [6 empty] | 84.48 |  | 2041.74 | 18.05 | 48.93
|  | 未计价材料费 | [6 empty] | 2033.19
清单项目综合单价 | [8 empty] | 2193.2
材 料 费 明 细 | 主要材料名称、规格、型号 |  |  |  |  | 单位 | 数量 |  | 单价（元） |  | 合价（元） | 暂估单价 （元） | 暂估合价 （元）
| 手动对开调节阀-2000*1800 |  |  |  |  | 个 | 1 |  | 2033.19 |  | 2033.19
| 其他材料费 | [7 empty] | - |  | 8.56 | -
| 材料费小计 | [7 empty] | - |  | 2041.75 | -
注：1.如不使用省级或行业建设主管部门发布的计价依据，可不填定额编码、名称等； 2.招标文件提供了暂估单价的材料，按暂估的单价填入表内“暂估单价”栏及“暂估合价”栏。
表-09
综合单价分析表
工程名称：（ph2）-02号建筑(生产厂房2)Cellcf栋-暖通 | [7 empty] | 标段： |  | 第 18 页 共 62 页
项目编码 |  | 030703008019 |  | 项目名称 | 不锈钢网式风口-1200*1200 |  |  |  | 计量单位 |  | 个 | 工程量 | 71
清单综合单价组成明细
定额编号 | 定额项目名称 | 定额 单位 | 数量 | 单价 |  |  |  |  | 合价
|  |  |  | 人工费 | 材料费 | 机具费 | 管理费 和利润 |  | 人工费 |  | 材料费 | 机具费 | 管理费 和利润
C7-3-57 | 风口安装 百叶风口 周长(mm以内) 5200 | 个 | 1 | 134.86 | 333.38 | 0.27 | 64.49 |  | 134.86 |  | 333.38 | 0.27 | 64.49
人工单价 |  | 小计 | [6 empty] | 134.86 |  | 333.38 | 0.27 | 64.49
|  | 未计价材料费 | [6 empty] | 320.18
清单项目综合单价 | [8 empty] | 533
材 料 费 明 细 | 主要材料名称、规格、型号 |  |  |  |  | 单位 | 数量 |  | 单价（元） |  | 合价（元） | 暂估单价 （元） | 暂估合价 （元）
| 不锈钢网式风口-1200*1200 |  |  |  |  | 个 | 1 |  | 320.18 |  | 320.18
| 其他材料费 | [7 empty] | - |  | 13.19 | -
| 材料费小计 | [7 empty] | - |  | 333.37 | -
注：1.如不使用省级或行业建设主管部门发布的计价依据，可不填定额编码、名称等； 2.招标文件提供了暂估单价的材料，按暂估的单价填入表内“暂估单价”栏及“暂估合价”栏。
表-09
综合单价分析表
工程名称：（ph2）-02号建筑(生产厂房2)Cellcf栋-暖通 | [7 empty] | 标段： |  | 第 19 页 共 62 页
项目编码 |  | 030703021005 |  | 项目名称 | 连接箱14500*2500*1250 |  |  |  | 计量单位 |  | 个 | 工程量 | 1
清单综合单价组成明细
定额编号 | 定额项目名称 | 定额 单位 | 数量 | 单价 |  |  |  |  | 合价
|  |  |  | 人工费 | 材料费 | 机具费 | 管理费 和利润 |  | 人工费 |  | 材料费 | 机具费 | 管理费 和利润
C7-3-218 | 成品静压箱安装 每个(m3以内) 10 | 个 | 1 | 394.9 | 22627.71 | 144.75 | 257.52 |  | 394.9 |  | 22627.71 | 144.75 | 257.52
人工单价 |  | 小计 | [6 empty] | 394.9 |  | 22627.71 | 144.75 | 257.52
|  | 未计价材料费 | [6 empty] | 22592.92
清单项目综合单价 | [8 empty] | 23424.88
材 料 费 明 细 | 主要材料名称、规格、型号 |  |  |  |  | 单位 | 数量 |  | 单价（元） |  | 合价（元） | 暂估单价 （元） | 暂估合价 （元）
| 连接箱14500*2500*1250 |  |  |  |  | 个 | 1 |  | 22592.92 |  | 22592.92
| 其他材料费 | [7 empty] | - |  | 34.8 | -
| 材料费小计 | [7 empty] | - |  | 22627.72 | -
注：1.如不使用省级或行业建设主管部门发布的计价依据，可不填定额编码、名称等； 2.招标文件提供了暂估单价的材料，按暂估的单价填入表内“暂估单价”栏及“暂估合价”栏。
表-09
综合单价分析表
工程名称：（ph2）-02号建筑(生产厂房2)Cellcf栋-暖通 | [7 empty] | 标段： |  | 第 20 页 共 62 页
项目编码 |  | 030703021006 |  | 项目名称 | 连接箱15000*2500*1250 |  |  |  | 计量单位 |  | 个 | 工程量 | 1
清单综合单价组成明细
定额编号 | 定额项目名称 | 定额 单位 | 数量 | 单价 |  |  |  |  | 合价
|  |  |  | 人工费 | 材料费 | 机具费 | 管理费 和利润 |  | 人工费 |  | 材料费 | 机具费 | 管理费 和利润
C7-3-218 | 成品静压箱安装 每个(m3以内) 10 | 个 | 1 | 394.9 | 23364.44 | 144.75 | 257.52 |  | 394.9 |  | 23364.44 | 144.75 | 257.52
人工单价 |  | 小计 | [6 empty] | 394.9 |  | 23364.44 | 144.75 | 257.52
|  | 未计价材料费 | [6 empty] | 23329.65
清单项目综合单价 | [8 empty] | 24161.61
材 料 费 明 细 | 主要材料名称、规格、型号 |  |  |  |  | 单位 | 数量 |  | 单价（元） |  | 合价（元） | 暂估单价 （元） | 暂估合价 （元）
| 连接箱15000*2500*1250 |  |  |  |  | 个 | 1 |  | 23329.65 |  | 23329.65
| 其他材料费 | [7 empty] | - |  | 34.8 | -
| 材料费小计 | [7 empty] | - |  | 23364.45 | -
注：1.如不使用省级或行业建设主管部门发布的计价依据，可不填定额编码、名称等； 2.招标文件提供了暂估单价的材料，按暂估的单价填入表内“暂估单价”栏及“暂估合价”栏。
表-09
综合单价分析表
工程名称：（ph2）-02号建筑(生产厂房2)Cellcf栋-暖通 | [7 empty] | 标段： |  | 第 21 页 共 62 页
项目编码 |  | 030703021007 |  | 项目名称 | 连接箱8000*2000*1250 |  |  |  | 计量单位 |  | 个 | 工程量 | 2
清单综合单价组成明细
定额编号 | 定额项目名称 | 定额 单位 | 数量 | 单价 |  |  |  |  | 合价
|  |  |  | 人工费 | 材料费 | 机具费 | 管理费 和利润 |  | 人工费 |  | 材料费 | 机具费 | 管理费 和利润
C7-3-218 | 成品静压箱安装 每个(m3以内) 10 | 个 | 1 | 394.9 | 11233.02 | 144.75 | 257.52 |  | 394.9 |  | 11233.02 | 144.75 | 257.52
人工单价 |  | 小计 | [6 empty] | 394.9 |  | 11233.02 | 144.75 | 257.52
|  | 未计价材料费 | [6 empty] | 11198.23
清单项目综合单价 | [8 empty] | 12030.19
材 料 费 明 细 | 主要材料名称、规格、型号 |  |  |  |  | 单位 | 数量 |  | 单价（元） |  | 合价（元） | 暂估单价 （元） | 暂估合价 （元）
| 连接箱8000*2000*1250 |  |  |  |  | 个 | 1 |  | 11198.23 |  | 11198.23
| 其他材料费 | [7 empty] | - |  | 34.8 | -
| 材料费小计 | [7 empty] | - |  | 11233.03 | -
注：1.如不使用省级或行业建设主管部门发布的计价依据，可不填定额编码、名称等； 2.招标文件提供了暂估单价的材料，按暂估的单价填入表内“暂估单价”栏及“暂估合价”栏。
表-09
综合单价分析表
工程名称：（ph2）-02号建筑(生产厂房2)Cellcf栋-暖通 | [7 empty] | 标段： |  | 第 22 页 共 62 页
项目编码 |  | 031002002008 |  | 项目名称 | 阀门及箱体支架制作、安装 |  |  |  | 计量单位 |  | kg | 工程量 | 396
清单综合单价组成明细
定额编号 | 定额项目名称 | 定额 单位 | 数量 | 单价 |  |  |  |  | 合价
|  |  |  | 人工费 | 材料费 | 机具费 | 管理费 和利润 |  | 人工费 |  | 材料费 | 机具费 | 管理费 和利润
C7-4-2 | 设备支架制作 | 100kg | 0.01 | 431.09 | 489.03 | 165.49 | 284.69 |  | 4.31 |  | 4.89 | 1.65 | 2.85
C7-4-3 | 设备支架安装 | 100kg | 0.01 | 184.91 | 58.04 | 8.73 | 92.41 |  | 1.85 |  | 0.58 | 0.09 | 0.92
人工单价 |  | 小计 | [6 empty] | 6.16 |  | 5.47 | 1.74 | 3.77
|  | 未计价材料费 | [6 empty] | 3.96
清单项目综合单价 | [8 empty] | 17.14
材 料 费 明 细 | 主要材料名称、规格、型号 |  |  |  |  | 单位 | 数量 |  | 单价（元） |  | 合价（元） | 暂估单价 （元） | 暂估合价 （元）
| 型钢 |  |  |  |  | kg | 1.04 |  | 3.81 |  | 3.96
| 其他材料费 | [7 empty] | - |  | 1.51 | -
| 材料费小计 | [7 empty] | - |  | 5.47 | -
注：1.如不使用省级或行业建设主管部门发布的计价依据，可不填定额编码、名称等； 2.招标文件提供了暂估单价的材料，按暂估的单价填入表内“暂估单价”栏及“暂估合价”栏。
表-09
综合单价分析表
工程名称：（ph2）-02号建筑(生产厂房2)Cellcf栋-暖通 | [7 empty] | 标段： |  | 第 23 页 共 62 页
项目编码 |  | 031001001034 |  | 项目名称 | 热浸镀锌焊接钢管DN15 |  |  |  | 计量单位 |  | m | 工程量 | 1
清单综合单价组成明细
定额编号 | 定额项目名称 | 定额 单位 | 数量 | 单价 |  |  |  |  | 合价
|  |  |  | 人工费 | 材料费 | 机具费 | 管理费 和利润 |  | 人工费 |  | 材料费 | 机具费 | 管理费 和利润
C10-1-560 | 空调冷热水镀锌钢管(螺纹连接) 公称直径(mm以内) 15 | 10m | 0.1 | 152.13 | 137.2 | 2.97 | 74.01 |  | 15.21 |  | 13.72 | 0.3 | 7.4
人工单价 |  | 小计 | [6 empty] | 15.21 |  | 13.72 | 0.3 | 7.4
|  | 未计价材料费 | [6 empty] | 13.33
清单项目综合单价 | [8 empty] | 36.63
材 料 费 明 细 | 主要材料名称、规格、型号 |  |  |  |  | 单位 | 数量 |  | 单价（元） |  | 合价（元） | 暂估单价 （元） | 暂估合价 （元）
| 热浸镀锌焊接钢管DN15*3 |  |  |  |  | m | 0.98 |  | 8.89 |  | 8.71
| 空调冷热水室内镀锌钢管螺纹管件DN15 |  |  |  |  | 个 | 0.813 |  | 5.68 |  | 4.62
| 其他材料费 | [7 empty] | - |  | 0.38 | -
| 材料费小计 | [7 empty] | - |  | 13.71 | -
注：1.如不使用省级或行业建设主管部门发布的计价依据，可不填定额编码、名称等； 2.招标文件提供了暂估单价的材料，按暂估的单价填入表内“暂估单价”栏及“暂估合价”栏。
表-09
综合单价分析表
工程名称：（ph2）-02号建筑(生产厂房2)Cellcf栋-暖通 | [7 empty] | 标段： |  | 第 24 页 共 62 页
项目编码 |  | 031001001035 |  | 项目名称 | 热浸镀锌焊接钢管DN25 |  |  |  | 计量单位 |  | m | 工程量 | 1
清单综合单价组成明细
定额编号 | 定额项目名称 | 定额 单位 | 数量 | 单价 |  |  |  |  | 合价
|  |  |  | 人工费 | 材料费 | 机具费 | 管理费 和利润 |  | 人工费 |  | 材料费 | 机具费 | 管理费 和利润
C10-1-562 | 空调冷热水镀锌钢管(螺纹连接) 公称直径(mm以内) 25 | 10m | 0.1 | 208.09 | 208.39 | 7.82 | 103.03 |  | 20.81 |  | 20.84 | 0.78 | 10.3
人工单价 |  | 小计 | [6 empty] | 20.81 |  | 20.84 | 0.78 | 10.3
|  | 未计价材料费 | [6 empty] | 20.22
清单项目综合单价 | [8 empty] | 52.73
材 料 费 明 细 | 主要材料名称、规格、型号 |  |  |  |  | 单位 | 数量 |  | 单价（元） |  | 合价（元） | 暂估单价 （元） | 暂估合价 （元）
| 空调冷热水室内镀锌钢管螺纹管件DN25 |  |  |  |  | 个 | 0.959 |  | 6.2 |  | 5.95
| 热浸镀锌焊接钢管DN25*3 |  |  |  |  | m | 0.98 |  | 14.57 |  | 14.28
| 其他材料费 | [7 empty] | - |  | 0.6 | -
| 材料费小计 | [7 empty] | - |  | 20.83 | -
注：1.如不使用省级或行业建设主管部门发布的计价依据，可不填定额编码、名称等； 2.招标文件提供了暂估单价的材料，按暂估的单价填入表内“暂估单价”栏及“暂估合价”栏。
表-09
综合单价分析表
工程名称：（ph2）-02号建筑(生产厂房2)Cellcf栋-暖通 | [7 empty] | 标段： |  | 第 25 页 共 62 页
项目编码 |  | 031001001036 |  | 项目名称 | 镀锌钢管DN100 |  |  |  | 计量单位 |  | m | 工程量 | 87.56
清单综合单价组成明细
定额编号 | 定额项目名称 | 定额 单位 | 数量 | 单价 |  |  |  |  | 合价
|  |  |  | 人工费 | 材料费 | 机具费 | 管理费 和利润 |  | 人工费 |  | 材料费 | 机具费 | 管理费 和利润
C10-1-592 | 空调冷热水钢管安装(电弧焊) 公称直径(mm以内) 100 | 10m | 0.1 | 299.47 | 718.12 | 100.13 | 190.69 |  | 29.95 |  | 71.81 | 10.01 | 19.07
人工单价 |  | 小计 | [6 empty] | 29.95 |  | 71.81 | 10.01 | 19.07
|  | 未计价材料费 | [6 empty] | 68.75
清单项目综合单价 | [8 empty] | 130.84
材 料 费 明 细 | 主要材料名称、规格、型号 |  |  |  |  | 单位 | 数量 |  | 单价（元） |  | 合价（元） | 暂估单价 （元） | 暂估合价 （元）
| 空调冷热水室内钢管焊接管件 DN100 |  |  |  |  | 个 | 0.084 |  | 21.33 |  | 1.79
| 镀锌钢管DN100*4 |  |  |  |  | m | 1.01 |  | 66.3 |  | 66.96
| 其他材料费 | [7 empty] | - |  | 3.05 | -
| 材料费小计 | [7 empty] | - |  | 71.8 | -
注：1.如不使用省级或行业建设主管部门发布的计价依据，可不填定额编码、名称等； 2.招标文件提供了暂估单价的材料，按暂估的单价填入表内“暂估单价”栏及“暂估合价”栏。
表-09
综合单价分析表
工程名称：（ph2）-02号建筑(生产厂房2)Cellcf栋-暖通 | [7 empty] | 标段： |  | 第 26 页 共 62 页
项目编码 |  | 031001001037 |  | 项目名称 | 镀锌钢管DN150 |  |  |  | 计量单位 |  | m | 工程量 | 74.08
清单综合单价组成明细
定额编号 | 定额项目名称 | 定额 单位 | 数量 | 单价 |  |  |  |  | 合价
|  |  |  | 人工费 | 材料费 | 机具费 | 管理费 和利润 |  | 人工费 |  | 材料费 | 机具费 | 管理费 和利润
C10-1-594 | 空调冷热水钢管安装(电弧焊) 公称直径(mm以内) 150 | 10m | 0.1 | 360.65 | 1174.34 | 121.37 | 230.02 |  | 36.07 |  | 117.43 | 12.14 | 23
人工单价 |  | 小计 | [6 empty] | 36.07 |  | 117.43 | 12.14 | 23
|  | 未计价材料费 | [6 empty] | 113.38
清单项目综合单价 | [8 empty] | 188.64
材 料 费 明 细 | 主要材料名称、规格、型号 |  |  |  |  | 单位 | 数量 |  | 单价（元） |  | 合价（元） | 暂估单价 （元） | 暂估合价 （元）
| 空调冷热水室内钢管焊接管件 DN150 |  |  |  |  | 个 | 0.13 |  | 40.19 |  | 5.22
| 镀锌钢管DN150*4.5 |  |  |  |  | m | 0.98 |  | 110.36 |  | 108.15
| 其他材料费 | [7 empty] | - |  | 4.06 | -
| 材料费小计 | [7 empty] | - |  | 117.43 | -
注：1.如不使用省级或行业建设主管部门发布的计价依据，可不填定额编码、名称等； 2.招标文件提供了暂估单价的材料，按暂估的单价填入表内“暂估单价”栏及“暂估合价”栏。
表-09
综合单价分析表
工程名称：（ph2）-02号建筑(生产厂房2)Cellcf栋-暖通 | [7 empty] | 标段： |  | 第 27 页 共 62 页
项目编码 |  | 031001001038 |  | 项目名称 | 镀锌钢管DN200 |  |  |  | 计量单位 |  | m | 工程量 | 76.12
清单综合单价组成明细
定额编号 | 定额项目名称 | 定额 单位 | 数量 | 单价 |  |  |  |  | 合价
|  |  |  | 人工费 | 材料费 | 机具费 | 管理费 和利润 |  | 人工费 |  | 材料费 | 机具费 | 管理费 和利润
C10-1-595 | 空调冷热水钢管安装(电弧焊) 公称直径(mm以内) 200 | 10m | 0.1 | 424.31 | 2089.44 | 165.36 | 281.39 |  | 42.43 |  | 208.94 | 16.54 | 28.14
人工单价 |  | 小计 | [6 empty] | 42.43 |  | 208.94 | 16.54 | 28.14
|  | 未计价材料费 | [6 empty] | 203.64
清单项目综合单价 | [8 empty] | 296.05
材 料 费 明 细 | 主要材料名称、规格、型号 |  |  |  |  | 单位 | 数量 |  | 单价（元） |  | 合价（元） | 暂估单价 （元） | 暂估合价 （元）
| 空调冷热水室内钢管焊接管件 DN200 |  |  |  |  | 个 | 0.118 |  | 57.13 |  | 6.74
| 镀锌钢管DN200*6 |  |  |  |  | m | 0.98 |  | 200.92 |  | 196.9
| 其他材料费 | [7 empty] | - |  | 5.3 | -
| 材料费小计 | [7 empty] | - |  | 208.94 | -
注：1.如不使用省级或行业建设主管部门发布的计价依据，可不填定额编码、名称等； 2.招标文件提供了暂估单价的材料，按暂估的单价填入表内“暂估单价”栏及“暂估合价”栏。
表-09
综合单价分析表
工程名称：（ph2）-02号建筑(生产厂房2)Cellcf栋-暖通 | [7 empty] | 标段： |  | 第 28 页 共 62 页
项目编码 |  | 031001001039 |  | 项目名称 | 热浸镀锌螺旋缝埋弧焊接钢管DN250 |  |  |  | 计量单位 |  | m | 工程量 | 75.76
清单综合单价组成明细
定额编号 | 定额项目名称 | 定额 单位 | 数量 | 单价 |  |  |  |  | 合价
|  |  |  | 人工费 | 材料费 | 机具费 | 管理费 和利润 |  | 人工费 |  | 材料费 | 机具费 | 管理费 和利润
C10-1-596 | 空调冷热水钢管安装(电弧焊) 公称直径(mm以内) 250 | 10m | 0.1 | 498.34 | 3750.25 | 225.28 | 345.31 |  | 49.83 |  | 375.03 | 22.53 | 34.53
人工单价 |  | 小计 | [6 empty] | 49.83 |  | 375.03 | 22.53 | 34.53
|  | 未计价材料费 | [6 empty] | 366.93
清单项目综合单价 | [8 empty] | 481.92
材 料 费 明 细 | 主要材料名称、规格、型号 |  |  |  |  | 单位 | 数量 |  | 单价（元） |  | 合价（元） | 暂估单价 （元） | 暂估合价 （元）
| 空调冷热水室内钢管焊接管件 DN250 |  |  |  |  | 个 | 0.112 |  | 104.42 |  | 11.7
| 热浸镀锌螺旋缝埋弧焊接钢管DN250*7 |  |  |  |  | m | 1.036 |  | 342.89 |  | 355.23
| 其他材料费 | [7 empty] | - |  | 8.11 | -
| 材料费小计 | [7 empty] | - |  | 375.04 | -
注：1.如不使用省级或行业建设主管部门发布的计价依据，可不填定额编码、名称等； 2.招标文件提供了暂估单价的材料，按暂估的单价填入表内“暂估单价”栏及“暂估合价”栏。
表-09
综合单价分析表
工程名称：（ph2）-02号建筑(生产厂房2)Cellcf栋-暖通 | [7 empty] | 标段： |  | 第 29 页 共 62 页
项目编码 |  | 031002001013 |  | 项目名称 | 管道支架 |  |  |  | 计量单位 |  | kg | 工程量 | 344.22
清单综合单价组成明细
定额编号 | 定额项目名称 | 定额 单位 | 数量 | 单价 |  |  |  |  | 合价
|  |  |  | 人工费 | 材料费 | 机具费 | 管理费 和利润 |  | 人工费 |  | 材料费 | 机具费 | 管理费 和利润
C10-2-2 | 管道支架制作 单件重量(kg以内) 10 | 100kg | 0.01 | 522.77 | 451.66 | 216.85 | 352.94 |  | 5.23 |  | 4.52 | 2.17 | 3.53
C10-2-7 | 管道支架安装 单件重量(kg以内) 10 | 100kg | 0.01 | 281.37 | 100.7 | 141.51 | 201.8 |  | 2.81 |  | 1.01 | 1.42 | 2.02
人工单价 |  | 小计 | [6 empty] | 8.04 |  | 5.53 | 3.59 | 5.55
|  | 未计价材料费 | [6 empty] | 4.2
清单项目综合单价 | [8 empty] | 22.7
材 料 费 明 细 | 主要材料名称、规格、型号 |  |  |  |  | 单位 | 数量 |  | 单价（元） |  | 合价（元） | 暂估单价 （元） | 暂估合价 （元）
| 型钢 |  |  |  |  | kg | 1.05 |  | 3.81 |  | 4
| 预拌水泥砂浆 1:2.5 |  |  |  |  | m3 | 0.0005 |  | 376.11 |  | 0.19
| 其他材料费 | [7 empty] | - |  | 1.31 | -
| 材料费小计 | [7 empty] | - |  | 5.5 | -
注：1.如不使用省级或行业建设主管部门发布的计价依据，可不填定额编码、名称等； 2.招标文件提供了暂估单价的材料，按暂估的单价填入表内“暂估单价”栏及“暂估合价”栏。
表-09
综合单价分析表
工程名称：（ph2）-02号建筑(生产厂房2)Cellcf栋-暖通 | [7 empty] | 标段： |  | 第 30 页 共 62 页
项目编码 |  | 031208002009 |  | 项目名称 | 难燃B1级橡塑保温管壳（需FM认证）-50mm厚 |  |  |  | 计量单位 |  | m3 | 工程量 | 8.753
清单综合单价组成明细
定额编号 | 定额项目名称 | 定额 单位 | 数量 | 单价 |  |  |  |  | 合价
|  |  |  | 人工费 | 材料费 | 机具费 | 管理费 和利润 |  | 人工费 |  | 材料费 | 机具费 | 管理费 和利润
C12-5-115 | 发泡橡塑保温板(管)安装 管道φ325mm以下 厚度(mm以内/层) 50 | m3 | 1 | 165.19 | 2001.72 |  | 67 |  | 165.19 |  | 2001.72 |  | 67
人工单价 |  | 小计 | [6 empty] | 165.19 |  | 2001.72 |  | 67
|  | 未计价材料费 | [6 empty] | 1976.11
清单项目综合单价 | [8 empty] | 2233.91
材 料 费 明 细 | 主要材料名称、规格、型号 |  |  |  |  | 单位 | 数量 |  | 单价（元） |  | 合价（元） | 暂估单价 （元） | 暂估合价 （元）
| 难燃B1级橡塑保温管壳（需FM认证）-50mm厚 |  |  |  |  | m3 | 1.1 |  | 1796.46 |  | 1976.11
| 其他材料费 | [7 empty] | - |  | 25.62 | -
| 材料费小计 | [7 empty] | - |  | 2001.73 | -
注：1.如不使用省级或行业建设主管部门发布的计价依据，可不填定额编码、名称等； 2.招标文件提供了暂估单价的材料，按暂估的单价填入表内“暂估单价”栏及“暂估合价”栏。
表-09
综合单价分析表
工程名称：（ph2）-02号建筑(生产厂房2)Cellcf栋-暖通 | [7 empty] | 标段： |  | 第 31 页 共 62 页
项目编码 |  | 031003001048 |  | 项目名称 | 自动排气阀DN15 |  |  |  | 计量单位 |  | 个 | 工程量 | 16
清单综合单价组成明细
定额编号 | 定额项目名称 | 定额 单位 | 数量 | 单价 |  |  |  |  | 合价
|  |  |  | 人工费 | 材料费 | 机具费 | 管理费 和利润 |  | 人工费 |  | 材料费 | 机具费 | 管理费 和利润
C10-3-10 | 自动排气阀安装 公称直径(mm以内) 15 | 个 | 1 | 13.86 | 105.64 | 0.15 | 6.68 |  | 13.86 |  | 105.64 | 0.15 | 6.68
人工单价 |  | 小计 | [6 empty] | 13.86 |  | 105.64 | 0.15 | 6.68
|  | 未计价材料费 | [6 empty] | 97.35
清单项目综合单价 | [8 empty] | 126.33
材 料 费 明 细 | 主要材料名称、规格、型号 |  |  |  |  | 单位 | 数量 |  | 单价（元） |  | 合价（元） | 暂估单价 （元） | 暂估合价 （元）
| 自动排气阀DN15 |  |  |  |  | 个 | 1 |  | 97.35 |  | 97.35
| 其他材料费 | [7 empty] | - |  | 8.29 | -
| 材料费小计 | [7 empty] | - |  | 105.64 | -
注：1.如不使用省级或行业建设主管部门发布的计价依据，可不填定额编码、名称等； 2.招标文件提供了暂估单价的材料，按暂估的单价填入表内“暂估单价”栏及“暂估合价”栏。
表-09
综合单价分析表
工程名称：（ph2）-02号建筑(生产厂房2)Cellcf栋-暖通 | [7 empty] | 标段： |  | 第 32 页 共 62 页
项目编码 |  | 031003001049 |  | 项目名称 | 排水阀DN25 |  |  |  | 计量单位 |  | 个 | 工程量 | 16
清单综合单价组成明细
定额编号 | 定额项目名称 | 定额 单位 | 数量 | 单价 |  |  |  |  | 合价
|  |  |  | 人工费 | 材料费 | 机具费 | 管理费 和利润 |  | 人工费 |  | 材料费 | 机具费 | 管理费 和利润
C10-3-3 | 螺纹阀安装 公称直径(mm以内) 25 | 个 | 1 | 9.43 | 72.98 | 0.82 | 4.89 |  | 9.43 |  | 72.98 | 0.82 | 4.89
人工单价 |  | 小计 | [6 empty] | 9.43 |  | 72.98 | 0.82 | 4.89
|  | 未计价材料费 | [6 empty] | 62.15
清单项目综合单价 | [8 empty] | 88.12
材 料 费 明 细 | 主要材料名称、规格、型号 |  |  |  |  | 单位 | 数量 |  | 单价（元） |  | 合价（元） | 暂估单价 （元） | 暂估合价 （元）
| 排水阀DN25 |  |  |  |  | 个 | 1.01 |  | 61.53 |  | 62.15
| 其他材料费 | [7 empty] | - |  | 10.84 | -
| 材料费小计 | [7 empty] | - |  | 72.99 | -
注：1.如不使用省级或行业建设主管部门发布的计价依据，可不填定额编码、名称等； 2.招标文件提供了暂估单价的材料，按暂估的单价填入表内“暂估单价”栏及“暂估合价”栏。
表-09
综合单价分析表
工程名称：（ph2）-02号建筑(生产厂房2)Cellcf栋-暖通 | [7 empty] | 标段： |  | 第 33 页 共 62 页
项目编码 |  | 030807003023 |  | 项目名称 | 手柄对夹式蝶阀DN100 |  |  |  | 计量单位 |  | 个 | 工程量 | 10
清单综合单价组成明细
定额编号 | 定额项目名称 | 定额 单位 | 数量 | 单价 |  |  |  |  | 合价
|  |  |  | 人工费 | 材料费 | 机具费 | 管理费 和利润 |  | 人工费 |  | 材料费 | 机具费 | 管理费 和利润
C10-3-34 | 焊接法兰阀安装 公称直径(mm以内) 100 | 个 | 1 | 81.15 | 623 | 23.69 | 50.03 |  | 81.15 |  | 623 | 23.69 | 50.03
人工单价 |  | 小计 | [6 empty] | 81.15 |  | 623 | 23.69 | 50.03
|  | 未计价材料费 | [6 empty] | 602.14
清单项目综合单价 | [8 empty] | 777.87
材 料 费 明 细 | 主要材料名称、规格、型号 |  |  |  |  | 单位 | 数量 |  | 单价（元） |  | 合价（元） | 暂估单价 （元） | 暂估合价 （元）
| 钢板平焊法兰DN100 |  |  |  |  | 副 | 1 |  | 72.24 |  | 72.24
| 手柄对夹式蝶阀DN100 |  |  |  |  | 个 | 1 |  | 529.9 |  | 529.9
| 其他材料费 | [7 empty] | - |  | 20.87 | -
| 材料费小计 | [7 empty] | - |  | 623.01 | -
注：1.如不使用省级或行业建设主管部门发布的计价依据，可不填定额编码、名称等； 2.招标文件提供了暂估单价的材料，按暂估的单价填入表内“暂估单价”栏及“暂估合价”栏。
表-09
综合单价分析表
工程名称：（ph2）-02号建筑(生产厂房2)Cellcf栋-暖通 | [7 empty] | 标段： |  | 第 34 页 共 62 页
项目编码 |  | 030807003024 |  | 项目名称 | 手柄对夹式蝶阀DN150 |  |  |  | 计量单位 |  | 个 | 工程量 | 10
清单综合单价组成明细
定额编号 | 定额项目名称 | 定额 单位 | 数量 | 单价 |  |  |  |  | 合价
|  |  |  | 人工费 | 材料费 | 机具费 | 管理费 和利润 |  | 人工费 |  | 材料费 | 机具费 | 管理费 和利润
C10-3-36 | 焊接法兰阀安装 公称直径(mm以内) 150 | 个 | 1 | 114.24 | 996.3 | 27.18 | 67.48 |  | 114.24 |  | 996.3 | 27.18 | 67.48
人工单价 |  | 小计 | [6 empty] | 114.24 |  | 996.3 | 27.18 | 67.48
|  | 未计价材料费 | [6 empty] | 958.28
清单项目综合单价 | [8 empty] | 1205.2
材 料 费 明 细 | 主要材料名称、规格、型号 |  |  |  |  | 单位 | 数量 |  | 单价（元） |  | 合价（元） | 暂估单价 （元） | 暂估合价 （元）
| 不锈钢手柄对夹式蝶阀DN150 |  |  |  |  | 个 | 1 |  | 839.7 |  | 839.7
| 钢板平焊法兰 DN150 |  |  |  |  | 副 | 1 |  | 118.58 |  | 118.58
| 其他材料费 | [7 empty] | - |  | 38.02 | -
| 材料费小计 | [7 empty] | - |  | 996.3 | -
注：1.如不使用省级或行业建设主管部门发布的计价依据，可不填定额编码、名称等； 2.招标文件提供了暂估单价的材料，按暂估的单价填入表内“暂估单价”栏及“暂估合价”栏。
表-09
综合单价分析表
工程名称：（ph2）-02号建筑(生产厂房2)Cellcf栋-暖通 | [7 empty] | 标段： |  | 第 35 页 共 62 页
项目编码 |  | 030807003025 |  | 项目名称 | 涡轮对夹式蝶阀DN200 |  |  |  | 计量单位 |  | 个 | 工程量 | 10
清单综合单价组成明细
定额编号 | 定额项目名称 | 定额 单位 | 数量 | 单价 |  |  |  |  | 合价
|  |  |  | 人工费 | 材料费 | 机具费 | 管理费 和利润 |  | 人工费 |  | 材料费 | 机具费 | 管理费 和利润
C10-3-37 | 焊接法兰阀安装 公称直径(mm以内) 200 | 个 | 1 | 178.69 | 1543.19 | 58.02 | 112.96 |  | 178.69 |  | 1543.19 | 58.02 | 112.96
人工单价 |  | 小计 | [6 empty] | 178.69 |  | 1543.19 | 58.02 | 112.96
|  | 未计价材料费 | [6 empty] | 1482.74
清单项目综合单价 | [8 empty] | 1892.86
材 料 费 明 细 | 主要材料名称、规格、型号 |  |  |  |  | 单位 | 数量 |  | 单价（元） |  | 合价（元） | 暂估单价 （元） | 暂估合价 （元）
| 钢板平焊法兰DN200 |  |  |  |  | 副 | 1 |  | 177.88 |  | 177.88
| 涡轮对夹式蝶阀DN200 |  |  |  |  | 个 | 1 |  | 1304.86 |  | 1304.86
| 其他材料费 | [7 empty] | - |  | 60.47 | -
| 材料费小计 | [7 empty] | - |  | 1543.21 | -
注：1.如不使用省级或行业建设主管部门发布的计价依据，可不填定额编码、名称等； 2.招标文件提供了暂估单价的材料，按暂估的单价填入表内“暂估单价”栏及“暂估合价”栏。
表-09
综合单价分析表
工程名称：（ph2）-02号建筑(生产厂房2)Cellcf栋-暖通 | [7 empty] | 标段： |  | 第 36 页 共 62 页
项目编码 |  | 030807003026 |  | 项目名称 | 涡轮对夹式蝶阀DN250 |  |  |  | 计量单位 |  | 个 | 工程量 | 10
清单综合单价组成明细
定额编号 | 定额项目名称 | 定额 单位 | 数量 | 单价 |  |  |  |  | 合价
|  |  |  | 人工费 | 材料费 | 机具费 | 管理费 和利润 |  | 人工费 |  | 材料费 | 机具费 | 管理费 和利润
C10-3-38 | 焊接法兰阀安装 公称直径(mm以内) 250 | 个 | 1 | 202.93 | 2553.92 | 143.17 | 165.16 |  | 202.93 |  | 2553.92 | 143.17 | 165.16
人工单价 |  | 小计 | [6 empty] | 202.93 |  | 2553.92 | 143.17 | 165.16
|  | 未计价材料费 | [6 empty] | 2458.76
清单项目综合单价 | [8 empty] | 3065.18
材 料 费 明 细 | 主要材料名称、规格、型号 |  |  |  |  | 单位 | 数量 |  | 单价（元） |  | 合价（元） | 暂估单价 （元） | 暂估合价 （元）
| 钢板平焊法兰DN250 |  |  |  |  | 副 | 1 |  | 378 |  | 378
| 涡轮对夹式蝶阀DN250 |  |  |  |  | 个 | 1 |  | 2080.76 |  | 2080.76
| 其他材料费 | [7 empty] | - |  | 95.17 | -
| 材料费小计 | [7 empty] | - |  | 2553.93 | -
注：1.如不使用省级或行业建设主管部门发布的计价依据，可不填定额编码、名称等； 2.招标文件提供了暂估单价的材料，按暂估的单价填入表内“暂估单价”栏及“暂估合价”栏。
表-09
综合单价分析表
工程名称：（ph2）-02号建筑(生产厂房2)Cellcf栋-暖通 | [7 empty] | 标段： |  | 第 37 页 共 62 页
项目编码 |  | 030807003027 |  | 项目名称 | 静态平衡阀DN100 |  |  |  | 计量单位 |  | 个 | 工程量 | 2
清单综合单价组成明细
定额编号 | 定额项目名称 | 定额 单位 | 数量 | 单价 |  |  |  |  | 合价
|  |  |  | 人工费 | 材料费 | 机具费 | 管理费 和利润 |  | 人工费 |  | 材料费 | 机具费 | 管理费 和利润
C10-3-34 | 焊接法兰阀安装 公称直径(mm以内) 100 | 个 | 1 | 81.15 | 1930.64 | 23.69 | 50.03 |  | 81.15 |  | 1930.64 | 23.69 | 50.03
人工单价 |  | 小计 | [6 empty] | 81.15 |  | 1930.64 | 23.69 | 50.03
|  | 未计价材料费 | [6 empty] | 1909.78
清单项目综合单价 | [8 empty] | 2085.51
材 料 费 明 细 | 主要材料名称、规格、型号 |  |  |  |  | 单位 | 数量 |  | 单价（元） |  | 合价（元） | 暂估单价 （元） | 暂估合价 （元）
| 静态平衡阀DN100 |  |  |  |  | 个 | 1 |  | 1837.54 |  | 1837.54
| 钢板平焊法兰DN100 |  |  |  |  | 副 | 1 |  | 72.24 |  | 72.24
| 其他材料费 | [7 empty] | - |  | 20.87 | -
| 材料费小计 | [7 empty] | - |  | 1930.65 | -
注：1.如不使用省级或行业建设主管部门发布的计价依据，可不填定额编码、名称等； 2.招标文件提供了暂估单价的材料，按暂估的单价填入表内“暂估单价”栏及“暂估合价”栏。
表-09
综合单价分析表
工程名称：（ph2）-02号建筑(生产厂房2)Cellcf栋-暖通 | [7 empty] | 标段： |  | 第 38 页 共 62 页
项目编码 |  | 030807003028 |  | 项目名称 | 静态平衡阀DN150 |  |  |  | 计量单位 |  | 个 | 工程量 | 2
清单综合单价组成明细
定额编号 | 定额项目名称 | 定额 单位 | 数量 | 单价 |  |  |  |  | 合价
|  |  |  | 人工费 | 材料费 | 机具费 | 管理费 和利润 |  | 人工费 |  | 材料费 | 机具费 | 管理费 和利润
C10-3-36 | 焊接法兰阀安装 公称直径(mm以内) 150 | 个 | 1 | 114.24 | 3525.57 | 27.18 | 67.48 |  | 114.24 |  | 3525.57 | 27.18 | 67.48
人工单价 |  | 小计 | [6 empty] | 114.24 |  | 3525.57 | 27.18 | 67.48
|  | 未计价材料费 | [6 empty] | 3487.55
清单项目综合单价 | [8 empty] | 3734.47
材 料 费 明 细 | 主要材料名称、规格、型号 |  |  |  |  | 单位 | 数量 |  | 单价（元） |  | 合价（元） | 暂估单价 （元） | 暂估合价 （元）
| 钢板平焊法兰 DN150 |  |  |  |  | 副 | 1 |  | 118.58 |  | 118.58
| 静态平衡阀DN150 |  |  |  |  | 个 | 1 |  | 3368.97 |  | 3368.97
| 其他材料费 | [7 empty] | - |  | 38.02 | -
| 材料费小计 | [7 empty] | - |  | 3525.57 | -
注：1.如不使用省级或行业建设主管部门发布的计价依据，可不填定额编码、名称等； 2.招标文件提供了暂估单价的材料，按暂估的单价填入表内“暂估单价”栏及“暂估合价”栏。
表-09
综合单价分析表
工程名称：（ph2）-02号建筑(生产厂房2)Cellcf栋-暖通 | [7 empty] | 标段： |  | 第 39 页 共 62 页
项目编码 |  | 030807003029 |  | 项目名称 | 静态平衡阀DN200 |  |  |  | 计量单位 |  | 个 | 工程量 | 2
清单综合单价组成明细
定额编号 | 定额项目名称 | 定额 单位 | 数量 | 单价 |  |  |  |  | 合价
|  |  |  | 人工费 | 材料费 | 机具费 | 管理费 和利润 |  | 人工费 |  | 材料费 | 机具费 | 管理费 和利润
C10-3-37 | 焊接法兰阀安装 公称直径(mm以内) 200 | 个 | 1 | 178.69 | 4934.36 | 58.02 | 112.96 |  | 178.69 |  | 4934.36 | 58.02 | 112.96
人工单价 |  | 小计 | [6 empty] | 178.69 |  | 4934.36 | 58.02 | 112.96
|  | 未计价材料费 | [6 empty] | 4873.91
清单项目综合单价 | [8 empty] | 5284.03
材 料 费 明 细 | 主要材料名称、规格、型号 |  |  |  |  | 单位 | 数量 |  | 单价（元） |  | 合价（元） | 暂估单价 （元） | 暂估合价 （元）
| 钢板平焊法兰DN200 |  |  |  |  | 副 | 1 |  | 177.88 |  | 177.88
| 静态平衡阀DN200 |  |  |  |  | 个 | 1 |  | 4696.03 |  | 4696.03
| 其他材料费 | [7 empty] | - |  | 60.47 | -
| 材料费小计 | [7 empty] | - |  | 4934.38 | -
注：1.如不使用省级或行业建设主管部门发布的计价依据，可不填定额编码、名称等； 2.招标文件提供了暂估单价的材料，按暂估的单价填入表内“暂估单价”栏及“暂估合价”栏。
表-09
综合单价分析表
工程名称：（ph2）-02号建筑(生产厂房2)Cellcf栋-暖通 | [7 empty] | 标段： |  | 第 40 页 共 62 页
项目编码 |  | 030807003030 |  | 项目名称 | 静态平衡阀DN250 |  |  |  | 计量单位 |  | 个 | 工程量 | 2
清单综合单价组成明细
定额编号 | 定额项目名称 | 定额 单位 | 数量 | 单价 |  |  |  |  | 合价
|  |  |  | 人工费 | 材料费 | 机具费 | 管理费 和利润 |  | 人工费 |  | 材料费 | 机具费 | 管理费 和利润
C10-3-38 | 焊接法兰阀安装 公称直径(mm以内) 250 | 个 | 1 | 202.93 | 8589.02 | 143.17 | 165.16 |  | 202.93 |  | 8589.02 | 143.17 | 165.16
人工单价 |  | 小计 | [6 empty] | 202.93 |  | 8589.02 | 143.17 | 165.16
|  | 未计价材料费 | [6 empty] | 8493.86
清单项目综合单价 | [8 empty] | 9100.28
材 料 费 明 细 | 主要材料名称、规格、型号 |  |  |  |  | 单位 | 数量 |  | 单价（元） |  | 合价（元） | 暂估单价 （元） | 暂估合价 （元）
| 静态平衡阀DN250 |  |  |  |  | 个 | 1 |  | 8115.86 |  | 8115.86
| 钢板平焊法兰DN250 |  |  |  |  | 副 | 1 |  | 378 |  | 378
| 其他材料费 | [7 empty] | - |  | 95.17 | -
| 材料费小计 | [7 empty] | - |  | 8589.03 | -
注：1.如不使用省级或行业建设主管部门发布的计价依据，可不填定额编码、名称等； 2.招标文件提供了暂估单价的材料，按暂估的单价填入表内“暂估单价”栏及“暂估合价”栏。
表-09
综合单价分析表
工程名称：（ph2）-02号建筑(生产厂房2)Cellcf栋-暖通 | [7 empty] | 标段： |  | 第 41 页 共 62 页
项目编码 |  | 031003001050 |  | 项目名称 | Y型过滤器DN100 |  |  |  | 计量单位 |  | 个 | 工程量 | 2
清单综合单价组成明细
定额编号 | 定额项目名称 | 定额 单位 | 数量 | 单价 |  |  |  |  | 合价
|  |  |  | 人工费 | 材料费 | 机具费 | 管理费 和利润 |  | 人工费 |  | 材料费 | 机具费 | 管理费 和利润
C10-3-140 | Y型过滤器安装(法兰连接) 公称直径(mm以内) 100 | 个 | 1 | 92.69 | 631.97 | 26.91 | 57.07 |  | 92.69 |  | 631.97 | 26.91 | 57.07
人工单价 |  | 小计 | [6 empty] | 92.69 |  | 631.97 | 26.91 | 57.07
|  | 未计价材料费 | [6 empty] | 612.43
清单项目综合单价 | [8 empty] | 808.64
材 料 费 明 细 | 主要材料名称、规格、型号 |  |  |  |  | 单位 | 数量 |  | 单价（元） |  | 合价（元） | 暂估单价 （元） | 暂估合价 （元）
| 钢板平焊法兰DN100 |  |  |  |  | 副 | 1 |  | 72.24 |  | 72.24
| Y型过滤器DN100 |  |  |  |  | 个 | 1 |  | 540.19 |  | 540.19
| 其他材料费 | [7 empty] | - |  | 19.54 | -
| 材料费小计 | [7 empty] | - |  | 631.97 | -
注：1.如不使用省级或行业建设主管部门发布的计价依据，可不填定额编码、名称等； 2.招标文件提供了暂估单价的材料，按暂估的单价填入表内“暂估单价”栏及“暂估合价”栏。
表-09
综合单价分析表
工程名称：（ph2）-02号建筑(生产厂房2)Cellcf栋-暖通 | [7 empty] | 标段： |  | 第 42 页 共 62 页
项目编码 |  | 031003001051 |  | 项目名称 | Y型过滤器DN150 |  |  |  | 计量单位 |  | 个 | 工程量 | 2
清单综合单价组成明细
定额编号 | 定额项目名称 | 定额 单位 | 数量 | 单价 |  |  |  |  | 合价
|  |  |  | 人工费 | 材料费 | 机具费 | 管理费 和利润 |  | 人工费 |  | 材料费 | 机具费 | 管理费 和利润
C10-3-142 | Y型过滤器安装(法兰连接) 公称直径(mm以内) 150 | 个 | 1 | 130.79 | 1066.34 | 30.75 | 77.09 |  | 130.79 |  | 1066.34 | 30.75 | 77.09
人工单价 |  | 小计 | [6 empty] | 130.79 |  | 1066.34 | 30.75 | 77.09
|  | 未计价材料费 | [6 empty] | 1029.87
清单项目综合单价 | [8 empty] | 1304.97
材 料 费 明 细 | 主要材料名称、规格、型号 |  |  |  |  | 单位 | 数量 |  | 单价（元） |  | 合价（元） | 暂估单价 （元） | 暂估合价 （元）
| 钢板平焊法兰 DN150 |  |  |  |  | 副 | 1 |  | 118.58 |  | 118.58
| Y型过滤器DN150 |  |  |  |  | 个 | 1 |  | 911.29 |  | 911.29
| 其他材料费 | [7 empty] | - |  | 36.46 | -
| 材料费小计 | [7 empty] | - |  | 1066.33 | -
注：1.如不使用省级或行业建设主管部门发布的计价依据，可不填定额编码、名称等； 2.招标文件提供了暂估单价的材料，按暂估的单价填入表内“暂估单价”栏及“暂估合价”栏。
表-09
综合单价分析表
工程名称：（ph2）-02号建筑(生产厂房2)Cellcf栋-暖通 | [7 empty] | 标段： |  | 第 43 页 共 62 页
项目编码 |  | 031003001052 |  | 项目名称 | Y型过滤器DN200 |  |  |  | 计量单位 |  | 个 | 工程量 | 2
清单综合单价组成明细
定额编号 | 定额项目名称 | 定额 单位 | 数量 | 单价 |  |  |  |  | 合价
|  |  |  | 人工费 | 材料费 | 机具费 | 管理费 和利润 |  | 人工费 |  | 材料费 | 机具费 | 管理费 和利润
C10-3-143 | Y型过滤器安装(法兰连接) 公称直径(mm以内) 200 | 个 | 1 | 204.82 | 1698.59 | 65.88 | 129.18 |  | 204.82 |  | 1698.59 | 65.88 | 129.18
人工单价 |  | 小计 | [6 empty] | 204.82 |  | 1698.59 | 65.88 | 129.18
|  | 未计价材料费 | [6 empty] | 1640.03
清单项目综合单价 | [8 empty] | 2098.47
材 料 费 明 细 | 主要材料名称、规格、型号 |  |  |  |  | 单位 | 数量 |  | 单价（元） |  | 合价（元） | 暂估单价 （元） | 暂估合价 （元）
| 钢板平焊法兰DN200 |  |  |  |  | 副 | 1 |  | 177.88 |  | 177.88
| Y型过滤器DN200 |  |  |  |  | 个 | 1 |  | 1462.15 |  | 1462.15
| 其他材料费 | [7 empty] | - |  | 58.57 | -
| 材料费小计 | [7 empty] | - |  | 1698.6 | -
注：1.如不使用省级或行业建设主管部门发布的计价依据，可不填定额编码、名称等； 2.招标文件提供了暂估单价的材料，按暂估的单价填入表内“暂估单价”栏及“暂估合价”栏。
表-09
综合单价分析表
工程名称：（ph2）-02号建筑(生产厂房2)Cellcf栋-暖通 | [7 empty] | 标段： |  | 第 44 页 共 62 页
项目编码 |  | 031003001053 |  | 项目名称 | Y型过滤器DN250 |  |  |  | 计量单位 |  | 个 | 工程量 | 2
清单综合单价组成明细
定额编号 | 定额项目名称 | 定额 单位 | 数量 | 单价 |  |  |  |  | 合价
|  |  |  | 人工费 | 材料费 | 机具费 | 管理费 和利润 |  | 人工费 |  | 材料费 | 机具费 | 管理费 和利润
C10-3-144 | Y型过滤器安装(法兰连接) 公称直径(mm以内) 250 | 个 | 1 | 233.13 | 2494.58 | 154.75 | 185.1 |  | 233.13 |  | 2494.58 | 154.75 | 185.1
人工单价 |  | 小计 | [6 empty] | 233.13 |  | 2494.58 | 154.75 | 185.1
|  | 未计价材料费 | [6 empty] | 2401.7
清单项目综合单价 | [8 empty] | 3067.56
材 料 费 明 细 | 主要材料名称、规格、型号 |  |  |  |  | 单位 | 数量 |  | 单价（元） |  | 合价（元） | 暂估单价 （元） | 暂估合价 （元）
| 钢板平焊法兰DN250 |  |  |  |  | 副 | 1 |  | 378 |  | 378
| Y型过滤器DN250 |  |  |  |  | 个 | 1 |  | 2023.7 |  | 2023.7
| 其他材料费 | [7 empty] | - |  | 92.88 | -
| 材料费小计 | [7 empty] | - |  | 2494.58 | -
注：1.如不使用省级或行业建设主管部门发布的计价依据，可不填定额编码、名称等； 2.招标文件提供了暂估单价的材料，按暂估的单价填入表内“暂估单价”栏及“暂估合价”栏。
表-09
综合单价分析表
工程名称：（ph2）-02号建筑(生产厂房2)Cellcf栋-暖通 | [7 empty] | 标段： |  | 第 45 页 共 62 页
项目编码 |  | 031003001054 |  | 项目名称 | 电动二通阀（比例积分型）DN100 |  |  |  | 计量单位 |  | 个 | 工程量 | 2
清单综合单价组成明细
定额编号 | 定额项目名称 | 定额 单位 | 数量 | 单价 |  |  |  |  | 合价
|  |  |  | 人工费 | 材料费 | 机具费 | 管理费 和利润 |  | 人工费 |  | 材料费 | 机具费 | 管理费 和利润
C10-3-34 | 焊接法兰阀安装 公称直径(mm以内) 100 | 个 | 1 | 81.15 | 4866.8 | 23.69 | 50.03 |  | 81.15 |  | 4866.8 | 23.69 | 50.03
人工单价 |  | 小计 | [6 empty] | 81.15 |  | 4866.8 | 23.69 | 50.03
|  | 未计价材料费 | [6 empty] | 4845.94
清单项目综合单价 | [8 empty] | 5021.67
材 料 费 明 细 | 主要材料名称、规格、型号 |  |  |  |  | 单位 | 数量 |  | 单价（元） |  | 合价（元） | 暂估单价 （元） | 暂估合价 （元）
| 钢板平焊法兰DN100 |  |  |  |  | 副 | 1 |  | 72.24 |  | 72.24
| 电动二通阀（比例积分型）DN100 |  |  |  |  | 个 | 1 |  | 4773.7 |  | 4773.7
| 其他材料费 | [7 empty] | - |  | 20.87 | -
| 材料费小计 | [7 empty] | - |  | 4866.81 | -
注：1.如不使用省级或行业建设主管部门发布的计价依据，可不填定额编码、名称等； 2.招标文件提供了暂估单价的材料，按暂估的单价填入表内“暂估单价”栏及“暂估合价”栏。
表-09
综合单价分析表
工程名称：（ph2）-02号建筑(生产厂房2)Cellcf栋-暖通 | [7 empty] | 标段： |  | 第 46 页 共 62 页
项目编码 |  | 031003001055 |  | 项目名称 | 气动二通阀（比例积分型）DN150 |  |  |  | 计量单位 |  | 个 | 工程量 | 2
清单综合单价组成明细
定额编号 | 定额项目名称 | 定额 单位 | 数量 | 单价 |  |  |  |  | 合价
|  |  |  | 人工费 | 材料费 | 机具费 | 管理费 和利润 |  | 人工费 |  | 材料费 | 机具费 | 管理费 和利润
C10-3-36 | 焊接法兰阀安装 公称直径(mm以内) 150 | 个 | 1 | 114.24 | 20563.69 | 27.18 | 67.48 |  | 114.24 |  | 20563.69 | 27.18 | 67.48
人工单价 |  | 小计 | [6 empty] | 114.24 |  | 20563.69 | 27.18 | 67.48
|  | 未计价材料费 | [6 empty] | 20525.67
清单项目综合单价 | [8 empty] | 20772.59
材 料 费 明 细 | 主要材料名称、规格、型号 |  |  |  |  | 单位 | 数量 |  | 单价（元） |  | 合价（元） | 暂估单价 （元） | 暂估合价 （元）
| 钢板平焊法兰 DN150 |  |  |  |  | 副 | 1 |  | 118.58 |  | 118.58
| 气动二通阀（比例积分型）DN150 |  |  |  |  | 个 | 1 |  | 20407.09 |  | 20407.09
| 其他材料费 | [7 empty] | - |  | 38.02 | -
| 材料费小计 | [7 empty] | - |  | 20563.69 | -
注：1.如不使用省级或行业建设主管部门发布的计价依据，可不填定额编码、名称等； 2.招标文件提供了暂估单价的材料，按暂估的单价填入表内“暂估单价”栏及“暂估合价”栏。
表-09
综合单价分析表
工程名称：（ph2）-02号建筑(生产厂房2)Cellcf栋-暖通 | [7 empty] | 标段： |  | 第 47 页 共 62 页
项目编码 |  | 031003001056 |  | 项目名称 | 气动二通阀（比例积分型）DN200 |  |  |  | 计量单位 |  | 个 | 工程量 | 2
清单综合单价组成明细
定额编号 | 定额项目名称 | 定额 单位 | 数量 | 单价 |  |  |  |  | 合价
|  |  |  | 人工费 | 材料费 | 机具费 | 管理费 和利润 |  | 人工费 |  | 材料费 | 机具费 | 管理费 和利润
C10-3-37 | 焊接法兰阀安装 公称直径(mm以内) 200 | 个 | 1 | 178.69 | 27602.53 | 58.02 | 112.96 |  | 178.69 |  | 27602.53 | 58.02 | 112.96
人工单价 |  | 小计 | [6 empty] | 178.69 |  | 27602.53 | 58.02 | 112.96
|  | 未计价材料费 | [6 empty] | 27542.08
清单项目综合单价 | [8 empty] | 27952.2
材 料 费 明 细 | 主要材料名称、规格、型号 |  |  |  |  | 单位 | 数量 |  | 单价（元） |  | 合价（元） | 暂估单价 （元） | 暂估合价 （元）
| 钢板平焊法兰DN200 |  |  |  |  | 副 | 1 |  | 177.88 |  | 177.88
| 气动二通阀（比例积分型）DN200 |  |  |  |  | 个 | 1 |  | 27364.2 |  | 27364.2
| 其他材料费 | [7 empty] | - |  | 60.47 | -
| 材料费小计 | [7 empty] | - |  | 27602.55 | -
注：1.如不使用省级或行业建设主管部门发布的计价依据，可不填定额编码、名称等； 2.招标文件提供了暂估单价的材料，按暂估的单价填入表内“暂估单价”栏及“暂估合价”栏。
表-09
综合单价分析表
工程名称：（ph2）-02号建筑(生产厂房2)Cellcf栋-暖通 | [7 empty] | 标段： |  | 第 48 页 共 62 页
项目编码 |  | 031003001057 |  | 项目名称 | 气动二通阀（比例积分型）DN250 |  |  |  | 计量单位 |  | 个 | 工程量 | 2
清单综合单价组成明细
定额编号 | 定额项目名称 | 定额 单位 | 数量 | 单价 |  |  |  |  | 合价
|  |  |  | 人工费 | 材料费 | 机具费 | 管理费 和利润 |  | 人工费 |  | 材料费 | 机具费 | 管理费 和利润
C10-3-38 | 焊接法兰阀安装 公称直径(mm以内) 250 | 个 | 1 | 202.93 | 37430.1 | 143.17 | 165.16 |  | 202.93 |  | 37430.1 | 143.17 | 165.16
人工单价 |  | 小计 | [6 empty] | 202.93 |  | 37430.1 | 143.17 | 165.16
|  | 未计价材料费 | [6 empty] | 37334.94
清单项目综合单价 | [8 empty] | 37941.36
材 料 费 明 细 | 主要材料名称、规格、型号 |  |  |  |  | 单位 | 数量 |  | 单价（元） |  | 合价（元） | 暂估单价 （元） | 暂估合价 （元）
| 钢板平焊法兰DN250 |  |  |  |  | 副 | 1 |  | 378 |  | 378
| 气动二通阀（比例积分型）DN250 |  |  |  |  | 个 | 1 |  | 36956.94 |  | 36956.94
| 其他材料费 | [7 empty] | - |  | 95.17 | -
| 材料费小计 | [7 empty] | - |  | 37430.11 | -
注：1.如不使用省级或行业建设主管部门发布的计价依据，可不填定额编码、名称等； 2.招标文件提供了暂估单价的材料，按暂估的单价填入表内“暂估单价”栏及“暂估合价”栏。
表-09
综合单价分析表
工程名称：（ph2）-02号建筑(生产厂房2)Cellcf栋-暖通 | [7 empty] | 标段： |  | 第 49 页 共 62 页
项目编码 |  | 031003010020 |  | 项目名称 | SUS304不锈钢金属软接DN100 |  |  |  | 计量单位 |  | 个 | 工程量 | 4
清单综合单价组成明细
定额编号 | 定额项目名称 | 定额 单位 | 数量 | 单价 |  |  |  |  | 合价
|  |  |  | 人工费 | 材料费 | 机具费 | 管理费 和利润 |  | 人工费 |  | 材料费 | 机具费 | 管理费 和利润
C10-3-182 | 金属波纹管安装 公称直径(mm以内) 100 | 个 | 1 | 81.36 | 257.63 | 26.35 | 51.4 |  | 81.36 |  | 257.63 | 26.35 | 51.4
人工单价 |  | 小计 | [6 empty] | 81.36 |  | 257.63 | 26.35 | 51.4
|  | 未计价材料费 | [6 empty] | 236.84
清单项目综合单价 | [8 empty] | 416.74
材 料 费 明 细 | 主要材料名称、规格、型号 |  |  |  |  | 单位 | 数量 |  | 单价（元） |  | 合价（元） | 暂估单价 （元） | 暂估合价 （元）
| 钢板平焊法兰DN100 |  |  |  |  | 副 | 1 |  | 72.24 |  | 72.24
| SUS304不锈钢金属软接DN100 |  |  |  |  | 个 | 1 |  | 164.6 |  | 164.6
| 其他材料费 | [7 empty] | - |  | 20.79 | -
| 材料费小计 | [7 empty] | - |  | 257.63 | -
注：1.如不使用省级或行业建设主管部门发布的计价依据，可不填定额编码、名称等； 2.招标文件提供了暂估单价的材料，按暂估的单价填入表内“暂估单价”栏及“暂估合价”栏。
表-09
综合单价分析表
工程名称：（ph2）-02号建筑(生产厂房2)Cellcf栋-暖通 | [7 empty] | 标段： |  | 第 50 页 共 62 页
项目编码 |  | 031003010021 |  | 项目名称 | SUS304不锈钢金属软接DN150 |  |  |  | 计量单位 |  | 个 | 工程量 | 4
清单综合单价组成明细
定额编号 | 定额项目名称 | 定额 单位 | 数量 | 单价 |  |  |  |  | 合价
|  |  |  | 人工费 | 材料费 | 机具费 | 管理费 和利润 |  | 人工费 |  | 材料费 | 机具费 | 管理费 和利润
C10-3-184 | 金属波纹管安装 公称直径(mm以内) 150 | 个 | 1 | 105.97 | 699.14 | 29.28 | 64.54 |  | 105.97 |  | 699.14 | 29.28 | 64.54
人工单价 |  | 小计 | [6 empty] | 105.97 |  | 699.14 | 29.28 | 64.54
|  | 未计价材料费 | [6 empty] | 627.21
清单项目综合单价 | [8 empty] | 898.93
材 料 费 明 细 | 主要材料名称、规格、型号 |  |  |  |  | 单位 | 数量 |  | 单价（元） |  | 合价（元） | 暂估单价 （元） | 暂估合价 （元）
| 钢板平焊法兰 DN150 |  |  |  |  | 副 | 1 |  | 118.58 |  | 118.58
| SUS304不锈钢金属软接DN150 |  |  |  |  | 个 | 1 |  | 508.63 |  | 508.63
| 其他材料费 | [7 empty] | - |  | 71.93 | -
| 材料费小计 | [7 empty] | - |  | 699.14 | -
注：1.如不使用省级或行业建设主管部门发布的计价依据，可不填定额编码、名称等； 2.招标文件提供了暂估单价的材料，按暂估的单价填入表内“暂估单价”栏及“暂估合价”栏。
表-09
综合单价分析表
工程名称：（ph2）-02号建筑(生产厂房2)Cellcf栋-暖通 | [7 empty] | 标段： |  | 第 51 页 共 62 页
项目编码 |  | 031003010022 |  | 项目名称 | SUS304不锈钢金属软接DN200 |  |  |  | 计量单位 |  | 个 | 工程量 | 4
清单综合单价组成明细
定额编号 | 定额项目名称 | 定额 单位 | 数量 | 单价 |  |  |  |  | 合价
|  |  |  | 人工费 | 材料费 | 机具费 | 管理费 和利润 |  | 人工费 |  | 材料费 | 机具费 | 管理费 和利润
C10-3-185 | 金属波纹管安装 公称直径(mm以内) 200 | 个 | 1 | 178.48 | 901.79 | 64.41 | 115.91 |  | 178.48 |  | 901.79 | 64.41 | 115.91
人工单价 |  | 小计 | [6 empty] | 178.48 |  | 901.79 | 64.41 | 115.91
|  | 未计价材料费 | [6 empty] | 791.68
清单项目综合单价 | [8 empty] | 1260.59
材 料 费 明 细 | 主要材料名称、规格、型号 |  |  |  |  | 单位 | 数量 |  | 单价（元） |  | 合价（元） | 暂估单价 （元） | 暂估合价 （元）
| 钢板平焊法兰DN200 |  |  |  |  | 副 | 1 |  | 177.88 |  | 177.88
| SUS304不锈钢金属软接DN200 |  |  |  |  | 个 | 1 |  | 613.8 |  | 613.8
| 其他材料费 | [7 empty] | - |  | 110.11 | -
| 材料费小计 | [7 empty] | - |  | 901.79 | -
注：1.如不使用省级或行业建设主管部门发布的计价依据，可不填定额编码、名称等； 2.招标文件提供了暂估单价的材料，按暂估的单价填入表内“暂估单价”栏及“暂估合价”栏。
表-09
综合单价分析表
工程名称：（ph2）-02号建筑(生产厂房2)Cellcf栋-暖通 | [7 empty] | 标段： |  | 第 52 页 共 62 页
项目编码 |  | 031003010023 |  | 项目名称 | SUS304不锈钢金属软接DN250 |  |  |  | 计量单位 |  | 个 | 工程量 | 4
清单综合单价组成明细
定额编号 | 定额项目名称 | 定额 单位 | 数量 | 单价 |  |  |  |  | 合价
|  |  |  | 人工费 | 材料费 | 机具费 | 管理费 和利润 |  | 人工费 |  | 材料费 | 机具费 | 管理费 和利润
C10-3-186 | 金属波纹管安装 公称直径(mm以内) 250 | 个 | 1 | 211.79 | 1313.68 | 152.9 | 174.03 |  | 211.79 |  | 1313.68 | 152.9 | 174.03
人工单价 |  | 小计 | [6 empty] | 211.79 |  | 1313.68 | 152.9 | 174.03
|  | 未计价材料费 | [6 empty] | 1193.65
清单项目综合单价 | [8 empty] | 1852.4
材 料 费 明 细 | 主要材料名称、规格、型号 |  |  |  |  | 单位 | 数量 |  | 单价（元） |  | 合价（元） | 暂估单价 （元） | 暂估合价 （元）
| 钢板平焊法兰DN250 |  |  |  |  | 副 | 1 |  | 378 |  | 378
| SUS304不锈钢金属软接DN250 |  |  |  |  | 个 | 1 |  | 815.65 |  | 815.65
| 其他材料费 | [7 empty] | - |  | 120.03 | -
| 材料费小计 | [7 empty] | - |  | 1313.68 | -
注：1.如不使用省级或行业建设主管部门发布的计价依据，可不填定额编码、名称等； 2.招标文件提供了暂估单价的材料，按暂估的单价填入表内“暂估单价”栏及“暂估合价”栏。
表-09
综合单价分析表
工程名称：（ph2）-02号建筑(生产厂房2)Cellcf栋-暖通 | [7 empty] | 标段： |  | 第 53 页 共 62 页
项目编码 |  | 031003001058 |  | 项目名称 | 压力表 |  |  |  | 计量单位 |  | 个 | 工程量 | 24
清单综合单价组成明细
定额编号 | 定额项目名称 | 定额 单位 | 数量 | 单价 |  |  |  |  | 合价
|  |  |  | 人工费 | 材料费 | 机具费 | 管理费 和利润 |  | 人工费 |  | 材料费 | 机具费 | 管理费 和利润
C6-1-26 | 压力表、真空表 盘装 | 台(块) | 1 | 44.06 | 183.5 | 0.37 | 21.97 |  | 44.06 |  | 183.5 | 0.37 | 21.97
人工单价 |  | 小计 | [6 empty] | 44.06 |  | 183.5 | 0.37 | 21.97
|  | 未计价材料费 | [6 empty] | 169.52
清单项目综合单价 | [8 empty] | 249.9
材 料 费 明 细 | 主要材料名称、规格、型号 |  |  |  |  | 单位 | 数量 |  | 单价（元） |  | 合价（元） | 暂估单价 （元） | 暂估合价 （元）
| 取源部件 |  |  |  |  | 套 | 1 |  | 21.56 |  | 21.56
| 压力表，自带球阀 |  |  |  |  | 台 | 1 |  | 147.96 |  | 147.96
| 其他材料费 | [7 empty] | - |  | 13.98 | -
| 材料费小计 | [7 empty] | - |  | 183.5 | -
注：1.如不使用省级或行业建设主管部门发布的计价依据，可不填定额编码、名称等； 2.招标文件提供了暂估单价的材料，按暂估的单价填入表内“暂估单价”栏及“暂估合价”栏。
表-09
综合单价分析表
工程名称：（ph2）-02号建筑(生产厂房2)Cellcf栋-暖通 | [7 empty] | 标段： |  | 第 54 页 共 62 页
项目编码 |  | 031003001059 |  | 项目名称 | 温度计 |  |  |  | 计量单位 |  | 个 | 工程量 | 16
清单综合单价组成明细
定额编号 | 定额项目名称 | 定额 单位 | 数量 | 单价 |  |  |  |  | 合价
|  |  |  | 人工费 | 材料费 | 机具费 | 管理费 和利润 |  | 人工费 |  | 材料费 | 机具费 | 管理费 和利润
C6-1-1 | 膨胀式温度计 工业液体温度计 | 支 | 1 | 17.13 | 146.38 | 0.48 | 8.7 |  | 17.13 |  | 146.38 | 0.48 | 8.7
人工单价 |  | 小计 | [6 empty] | 17.13 |  | 146.38 | 0.48 | 8.7
|  | 未计价材料费 | [6 empty] | 138.71
清单项目综合单价 | [8 empty] | 172.69
材 料 费 明 细 | 主要材料名称、规格、型号 |  |  |  |  | 单位 | 数量 |  | 单价（元） |  | 合价（元） | 暂估单价 （元） | 暂估合价 （元）
| 温度计 |  |  |  |  | 个 | 1 |  | 138.71 |  | 138.71
| 其他材料费 | [7 empty] | - |  | 7.67 | -
| 材料费小计 | [7 empty] | - |  | 146.38 | -
注：1.如不使用省级或行业建设主管部门发布的计价依据，可不填定额编码、名称等； 2.招标文件提供了暂估单价的材料，按暂估的单价填入表内“暂估单价”栏及“暂估合价”栏。
表-09
综合单价分析表
工程名称：（ph2）-02号建筑(生产厂房2)Cellcf栋-暖通 | [7 empty] | 标段： |  | 第 55 页 共 62 页
项目编码 |  | 030702001014 |  | 项目名称 | 镀锌钢板矩形风管 |  |  |  | 计量单位 |  | m2 | 工程量 | 202.08
清单综合单价组成明细
定额编号 | 定额项目名称 | 定额 单位 | 数量 | 单价 |  |  |  |  | 合价
|  |  |  | 人工费 | 材料费 | 机具费 | 管理费 和利润 |  | 人工费 |  | 材料费 | 机具费 | 管理费 和利润
C7-2-39 | 镀锌薄钢板矩形风管(δ=1.2mm以内咬口)制作安装 长边长(mm) ≤4000 | 10m2 | 0.1 | 617.21 | 853.03 | 8.67 | 298.67 |  | 61.72 |  | 85.3 | 0.87 | 29.87
人工单价 |  | 小计 | [6 empty] | 61.72 |  | 85.3 | 0.87 | 29.87
|  | 未计价材料费 | [6 empty] | 64.23
清单项目综合单价 | [8 empty] | 177.76
材 料 费 明 细 | 主要材料名称、规格、型号 |  |  |  |  | 单位 | 数量 |  | 单价（元） |  | 合价（元） | 暂估单价 （元） | 暂估合价 （元）
| 镀锌钢板 1.2mm |  |  |  |  | m2 | 1.4615 |  | 43.95 |  | 64.23
| 其他材料费 | [7 empty] | - |  | 21.08 | -
| 材料费小计 | [7 empty] | - |  | 85.31 | -
注：1.如不使用省级或行业建设主管部门发布的计价依据，可不填定额编码、名称等； 2.招标文件提供了暂估单价的材料，按暂估的单价填入表内“暂估单价”栏及“暂估合价”栏。
表-09
综合单价分析表
工程名称：（ph2）-02号建筑(生产厂房2)Cellcf栋-暖通 | [7 empty] | 标段： |  | 第 56 页 共 62 页
项目编码 |  | 030703001037 |  | 项目名称 | 止回阀-2000*1000 |  |  |  | 计量单位 |  | 个 | 工程量 | 4
清单综合单价组成明细
定额编号 | 定额项目名称 | 定额 单位 | 数量 | 单价 |  |  |  |  | 合价
|  |  |  | 人工费 | 材料费 | 机具费 | 管理费 和利润 |  | 人工费 |  | 材料费 | 机具费 | 管理费 和利润
C7-3-17 | 碳钢 调节阀安装 圆、方形风管止回阀 周长(mm以内) 6000 | 个 | 1 | 64.13 | 1252.43 | 15.04 | 37.78 |  | 64.13 |  | 1252.43 | 15.04 | 37.78
人工单价 |  | 小计 | [6 empty] | 64.13 |  | 1252.43 | 15.04 | 37.78
|  | 未计价材料费 | [6 empty] | 1243.15
清单项目综合单价 | [8 empty] | 1369.38
材 料 费 明 细 | 主要材料名称、规格、型号 |  |  |  |  | 单位 | 数量 |  | 单价（元） |  | 合价（元） | 暂估单价 （元） | 暂估合价 （元）
| 止回阀-2000*1000 |  |  |  |  | 个 | 1 |  | 1243.15 |  | 1243.15
| 其他材料费 | [7 empty] | - |  | 9.29 | -
| 材料费小计 | [7 empty] | - |  | 1252.44 | -
注：1.如不使用省级或行业建设主管部门发布的计价依据，可不填定额编码、名称等； 2.招标文件提供了暂估单价的材料，按暂估的单价填入表内“暂估单价”栏及“暂估合价”栏。
表-09
综合单价分析表
工程名称：（ph2）-02号建筑(生产厂房2)Cellcf栋-暖通 | [7 empty] | 标段： |  | 第 57 页 共 62 页
项目编码 |  | 030703001038 |  | 项目名称 | 手动对开调节阀-2000*1000 |  |  |  | 计量单位 |  | 个 | 工程量 | 4
清单综合单价组成明细
定额编号 | 定额项目名称 | 定额 单位 | 数量 | 单价 |  |  |  |  | 合价
|  |  |  | 人工费 | 材料费 | 机具费 | 管理费 和利润 |  | 人工费 |  | 材料费 | 机具费 | 管理费 和利润
C7-3-25 | 碳钢 调节阀安装 对开多叶调节阀 周长(mm以内) 6500 | 个 | 1 | 61.6 | 1153.67 | 15.79 | 36.93 |  | 61.6 |  | 1153.67 | 15.79 | 36.93
人工单价 |  | 小计 | [6 empty] | 61.6 |  | 1153.67 | 15.79 | 36.93
|  | 未计价材料费 | [6 empty] | 1144.6
清单项目综合单价 | [8 empty] | 1267.99
材 料 费 明 细 | 主要材料名称、规格、型号 |  |  |  |  | 单位 | 数量 |  | 单价（元） |  | 合价（元） | 暂估单价 （元） | 暂估合价 （元）
| 手动对开调节阀-2000*1000 |  |  |  |  | 个 | 1 |  | 1144.6 |  | 1144.6
| 其他材料费 | [7 empty] | - |  | 9.07 | -
| 材料费小计 | [7 empty] | - |  | 1153.67 | -
注：1.如不使用省级或行业建设主管部门发布的计价依据，可不填定额编码、名称等； 2.招标文件提供了暂估单价的材料，按暂估的单价填入表内“暂估单价”栏及“暂估合价”栏。
表-09
综合单价分析表
工程名称：（ph2）-02号建筑(生产厂房2)Cellcf栋-暖通 | [7 empty] | 标段： |  | 第 58 页 共 62 页
项目编码 |  | 030703001039 |  | 项目名称 | 气动密闭阀-2000*1000 |  |  |  | 计量单位 |  | 个 | 工程量 | 4
清单综合单价组成明细
定额编号 | 定额项目名称 | 定额 单位 | 数量 | 单价 |  |  |  |  | 合价
|  |  |  | 人工费 | 材料费 | 机具费 | 管理费 和利润 |  | 人工费 |  | 材料费 | 机具费 | 管理费 和利润
C7-3-25 | 碳钢 调节阀安装 对开多叶调节阀 周长(mm以内) 6500 | 个 | 1 | 61.6 | 1762.34 | 15.79 | 36.93 |  | 61.6 |  | 1762.34 | 15.79 | 36.93
人工单价 |  | 小计 | [6 empty] | 61.6 |  | 1762.34 | 15.79 | 36.93
|  | 未计价材料费 | [6 empty] | 1753.27
清单项目综合单价 | [8 empty] | 1876.66
材 料 费 明 细 | 主要材料名称、规格、型号 |  |  |  |  | 单位 | 数量 |  | 单价（元） |  | 合价（元） | 暂估单价 （元） | 暂估合价 （元）
| 气动密闭阀-2000*1000 |  |  |  |  | 个 | 1 |  | 1753.27 |  | 1753.27
| 其他材料费 | [7 empty] | - |  | 9.07 | -
| 材料费小计 | [7 empty] | - |  | 1762.34 | -
注：1.如不使用省级或行业建设主管部门发布的计价依据，可不填定额编码、名称等； 2.招标文件提供了暂估单价的材料，按暂估的单价填入表内“暂估单价”栏及“暂估合价”栏。
表-09
综合单价分析表
工程名称：（ph2）-02号建筑(生产厂房2)Cellcf栋-暖通 | [7 empty] | 标段： |  | 第 59 页 共 62 页
项目编码 |  | 031208003003 |  | 项目名称 | 难燃B1橡塑海绵板（需FM认证）-32mm厚 |  |  |  | 计量单位 |  | m2 | 工程量 | 208.344
清单综合单价组成明细
定额编号 | 定额项目名称 | 定额 单位 | 数量 | 单价 |  |  |  |  | 合价
|  |  |  | 人工费 | 材料费 | 机具费 | 管理费 和利润 |  | 人工费 |  | 材料费 | 机具费 | 管理费 和利润
C12-5-132 | 发泡橡塑保温板安装 通风管道 厚度(mm以内/层) 50 | 10m2 | 0.1 | 110.09 | 705.77 |  | 44.65 |  | 11.01 |  | 70.58 |  | 4.47
人工单价 |  | 小计 | [6 empty] | 11.01 |  | 70.58 |  | 4.47
|  | 未计价材料费 | [6 empty] | 69.83
清单项目综合单价 | [8 empty] | 86.05
材 料 费 明 细 | 主要材料名称、规格、型号 |  |  |  |  | 单位 | 数量 |  | 单价（元） |  | 合价（元） | 暂估单价 （元） | 暂估合价 （元）
| 专用粘胶带 |  |  |  |  | m | 3 |  | 4.62 |  | 13.86
| 难燃B1橡塑海绵板（需FM认证）-32mm厚 |  |  |  |  | m2 | 1.15 |  | 48.67 |  | 55.97
| 其他材料费 | [7 empty] | - |  | 0.74 | -
| 材料费小计 | [7 empty] | - |  | 70.57 | -
注：1.如不使用省级或行业建设主管部门发布的计价依据，可不填定额编码、名称等； 2.招标文件提供了暂估单价的材料，按暂估的单价填入表内“暂估单价”栏及“暂估合价”栏。
表-09
综合单价分析表
工程名称：（ph2）-02号建筑(生产厂房2)Cellcf栋-暖通 | [7 empty] | 标段： |  | 第 60 页 共 62 页
项目编码 |  | 031002002009 |  | 项目名称 | 阀门支架制作、安装 |  |  |  | 计量单位 |  | kg | 工程量 | 96
清单综合单价组成明细
定额编号 | 定额项目名称 | 定额 单位 | 数量 | 单价 |  |  |  |  | 合价
|  |  |  | 人工费 | 材料费 | 机具费 | 管理费 和利润 |  | 人工费 |  | 材料费 | 机具费 | 管理费 和利润
C7-4-2 | 设备支架制作 | 100kg | 0.01 | 431.09 | 489.03 | 165.49 | 284.69 |  | 4.31 |  | 4.89 | 1.65 | 2.85
C7-4-3 | 设备支架安装 | 100kg | 0.01 | 184.91 | 58.04 | 8.73 | 92.41 |  | 1.85 |  | 0.58 | 0.09 | 0.92
人工单价 |  | 小计 | [6 empty] | 6.16 |  | 5.47 | 1.74 | 3.77
|  | 未计价材料费 | [6 empty] | 3.96
清单项目综合单价 | [8 empty] | 17.14
材 料 费 明 细 | 主要材料名称、规格、型号 |  |  |  |  | 单位 | 数量 |  | 单价（元） |  | 合价（元） | 暂估单价 （元） | 暂估合价 （元）
| 型钢 |  |  |  |  | kg | 1.04 |  | 3.81 |  | 3.96
| 其他材料费 | [7 empty] | - |  | 1.51 | -
| 材料费小计 | [7 empty] | - |  | 5.47 | -
注：1.如不使用省级或行业建设主管部门发布的计价依据，可不填定额编码、名称等； 2.招标文件提供了暂估单价的材料，按暂估的单价填入表内“暂估单价”栏及“暂估合价”栏。
表-09
综合单价分析表
工程名称：（ph2）-02号建筑(生产厂房2)Cellcf栋-暖通 | [7 empty] | 标段： |  | 第 61 页 共 62 页
项目编码 |  | 031201001007 |  | 项目名称 | 刷油 |  |  |  | 计量单位 |  | 项 | 工程量 | 1
清单综合单价组成明细
定额编号 | 定额项目名称 | 定额 单位 | 数量 | 单价 |  |  |  |  | 合价
|  |  |  | 人工费 | 材料费 | 机具费 | 管理费 和利润 |  | 人工费 |  | 材料费 | 机具费 | 管理费 和利润
补子目3 | CELLCF刷油 | 项 | 1 |  | 3000 | [5 empty] | 3000
人工单价 |  | 小计 | [8 empty] | 3000
未计价材料费
清单项目综合单价 | [8 empty] | 3000
材 料 费 明 细 | 主要材料名称、规格、型号 |  |  |  |  | 单位 | 数量 |  | 单价（元） |  | 合价（元） | 暂估单价 （元） | 暂估合价 （元）
| 其他材料费 | [7 empty] | - |  | 3000 | -
| 材料费小计 | [7 empty] | - |  | 3000 | -
注：1.如不使用省级或行业建设主管部门发布的计价依据，可不填定额编码、名称等； 2.招标文件提供了暂估单价的材料，按暂估的单价填入表内“暂估单价”栏及“暂估合价”栏。
表-09
综合单价分析表
工程名称：（ph2）-02号建筑(生产厂房2)Cellcf栋-暖通 | [7 empty] | 标段： |  | 第 62 页 共 62 页
项目编码 |  | 031301017015 |  | 项目名称 | 脚手架搭拆 |  |  |  | 计量单位 |  | 项 | 工程量 | 1
清单综合单价组成明细
定额编号 | 定额项目名称 | 定额 单位 | 数量 | 单价 |  |  |  |  | 合价
|  |  |  | 人工费 | 材料费 | 机具费 | 管理费 和利润 |  | 人工费 |  | 材料费 | 机具费 | 管理费 和利润
BM307 | 脚手架搭拆费(通风空调工程) | 元 | 1 | 9005.75 |  |  |  |  | 9005.75
BM434 | 脚手架搭拆费(刷油、防腐蚀、绝热工程) | 元 | 1 | 566.79 |  |  |  |  | 566.79
BM399 | 脚手架搭拆费(单独承担埋地管道工程除外)(给排水、采暖、燃气工程) | 元 | 1 | 2859 |  |  |  |  | 2859
BM303 | 脚手架搭拆费(自动化控制仪表安装工程) | 元 | 1 | 53.26 |  |  |  |  | 53.26
人工单价 |  | 小计 | [6 empty] | 12484.8
未计价材料费
清单项目综合单价 | [8 empty] | 12484.8
材 料 费 明 细 | 主要材料名称、规格、型号 |  |  |  |  | 单位 | 数量 |  | 单价（元） |  | 合价（元） | 暂估单价 （元） | 暂估合价 （元）
| 其他材料费 | [7 empty] | - |  |  | -
| 材料费小计 | [7 empty] | - |  |  | -
注：1.如不使用省级或行业建设主管部门发布的计价依据，可不填定额编码、名称等； 2.招标文件提供了暂估单价的材料，按暂估的单价填入表内“暂估单价”栏及“暂估合价”栏。
表-09

## 表-11 总价措施项目清单与计价表
总价措施项目清单与计价表
工程名称：（ph2）-02号建筑(生产厂房2)Cellcf栋-暖通 | [5 empty] | 标段： |  | 第 1 页 共 2 页
序号 | 项目编码 | 项目名称 | 计算基础 | 费率 (%) | 金额 (元) |  | 调整 费率(%) |  | 调整后 金额(元) | 备注
1 | LSSGCSF00018 | 绿色施工安全防护措施费 | 分部分项人工费+分部分项机械费 | 35.77 | 140939.86 |  |  |  |  | 以分部分项的人工费与施工机具费之和为计算基础，费率35.77%
2 | 031301010015 | 安装与生产同时进行增加费用 | 分部分项人工费 | 0 | [5 empty] | 按人工费的10%计算
3 | 031301011015 | 在有害身体健康环境中施工增加费 | 分部分项人工费 | 0 | [5 empty] | 按人工费的10%计算
4 | TSSGBWZJF015 | 在地下（暗）室、设备及大口径管道内等特殊施工部位进行施工增加费 |  | 30 | [5 empty] | 按该部分人工费的30%计算
5 | 粤031302008015 | 赶工措施费 | 分部分项人工费+分部分项机械费 | 0 | [5 empty] | 赶工措施费=（1-δ）*分部分项（人工费+施工机具费）*0.344 （0.8≤δ＜1 式中：δ=合同工期/定额工期）
6 | 031302002015 | 夜间施工增加费 |  | 20 | [5 empty] | 按其夜间施工项目人工费的20%计算
7 | JTGRSGZJF015 | 交通干扰工程施工增加费 |  | 10 | [5 empty] | 按在市政道路上施工项目人工费的10%计算
8 | 粤031302009015 | 文明工地增加费 | 分部分项人工费+分部分项机械费 | 0 | [5 empty] | 以分部分项的人工费与施工机具费之和为计算基础；市级文明工地1.00%；省级文明工地2.00%
9 | DXGXJCJXF015 | 地下管线交叉降效费 | [7 empty] | 按实际发生或经批准的施工方案计
编制人（造价人员）： | [5 empty] | 复核人（造价工程师）：
表-11
总价措施项目清单与计价表
工程名称：（ph2）-02号建筑(生产厂房2)Cellcf栋-暖通 | [5 empty] | 标段： |  | 第 2 页 共 2 页
序号 | 项目编码 | 项目名称 | 计算基础 | 费率 (%) | 金额 (元) |  | 调整 费率(%) |  | 调整后 金额(元) | 备注
算
10 | QTFY00000018 | 其他费用 | [7 empty] | 按实际发生或经批准的施工组织设计方案计算
合 计 |  |  |  |  | 140939.86
编制人（造价人员）： | [5 empty] | 复核人（造价工程师）：
表-11

## 表-12 其他项目清单与计价汇总表
其他项目清单与计价汇总表
工程名称：（ph2）-02号建筑(生产厂房2)Cellcf栋-暖通 |  |  | 标段： |  | 第 1 页 共 1 页
序号 | 项目名称 | 金额（元） |  | 结算金额（元） |  | 备注
1 | 暂列金额 |  |  |  |  | 明细详见表-12-1
2 | 暂估价
2.1 | 材料暂估价 | — |  |  |  | 明细详见表-12-2
2.2 | 专业工程暂估价 |  |  |  |  | 明细详见表-12-3
3 | 计日工 |  |  |  |  | 明细详见表-12-4
4 | 总承包服务费 |  |  |  |  | 明细详见表-12-5
5 | 预算包干费
6 | 工程优质费
7 | 概算幅度差
8 | 现场签证费用
9 | 索赔费用
10 | 其他费用
| 合 计 | 0.00 |  |  |  | —
注：材料（工程设备）暂估单价进入清单项目综合单价，此处不汇总。
表—12

## 表-13 规费、税金项目清单与计价表
规费、税金项目清单与计价表
工程名称：（ph2）-02号建筑(生产厂房2)Cellcf栋-暖通 |  |  | 标段： |  |  | 第 1 页 共 1 页
序号 | 项目名称 | 计算基础 |  | 计算基数 | 计算费率 (%) |  | 金额(元)
1 | 增值税销项税额 | 分部分项合计+措施合计+其他项目 |  | 2961284.41 | 9 |  | 266515.6
合 计 | [6 empty] | 266515.6
编制人（造价人员）： |  |  | 复核人（造价工程师）：
表—13