## 表-04 单位工程招标控制价汇总表
单位工程招标控制价汇总表
工程名称：（ph2）-02号建筑(生产厂房2)Cellcf栋-电气工程 |  |  | 标段： | 第 1 页 共 1 页
序号 | 汇总内容 | 金额:(元) |  |  | 其中：暂估价(元)
1 | 分部分项合计 | 4161994.47
1.1 | 配电箱 | 281624.57
1.2 | 桥架 | 415173.03
1.3 | 电线电缆 | 1508573.03
1.4 | 照明+开关+插座 | 16315.48
1.5 | 配管 | 50659.09
1.6 | 母线 | 1889649.27
2 | 措施合计 | 509883.01
2.1 | 绿色施工安全防护措施费 | 464052.71
2.2 | 其他措施费 | 45830.30
3 | 其他项目 |  |  |  | －
3.1 | 暂列金额
3.2 | 暂估价
3.3 | 计日工
3.4 | 总承包服务费
3.5 | 预算包干费
3.6 | 工程优质费
3.7 | 概算幅度差
3.8 | 索赔费用
3.9 | 现场签证费用
3.10 | 其他费用
4 | 税前工程造价 | 4671877.48
5 | 增值税销项税额 | 420468.97 |  |  | －
6 | 总造价 | 5092346.45
7 | 人工费 | 1195775.59
招标控制价合计=1+2+3+5 |  | 5,092,346.45 |  |  | 0.00
注：本表适用于单位工程招标控制价或投标报价的汇总，如无单位工程划分，单项工程也使用本表汇总
表—04

## 表-08 分部分项工程和单价措施项目清单与计价表
分部分项工程和单价措施项目清单与计价表
工程名称：（ph2）-02号建筑(生产厂房2)Cellcf栋-电气工程 |  |  |  | 标段： |  |  |  | 第 1 页 共 11 页
序号 | 项目编码 | 项目名称 | 项目特征描述 |  | 计量单位 | 工程量 | 金额（元）
[7 empty] | 综合单价 |  | 综合合价 | 其中
暂估价
|  | 配电箱 | [6 empty] | 281624.57
1 | 030404017058 | 配电箱 | 1.名称:杂项配电箱 2.型号:02C10NB-PPB-C3-223A-02f（其他相同参数编号见系统图） 3.安装方式:落地式(含基础[10槽钢制安) 4.其他:详见施工图、招标文件及包定义，满足规范要求 |  | 台 | 1 | 11819.16 |  | 11819.16
2 | 030404017059 | 配电箱 | 1.名称:VOC配电箱 2.型号:0210-VOC-C2-422B-03（其他相同参数编号见系统图） 3.安装方式:落地式(含基础[10槽钢制安) 4.其他:详见施工图、招标文件及包定义，满足规范要求 |  | 台 | 1 | 47318.65 |  | 47318.65
3 | 030404017060 | 配电箱 | 1.名称:VOC配电箱 2.型号:0210-VOC-C2-122B-04（其他相同参数编号见系统图） 3.安装方式:落地式(含基础[10槽钢制安) 4.其他:详见施工图、招标文件及包定义，满足规范要求 |  | 台 | 1 | 47318.65 |  | 47318.65
4 | 030404017061 | 配电箱 | 1.名称:VOC配电箱 2.型号:0210-VOC-C3-523B-05（其他相同参数编号见系统图） 3.安装方式:落地式(含基础[10槽钢制安) 4.其他:详见施工图、招标文件及包定义，满足规范要求 |  | 台 | 1 | 44151.81 |  | 44151.81
本页小计 | [8 empty] | 150608.27
注：为计取规费等的使用，可在表中增设其中：“定额人工费”。
表—08
分部分项工程和单价措施项目清单与计价表
工程名称：（ph2）-02号建筑(生产厂房2)Cellcf栋-电气工程 |  |  |  | 标段： |  |  |  | 第 2 页 共 11 页
序号 | 项目编码 | 项目名称 | 项目特征描述 |  | 计量单位 | 工程量 | 金额（元）
[7 empty] | 综合单价 |  | 综合合价 | 其中
暂估价
5 | 030404017062 | 配电箱 | 1.名称:VOC配电箱 2.型号:0230-VOC-C3-223B-05（其他相同参数编号见系统图） 3.安装方式:落地式(含基础[10槽钢制安) 4.其他:详见施工图、招标文件及包定义，满足规范要求 |  | 台 | 1 | 38504.71 |  | 38504.71
6 | 030404017063 | 配电箱 | 1.名称:VOC配电箱 2.型号:0230-VOC-C3-223B-06（其他相同参数编号见系统图） 3.安装方式:落地式(含基础[10槽钢制安) 4.其他:详见施工图、招标文件及包定义，满足规范要求 |  | 台 | 1 | 38848 |  | 38848
7 | 030404017064 | 配电箱 | 1.名称:VOC配电箱 2.型号:0230-VOC-C3-223B-07（其他相同参数编号见系统图） 3.安装方式:落地式(含基础[10槽钢制安) 4.其他:详见施工图、招标文件及包定义，满足规范要求 |  | 台 | 1 | 47318.65 |  | 47318.65
8 | 030414002003 | 送配电装置系统 | 1.名称:送配电装置系统调试 (综合) 1kV以下交流供电 2.其他:详见施工图、招标文件及包定义，满足规范要求 |  | 系统 | 7 | 906.42 |  | 6344.94
|  | 桥架 | [6 empty] | 415173.03
9 | 030411003017 | 桥架 | 1.名称:钢制梯式桥架 2.型号:CTL-800*150 3.含桥架通长敷设镀锌扁钢40*4 4.其他:详见施工图、招标文件及包定义，满足规范要求 |  | m | 524.9 | 375.06 |  | 196868.99
本页小计 | [8 empty] | 327885.29
注：为计取规费等的使用，可在表中增设其中：“定额人工费”。
表—08
分部分项工程和单价措施项目清单与计价表
工程名称：（ph2）-02号建筑(生产厂房2)Cellcf栋-电气工程 |  |  |  | 标段： |  |  |  | 第 3 页 共 11 页
序号 | 项目编码 | 项目名称 | 项目特征描述 |  | 计量单位 | 工程量 | 金额（元）
[7 empty] | 综合单价 |  | 综合合价 | 其中
暂估价
10 | 030411003018 | 桥架 | 1.名称:钢制梯式桥架 2.型号:CTL-400*150 3.含桥架通长敷设镀锌扁钢40*4 4.其他:详见施工图、招标文件及包定义，满足规范要求 |  | m | 135.93 | 243.96 |  | 33161.48
11 | 030411003019 | 桥架 | 1.名称:钢制梯式桥架 2.型号:CTL-400*100 3.含桥架通长敷设镀锌扁钢40*4 4.其他:详见施工图、招标文件及包定义，满足规范要求 |  | m | 83.59 | 207.33 |  | 17330.71
12 | 030411003020 | 桥架 | 1.名称:钢制梯式桥架 2.型号:CTL-200*100 3.含桥架通长敷设镀锌扁钢40*4 4.其他:详见施工图、招标文件及包定义，满足规范要求 |  | m | 103.69 | 134.36 |  | 13931.79
13 | 030411003021 | 桥架 | 1.名称:金属线槽 2.型号:100*50 3.含桥架通长敷设镀锌扁钢40*4 4.其他:详见施工图、招标文件及包定义，满足规范要求 |  | m | 39.89 | 86.42 |  | 3447.29
14 | 030413001007 | 铁构件 | 1.名称:桥架支架 2.材质:型钢 3.其他:详见施工图、招标文件及包定义，满足规范要求 |  | kg | 5598.54 | 26.87 |  | 150432.77
|  | 电线电缆 | [6 empty] | 1508573.03
15 | 030408001031 | 电力电缆 | 1.名称:电力电缆 2.型号:ZBYJV-0.6/1.0kV-1x240 3.其他:具体参数及技术要求见图纸和招标文件及包定义 |  | m | 698.53 | 192.88 |  | 134732.47
本页小计 | [8 empty] | 353036.51
注：为计取规费等的使用，可在表中增设其中：“定额人工费”。
表—08
分部分项工程和单价措施项目清单与计价表
工程名称：（ph2）-02号建筑(生产厂房2)Cellcf栋-电气工程 |  |  |  | 标段： |  |  |  | 第 4 页 共 11 页
序号 | 项目编码 | 项目名称 | 项目特征描述 |  | 计量单位 | 工程量 | 金额（元）
[7 empty] | 综合单价 |  | 综合合价 | 其中
暂估价
16 | 030408001032 | 电力电缆 | 1.名称:电力电缆 2.型号:ZBYJV-0.6/1.0kV-3x150+2x70 3.其他:具体参数及技术要求见图纸和招标文件及包定义 |  | m | 127.96 | 441.16 |  | 56450.83
17 | 030408001033 | 电力电缆 | 1.名称:电力电缆 2.型号:ZBYJV-0.6/1.0kV-3X95+2X50 3.其他:具体参数及技术要求见图纸和招标文件及包定义 |  | m | 194.92 | 296.71 |  | 57834.71
18 | 030408001034 | 电力电缆 | 1.名称:电力电缆 2.型号:ZBYJV-0.6/1.0kV-4X95+1X50 3.其他:具体参数及技术要求见图纸和招标文件及包定义 |  | m | 257.38 | 327.5 |  | 84291.95
19 | 030408001035 | 电力电缆 | 1.名称:电力电缆 2.型号:ZBYJV-0.6/1.0kV-4x70+1x35 3.其他:具体参数及技术要求见图纸和招标文件及包定义 |  | m | 118.02 | 239.48 |  | 28263.43
20 | 030408001036 | 电力电缆 | 1.名称:电力电缆 2.型号:ZBYJLHV-0.6/1.0kV-4x25+1x16 3.其他:具体参数及技术要求见图纸和招标文件及包定义 |  | m | 82.86 | 25.65 |  | 2125.36
21 | 030408001037 | 电力电缆 | 1.名称:电力电缆 2.型号:ZBNYJV-0.6/1.0kV-5x2.5 3.其他:具体参数及技术要求见图纸和招标文件及包定义 |  | m | 80.27 | 19.65 |  | 1577.31
本页小计 | [8 empty] | 230543.59
注：为计取规费等的使用，可在表中增设其中：“定额人工费”。
表—08
分部分项工程和单价措施项目清单与计价表
工程名称：（ph2）-02号建筑(生产厂房2)Cellcf栋-电气工程 |  |  |  | 标段： |  |  |  | 第 5 页 共 11 页
序号 | 项目编码 | 项目名称 | 项目特征描述 |  | 计量单位 | 工程量 | 金额（元）
[7 empty] | 综合单价 |  | 综合合价 | 其中
暂估价
22 | 030408001038 | 电力电缆 | 1.名称:电力电缆 2.型号:ZBYJV-0.6/1.0kV-5x2.5 3.其他:具体参数及技术要求见图纸和招标文件及包定义 |  | m | 153.75 | 15.86 |  | 2438.48
23 | 030408001039 | 电力电缆 | 1.名称:电力电缆 2.型号:ZBYJV-0.6/1.0kV-3x2.5 3.其他:具体参数及技术要求见图纸和招标文件及包定义 |  | m | 1195.86 | 10.41 |  | 12448.9
24 | 030411004020 | 配线 | 1.名称:配线 2.型号:ZB-BV-2.5 3.配线部位:管内 4.其他:具体参数及技术要求见图纸和招标文件及包定义 |  | m | 329.52 | 3.24 |  | 1067.64
25 | 030408006018 | 电力电缆头 | 1.名称:电力电缆头（铝合金芯） 2.规格:1kV以下户内干包式铜芯电力电缆终端头制作、安装 铝芯干包终端头(截面mm2以下)35 3.电缆规格：ZBYJLHV-4x25+1x16 4.电压等级(kV):1kV 5.其他:具体参数及技术要求见图纸和招标文件及包定义 |  | 个 | 4 | 109.43 |  | 437.72
26 | 030408006019 | 电力电缆头 | 1.名称:电力电缆头（铜芯） 2.规格:1kV以下户内热缩式铜芯电力电缆终端头制作、安装 铜芯终端头(截面mm2以下) 240 3.电缆规格：ZBYJV-1x240 4.电压等级(kV):1kV 5.其他:具体参数及技术要求见图纸和招标文件及包定义 |  | 个 | 72 | 290.39 |  | 20908.08
本页小计 | [8 empty] | 37300.82
注：为计取规费等的使用，可在表中增设其中：“定额人工费”。
表—08
分部分项工程和单价措施项目清单与计价表
工程名称：（ph2）-02号建筑(生产厂房2)Cellcf栋-电气工程 |  |  |  | 标段： |  |  |  | 第 6 页 共 11 页
序号 | 项目编码 | 项目名称 | 项目特征描述 |  | 计量单位 | 工程量 | 金额（元）
[7 empty] | 综合单价 |  | 综合合价 | 其中
暂估价
27 | 030408006020 | 电力电缆头 | 1.名称:电力电缆头（铜芯） 2.规格:1kV以下户内热缩式铜芯电力电缆终端头制作、安装 铜芯终端头(截面mm2以下) 185 3.电缆规格：ZBYJV-3x150+2x70 4.电压等级(kV):1kV 5.其他:具体参数及技术要求见图纸和招标文件及包定义 |  | 个 | 6 | 454.32 |  | 2725.92
28 | 030408006021 | 电力电缆头 | 1.名称:电力电缆头（铜芯） 2.规格:1kV以下户内热缩式铜芯电力电缆终端头制作、安装 铜芯终端头(截面mm2以下) 120 3.电缆规格：ZBYJV-4x95+1x50 4.电压等级(kV):1kV 5.其他:具体参数及技术要求见图纸和招标文件及包定义 |  | 个 | 18 | 378.53 |  | 6813.54
29 | 030408006022 | 电力电缆头 | 1.名称:电力电缆头（铜芯） 2.规格:1kV以下户内热缩式铜芯电力电缆终端头制作、安装 铜芯终端头(截面mm2以下) 120 3.电缆规格：ZBYJV-3x95+2x50 4.电压等级(kV):1kV 5.其他:具体参数及技术要求见图纸和招标文件及包定义 |  | 个 | 8 | 378.53 |  | 3028.24
30 | 030408006023 | 电力电缆头 | 1.名称:电力电缆头（铜芯） 2.规格:1kV以下户内热缩式铜芯电力电缆终端头制作、安装 铜芯终端头(截面mm2以下) 70 3.电缆规格：ZBYJV-4x70+1x35 4.电压等级(kV):1kV 5.其他:具体参数及技术要求见图纸和招标文件及包定义 |  | 个 | 12 | 298.32 |  | 3579.84
本页小计 | [8 empty] | 16147.54
注：为计取规费等的使用，可在表中增设其中：“定额人工费”。
表—08
分部分项工程和单价措施项目清单与计价表
工程名称：（ph2）-02号建筑(生产厂房2)Cellcf栋-电气工程 |  |  |  | 标段： |  |  |  | 第 7 页 共 11 页
序号 | 项目编码 | 项目名称 | 项目特征描述 |  | 计量单位 | 工程量 | 金额（元）
[7 empty] | 综合单价 |  | 综合合价 | 其中
暂估价
31 | 030408001040 | 电力电缆 | 1.名称:电力电缆 2.型号:ZBYJLHV-0.6/1.0kV 3x150+2x70 3.其他:具体参数及技术要求见图纸和招标文件及包定义 |  | m | 441.35 | 90.29 |  | 39849.49
32 | 030408001041 | 电力电缆 | 1.名称:电力电缆 2.型号:ZBYJLHV-0.6/1.0kV-1x240 3.其他:具体参数及技术要求见图纸和招标文件及包定义 |  | m | 708.32 | 43.71 |  | 30960.67
33 | 030408001042 | 电力电缆 | 1.名称:电力电缆 2.型号:ZBYJV-0.6/1.0kV 1x240 3.其他:具体参数及技术要求见图纸和招标文件及包定义 |  | m | 3086.13 | 192.91 |  | 595345.34
34 | 030408001043 | 电力电缆 | 1.名称:电力电缆 2.型号:ZBYJV-4x185+1x95 3.其他:具体参数及技术要求见图纸和招标文件及包定义 |  | m | 654.65 | 618.11 |  | 404645.71
35 | 030408006024 | 电力电缆头 | 1.名称:电力电缆头（铜芯） 2.规格:1kV以下户内热缩式铜芯电力电缆终端头制作、安装 铜芯终端头(截面mm2以下) 240 3.电缆规格：ZBYJV-0.6/1.0kV 1x240 4.电压等级(kV):1kV 5.其他:具体参数及技术要求见图纸和招标文件及包定义 |  | 个 | 36 | 290.39 |  | 10454.04
36 | 030408006025 | 电力电缆头 | 1.名称:电力电缆头（铜芯） 2.规格:1kV以下户内热缩式铜芯电力电缆终端头制作、安装 铜芯终端头(截面mm2以下) 185 3.电缆规格：ZBYJV-4x185+1x95 4.电压等级(kV):1kV 5.其他:具体参数及技术要求见图纸和招标文件及包定义 |  | 个 | 8 | 340.74 |  | 2725.92
本页小计 | [8 empty] | 1083981.17
注：为计取规费等的使用，可在表中增设其中：“定额人工费”。
表—08
分部分项工程和单价措施项目清单与计价表
工程名称：（ph2）-02号建筑(生产厂房2)Cellcf栋-电气工程 |  |  |  | 标段： |  |  |  | 第 8 页 共 11 页
序号 | 项目编码 | 项目名称 | 项目特征描述 |  | 计量单位 | 工程量 | 金额（元）
[7 empty] | 综合单价 |  | 综合合价 | 其中
暂估价
37 | 030408006026 | 电力电缆头 | 1.名称:电力电缆头（铝合金芯） 2.规格:1kV以下户内热缩式铝合金芯电力电缆终端头制作、安装 铜芯终端头(截面mm2以下) 185 3.电缆规格：ZBYJLHV-0.6/1.0kV 3x150+2x70 4.电压等级(kV):1kV 5.其他:具体参数及技术要求见图纸和招标文件及包定义 |  | 个 | 8 | 323.23 |  | 2585.84
38 | 030408006027 | 电力电缆头 | 1.名称:电力电缆头（铝合金芯） 2.规格:1kV以下户内热缩式铝合金芯电力电缆终端头制作、安装 铜芯终端头(截面mm2以下) 240 3.电缆规格：ZBYJLHV-0.6/1.0kV-1x240 4.电压等级(kV):1kV 5.其他:具体参数及技术要求见图纸和招标文件及包定义 |  | 个 | 16 | 205.1 |  | 3281.6
|  | 照明+开关+插座 | [6 empty] | 16315.48
39 | 030412005003 | 洁净LED灯 | 1.名称:上开盖嵌入式洁净LED灯-白光灯 L1200*W600(MM) 2.型号:3*18W 3.其他:具体参数及技术要求见图纸和招标文件及包定义 |  | 套 | 16 | 846.8 |  | 13548.8
40 | 030404034006 | 照明开关 | 1.名称:单联单控明装照明开关 2.规格:220V,10A 3.其他:具体参数及技术要求见图纸和招标文件及包定义 |  | 个 | 16 | 21.88 |  | 350.08
41 | 030404035003 | 插座 | 1.名称:单相二、三孔暗插座 2.规格:220V,10A 3.其他:具体参数及技术要求见图纸和招标文件及包定义 |  | 个 | 52 | 24.73 |  | 1285.96
本页小计 | [8 empty] | 21052.28
注：为计取规费等的使用，可在表中增设其中：“定额人工费”。
表—08
分部分项工程和单价措施项目清单与计价表
工程名称：（ph2）-02号建筑(生产厂房2)Cellcf栋-电气工程 |  |  |  | 标段： |  |  |  | 第 9 页 共 11 页
序号 | 项目编码 | 项目名称 | 项目特征描述 |  | 计量单位 | 工程量 | 金额（元）
[7 empty] | 综合单价 |  | 综合合价 | 其中
暂估价
42 | 030411006008 | 接线盒 | 1.名称:接线盒明装 2.规格:86型 3.安装方式:具体参数及技术要求见图纸和招标文件及包定义 |  | 个 | 84 | 13.46 |  | 1130.64
|  | 配管 | [6 empty] | 50659.09
43 | 040804001012 | 配管 | 1.名称:镀锌钢管 2.规格:SC100 3.配置形式:明配 4.其他:具体参数及技术要求见图纸和招标文件及包定义 |  | m | 38.25 | 116.58 |  | 4459.19
44 | 040804001013 | 配管 | 1.名称:镀锌钢管 2.规格:SC25 3.配置形式:明配 4.其他:具体参数及技术要求见图纸和招标文件及包定义 |  | m | 223.44 | 33.02 |  | 7377.99
45 | 040804001014 | 配管 | 1.名称:镀锌钢管 2.规格:SC20 3.配置形式:明配 4.其他:具体参数及技术要求见图纸和招标文件及包定义 |  | m | 1057.53 | 28.35 |  | 29980.98
46 | 040804001015 | 配管 | 1.名称:镀锌电线管 2.规格:JDG20 3.配置形式:明配 4.其他:具体参数及技术要求见图纸和招标文件及包定义 |  | m | 361.74 | 24.44 |  | 8840.93
|  | 母线 | [6 empty] | 1889649.27
47 | 030403006004 | 插接母线槽3200A | 1.名称:母线槽 2.型号:3200A插接母线槽 3.母线由业主提供 4.含母线防雨罩及接地线的制作安装 5.其他:具体参数及技术要求见图纸和招标文件及包定义 |  | m | 359.57 | 288.27 |  | 103653.24
本页小计 | [8 empty] | 155442.97
注：为计取规费等的使用，可在表中增设其中：“定额人工费”。
表—08
分部分项工程和单价措施项目清单与计价表
工程名称：（ph2）-02号建筑(生产厂房2)Cellcf栋-电气工程 |  |  |  | 标段： |  |  |  | 第 10 页 共 11 页
序号 | 项目编码 | 项目名称 | 项目特征描述 |  | 计量单位 | 工程量 | 金额（元）
[7 empty] | 综合单价 |  | 综合合价 | 其中
暂估价
48 | 030403006005 | 插接母线槽4000A | 1.名称:母线槽 2.型号:4000A插接母线槽 3.母线由业主提供 4.含母线防雨罩及接地线的制作安装 5.其他:具体参数及技术要求见图纸和招标文件及包定义 |  | m | 2526.37 | 288.27 |  | 728276.68
49 | 030413001008 | 铁构件 | 1.名称:母线槽支架 2.材质:40x4 C型钢 3.其他:具体参数及技术要求见图纸和招标文件及包定义 |  | kg | 38111.75 | 22.77 |  | 867804.55
50 | 030403007007 | 母线插接箱 | 1.名称:母线插接箱800A（含吊支架制作安装） 2.其他:详见施工图、招标文件及包定义，满足规范要求 |  | 台 | 4 | 31645.82 |  | 126583.28
51 | 030403007008 | 母线槽始端箱3200A | 1.名称:母线槽始端箱3200A（含吊支架、小铜牌制作安装） 2.设备由业主提供 3.其他:详见施工图、招标文件及包定义，满足规范要求 |  | 台 | 2 | 1153.74 |  | 2307.48
52 | 030403007009 | 母线槽终端箱3200A | 1.名称:母线槽终端箱3200A（含吊支架制作安装） 2.设备由业主提供 3.其他:详见施工图、招标文件及包定义，满足规范要求 |  | 台 | 2 | 1153.74 |  | 2307.48
53 | 030403007010 | 母线槽始端箱4000A | 1.名称:母线槽始端箱4000A（含吊支架、小铜牌制作安装） 2.设备由业主提供 3.其他:详见施工图、招标文件及包定义，满足规范要求 |  | 台 | 12 | 1153.74 |  | 13844.88
54 | 030403007011 | 母线槽终端箱4000A | 1.名称:母线槽终端箱4000A（含吊支架制作安装） 2.设备由业主提供 3.其他:详见施工图、招标文件及包定义，满足规范要求 |  | 台 | 12 | 1153.74 |  | 13844.88
55 | 030414008003 | 母线 | 1.名称:系统调试 2.电压等级(kV):10kV |  | 段 | 14 | 2216.2 |  | 31026.8
|  | 措施项目 | [6 empty] | 45830.3
本页小计 | [8 empty] | 1785996.03
注：为计取规费等的使用，可在表中增设其中：“定额人工费”。
表—08
分部分项工程和单价措施项目清单与计价表
工程名称：（ph2）-02号建筑(生产厂房2)Cellcf栋-电气工程 |  |  |  | 标段： |  |  |  | 第 11 页 共 11 页
序号 | 项目编码 | 项目名称 | 项目特征描述 |  | 计量单位 | 工程量 | 金额（元）
[7 empty] | 综合单价 |  | 综合合价 | 其中
暂估价
56 | 031302007010 | 高层施工增加 |  |  | 项 | 1
57 | 031301017013 | 脚手架搭拆费 |  |  | 项 | 1 | 45830.3 |  | 45830.3
本页小计 | [8 empty] | 45830.3
合 计 | [8 empty] | 4207824.77
注：为计取规费等的使用，可在表中增设其中：“定额人工费”。
表—08

## 表-09 综合单价分析表
综合单价分析表
工程名称：（ph2）-02号建筑(生产厂房2)Cellcf栋-电气工程 | [7 empty] | 标段： |  | 第 1 页 共 57 页
项目编码 |  | 030404017058 |  | 项目名称 | 配电箱 |  |  |  | 计量单位 |  | 台 | 工程量 | 1
清单综合单价组成明细
定额编号 | 定额项目名称 | 定额 单位 | 数量 | 单价 |  |  |  |  | 合价
|  |  |  | 人工费 | 材料费 | 机具费 | 管理费 和利润 |  | 人工费 |  | 材料费 | 机具费 | 管理费 和利润
C4-4-29 | 成套配电箱安装 落地式 | 台 | 1 | 347.88 | 10705.77 | 132.09 | 233.93 |  | 347.88 |  | 10705.77 | 132.09 | 233.93
C4-13-33 | 基础型钢制作、安装 槽钢 制作 | 10m | 0.35 | 227.28 | 449.53 | 16.86 | 119 |  | 79.55 |  | 157.34 | 5.9 | 41.65
C4-13-34 | 基础型钢制作、安装 槽钢 安装 | 10m | 0.35 | 194.55 | 29.72 | 6.48 | 97.99 |  | 68.09 |  | 10.4 | 2.27 | 34.3
人工单价 |  | 小计 | [6 empty] | 495.52 |  | 10873.51 | 140.26 | 309.88
|  | 未计价材料费 | [6 empty] | 10844.54
清单项目综合单价 | [8 empty] | 11819.16
材 料 费 明 细 | 主要材料名称、规格、型号 |  |  |  |  | 单位 | 数量 |  | 单价（元） |  | 合价（元） | 暂估单价 （元） | 暂估合价 （元）
| 成套配电箱 02C10NB-PPB-C3-223A-02f |  |  |  |  | 台 | 1 |  | 10690.01 |  | 10690.01
| [10槽钢 |  |  |  |  | m | 3.675 |  | 42.05 |  | 154.53
| 其他材料费 | [7 empty] | - |  | 28.94 | -
| 材料费小计 | [7 empty] | - |  | 10873.48 | -
注：1.如不使用省级或行业建设主管部门发布的计价依据，可不填定额编码、名称等； 2.招标文件提供了暂估单价的材料，按暂估的单价填入表内“暂估单价”栏及“暂估合价”栏。
表-09
综合单价分析表
工程名称：（ph2）-02号建筑(生产厂房2)Cellcf栋-电气工程 | [7 empty] | 标段： |  | 第 2 页 共 57 页
项目编码 |  | 030404017059 |  | 项目名称 | 配电箱 |  |  |  | 计量单位 |  | 台 | 工程量 | 1
清单综合单价组成明细
定额编号 | 定额项目名称 | 定额 单位 | 数量 | 单价 |  |  |  |  | 合价
|  |  |  | 人工费 | 材料费 | 机具费 | 管理费 和利润 |  | 人工费 |  | 材料费 | 机具费 | 管理费 和利润
C4-4-29 | 成套配电箱安装 落地式 | 台 | 1 | 347.88 | 46205.26 | 132.09 | 233.93 |  | 347.88 |  | 46205.26 | 132.09 | 233.93
C4-13-33 | 基础型钢制作、安装 槽钢 制作 | 10m | 0.35 | 227.28 | 449.53 | 16.86 | 119 |  | 79.55 |  | 157.34 | 5.9 | 41.65
C4-13-34 | 基础型钢制作、安装 槽钢 安装 | 10m | 0.35 | 194.55 | 29.72 | 6.48 | 97.99 |  | 68.09 |  | 10.4 | 2.27 | 34.3
人工单价 |  | 小计 | [6 empty] | 495.52 |  | 46373 | 140.26 | 309.88
|  | 未计价材料费 | [6 empty] | 46344.03
清单项目综合单价 | [8 empty] | 47318.65
材 料 费 明 细 | 主要材料名称、规格、型号 |  |  |  |  | 单位 | 数量 |  | 单价（元） |  | 合价（元） | 暂估单价 （元） | 暂估合价 （元）
| 成套配电箱 0210-VOC-C2-422B-03 |  |  |  |  | 台 | 1 |  | 46189.5 |  | 46189.5
| [10槽钢 |  |  |  |  | m | 3.675 |  | 42.05 |  | 154.53
| 其他材料费 | [7 empty] | - |  | 28.94 | -
| 材料费小计 | [7 empty] | - |  | 46372.97 | -
注：1.如不使用省级或行业建设主管部门发布的计价依据，可不填定额编码、名称等； 2.招标文件提供了暂估单价的材料，按暂估的单价填入表内“暂估单价”栏及“暂估合价”栏。
表-09
综合单价分析表
工程名称：（ph2）-02号建筑(生产厂房2)Cellcf栋-电气工程 | [7 empty] | 标段： |  | 第 3 页 共 57 页
项目编码 |  | 030404017060 |  | 项目名称 | 配电箱 |  |  |  | 计量单位 |  | 台 | 工程量 | 1
清单综合单价组成明细
定额编号 | 定额项目名称 | 定额 单位 | 数量 | 单价 |  |  |  |  | 合价
|  |  |  | 人工费 | 材料费 | 机具费 | 管理费 和利润 |  | 人工费 |  | 材料费 | 机具费 | 管理费 和利润
C4-4-29 | 成套配电箱安装 落地式 | 台 | 1 | 347.88 | 46205.26 | 132.09 | 233.93 |  | 347.88 |  | 46205.26 | 132.09 | 233.93
C4-13-33 | 基础型钢制作、安装 槽钢 制作 | 10m | 0.35 | 227.28 | 449.53 | 16.86 | 119 |  | 79.55 |  | 157.34 | 5.9 | 41.65
C4-13-34 | 基础型钢制作、安装 槽钢 安装 | 10m | 0.35 | 194.55 | 29.72 | 6.48 | 97.99 |  | 68.09 |  | 10.4 | 2.27 | 34.3
人工单价 |  | 小计 | [6 empty] | 495.52 |  | 46373 | 140.26 | 309.88
|  | 未计价材料费 | [6 empty] | 46344.03
清单项目综合单价 | [8 empty] | 47318.65
材 料 费 明 细 | 主要材料名称、规格、型号 |  |  |  |  | 单位 | 数量 |  | 单价（元） |  | 合价（元） | 暂估单价 （元） | 暂估合价 （元）
| 成套配电箱 0210-VOC-C2-122B-04 |  |  |  |  | 台 | 1 |  | 46189.5 |  | 46189.5
| [10槽钢 |  |  |  |  | m | 3.675 |  | 42.05 |  | 154.53
| 其他材料费 | [7 empty] | - |  | 28.94 | -
| 材料费小计 | [7 empty] | - |  | 46372.97 | -
注：1.如不使用省级或行业建设主管部门发布的计价依据，可不填定额编码、名称等； 2.招标文件提供了暂估单价的材料，按暂估的单价填入表内“暂估单价”栏及“暂估合价”栏。
表-09
综合单价分析表
工程名称：（ph2）-02号建筑(生产厂房2)Cellcf栋-电气工程 | [7 empty] | 标段： |  | 第 4 页 共 57 页
项目编码 |  | 030404017061 |  | 项目名称 | 配电箱 |  |  |  | 计量单位 |  | 台 | 工程量 | 1
清单综合单价组成明细
定额编号 | 定额项目名称 | 定额 单位 | 数量 | 单价 |  |  |  |  | 合价
|  |  |  | 人工费 | 材料费 | 机具费 | 管理费 和利润 |  | 人工费 |  | 材料费 | 机具费 | 管理费 和利润
C4-4-29 | 成套配电箱安装 落地式 | 台 | 1 | 347.88 | 43038.42 | 132.09 | 233.93 |  | 347.88 |  | 43038.42 | 132.09 | 233.93
C4-13-33 | 基础型钢制作、安装 槽钢 制作 | 10m | 0.35 | 227.28 | 449.53 | 16.86 | 119 |  | 79.55 |  | 157.34 | 5.9 | 41.65
C4-13-34 | 基础型钢制作、安装 槽钢 安装 | 10m | 0.35 | 194.55 | 29.72 | 6.48 | 97.99 |  | 68.09 |  | 10.4 | 2.27 | 34.3
人工单价 |  | 小计 | [6 empty] | 495.52 |  | 43206.16 | 140.26 | 309.88
|  | 未计价材料费 | [6 empty] | 43177.19
清单项目综合单价 | [8 empty] | 44151.81
材 料 费 明 细 | 主要材料名称、规格、型号 |  |  |  |  | 单位 | 数量 |  | 单价（元） |  | 合价（元） | 暂估单价 （元） | 暂估合价 （元）
| 成套配电箱 0210-VOC-C3-523B-05 |  |  |  |  | 台 | 1 |  | 43022.66 |  | 43022.66
| [10槽钢 |  |  |  |  | m | 3.675 |  | 42.05 |  | 154.53
| 其他材料费 | [7 empty] | - |  | 28.94 | -
| 材料费小计 | [7 empty] | - |  | 43206.13 | -
注：1.如不使用省级或行业建设主管部门发布的计价依据，可不填定额编码、名称等； 2.招标文件提供了暂估单价的材料，按暂估的单价填入表内“暂估单价”栏及“暂估合价”栏。
表-09
综合单价分析表
工程名称：（ph2）-02号建筑(生产厂房2)Cellcf栋-电气工程 | [7 empty] | 标段： |  | 第 5 页 共 57 页
项目编码 |  | 030404017062 |  | 项目名称 | 配电箱 |  |  |  | 计量单位 |  | 台 | 工程量 | 1
清单综合单价组成明细
定额编号 | 定额项目名称 | 定额 单位 | 数量 | 单价 |  |  |  |  | 合价
|  |  |  | 人工费 | 材料费 | 机具费 | 管理费 和利润 |  | 人工费 |  | 材料费 | 机具费 | 管理费 和利润
C4-4-29 | 成套配电箱安装 落地式 | 台 | 1 | 347.88 | 37391.32 | 132.09 | 233.93 |  | 347.88 |  | 37391.32 | 132.09 | 233.93
C4-13-33 | 基础型钢制作、安装 槽钢 制作 | 10m | 0.35 | 227.28 | 449.53 | 16.86 | 119 |  | 79.55 |  | 157.34 | 5.9 | 41.65
C4-13-34 | 基础型钢制作、安装 槽钢 安装 | 10m | 0.35 | 194.55 | 29.72 | 6.48 | 97.99 |  | 68.09 |  | 10.4 | 2.27 | 34.3
人工单价 |  | 小计 | [6 empty] | 495.52 |  | 37559.06 | 140.26 | 309.88
|  | 未计价材料费 | [6 empty] | 37530.09
清单项目综合单价 | [8 empty] | 38504.71
材 料 费 明 细 | 主要材料名称、规格、型号 |  |  |  |  | 单位 | 数量 |  | 单价（元） |  | 合价（元） | 暂估单价 （元） | 暂估合价 （元）
| 成套配电箱 0230-VOC-C3-223B-05 |  |  |  |  | 台 | 1 |  | 37375.56 |  | 37375.56
| [10槽钢 |  |  |  |  | m | 3.675 |  | 42.05 |  | 154.53
| 其他材料费 | [7 empty] | - |  | 28.94 | -
| 材料费小计 | [7 empty] | - |  | 37559.03 | -
注：1.如不使用省级或行业建设主管部门发布的计价依据，可不填定额编码、名称等； 2.招标文件提供了暂估单价的材料，按暂估的单价填入表内“暂估单价”栏及“暂估合价”栏。
表-09
综合单价分析表
工程名称：（ph2）-02号建筑(生产厂房2)Cellcf栋-电气工程 | [7 empty] | 标段： |  | 第 6 页 共 57 页
项目编码 |  | 030404017063 |  | 项目名称 | 配电箱 |  |  |  | 计量单位 |  | 台 | 工程量 | 1
清单综合单价组成明细
定额编号 | 定额项目名称 | 定额 单位 | 数量 | 单价 |  |  |  |  | 合价
|  |  |  | 人工费 | 材料费 | 机具费 | 管理费 和利润 |  | 人工费 |  | 材料费 | 机具费 | 管理费 和利润
C4-4-29 | 成套配电箱安装 落地式 | 台 | 1 | 347.88 | 37734.61 | 132.09 | 233.93 |  | 347.88 |  | 37734.61 | 132.09 | 233.93
C4-13-33 | 基础型钢制作、安装 槽钢 制作 | 10m | 0.35 | 227.28 | 449.53 | 16.86 | 119 |  | 79.55 |  | 157.34 | 5.9 | 41.65
C4-13-34 | 基础型钢制作、安装 槽钢 安装 | 10m | 0.35 | 194.55 | 29.72 | 6.48 | 97.99 |  | 68.09 |  | 10.4 | 2.27 | 34.3
人工单价 |  | 小计 | [6 empty] | 495.52 |  | 37902.35 | 140.26 | 309.88
|  | 未计价材料费 | [6 empty] | 37873.38
清单项目综合单价 | [8 empty] | 38848
材 料 费 明 细 | 主要材料名称、规格、型号 |  |  |  |  | 单位 | 数量 |  | 单价（元） |  | 合价（元） | 暂估单价 （元） | 暂估合价 （元）
| 成套配电箱 0230-VOC-C3-223B-06 |  |  |  |  | 台 | 1 |  | 37718.85 |  | 37718.85
| [10槽钢 |  |  |  |  | m | 3.675 |  | 42.05 |  | 154.53
| 其他材料费 | [7 empty] | - |  | 28.94 | -
| 材料费小计 | [7 empty] | - |  | 37902.32 | -
注：1.如不使用省级或行业建设主管部门发布的计价依据，可不填定额编码、名称等； 2.招标文件提供了暂估单价的材料，按暂估的单价填入表内“暂估单价”栏及“暂估合价”栏。
表-09
综合单价分析表
工程名称：（ph2）-02号建筑(生产厂房2)Cellcf栋-电气工程 | [7 empty] | 标段： |  | 第 7 页 共 57 页
项目编码 |  | 030404017064 |  | 项目名称 | 配电箱 |  |  |  | 计量单位 |  | 台 | 工程量 | 1
清单综合单价组成明细
定额编号 | 定额项目名称 | 定额 单位 | 数量 | 单价 |  |  |  |  | 合价
|  |  |  | 人工费 | 材料费 | 机具费 | 管理费 和利润 |  | 人工费 |  | 材料费 | 机具费 | 管理费 和利润
C4-4-29 | 成套配电箱安装 落地式 | 台 | 1 | 347.88 | 46205.26 | 132.09 | 233.93 |  | 347.88 |  | 46205.26 | 132.09 | 233.93
C4-13-33 | 基础型钢制作、安装 槽钢 制作 | 10m | 0.35 | 227.28 | 449.53 | 16.86 | 119 |  | 79.55 |  | 157.34 | 5.9 | 41.65
C4-13-34 | 基础型钢制作、安装 槽钢 安装 | 10m | 0.35 | 194.55 | 29.72 | 6.48 | 97.99 |  | 68.09 |  | 10.4 | 2.27 | 34.3
人工单价 |  | 小计 | [6 empty] | 495.52 |  | 46373 | 140.26 | 309.88
|  | 未计价材料费 | [6 empty] | 46344.03
清单项目综合单价 | [8 empty] | 47318.65
材 料 费 明 细 | 主要材料名称、规格、型号 |  |  |  |  | 单位 | 数量 |  | 单价（元） |  | 合价（元） | 暂估单价 （元） | 暂估合价 （元）
| 成套配电箱 0230-VOC-C3-223B-07 |  |  |  |  | 台 | 1 |  | 46189.5 |  | 46189.5
| [10槽钢 |  |  |  |  | m | 3.675 |  | 42.05 |  | 154.53
| 其他材料费 | [7 empty] | - |  | 28.94 | -
| 材料费小计 | [7 empty] | - |  | 46372.97 | -
注：1.如不使用省级或行业建设主管部门发布的计价依据，可不填定额编码、名称等； 2.招标文件提供了暂估单价的材料，按暂估的单价填入表内“暂估单价”栏及“暂估合价”栏。
表-09
综合单价分析表
工程名称：（ph2）-02号建筑(生产厂房2)Cellcf栋-电气工程 | [7 empty] | 标段： |  | 第 8 页 共 57 页
项目编码 |  | 030414002003 |  | 项目名称 | 送配电装置系统 |  |  |  | 计量单位 |  | 系统 | 工程量 | 7
清单综合单价组成明细
定额编号 | 定额项目名称 | 定额 单位 | 数量 | 单价 |  |  |  |  | 合价
|  |  |  | 人工费 | 材料费 | 机具费 | 管理费 和利润 |  | 人工费 |  | 材料费 | 机具费 | 管理费 和利润
C4-14-12 | 送配电装置系统调试 (综合) 1kV以下交流供电 | 系统 | 1 | 560.6 |  | 48.8 | 297.02 |  | 560.6 |  |  | 48.8 | 297.02
人工单价 |  | 小计 | [6 empty] | 560.6 |  |  | 48.8 | 297.02
未计价材料费
清单项目综合单价 | [8 empty] | 906.42
材 料 费 明 细 | 主要材料名称、规格、型号 |  |  |  |  | 单位 | 数量 |  | 单价（元） |  | 合价（元） | 暂估单价 （元） | 暂估合价 （元）
注：1.如不使用省级或行业建设主管部门发布的计价依据，可不填定额编码、名称等； 2.招标文件提供了暂估单价的材料，按暂估的单价填入表内“暂估单价”栏及“暂估合价”栏。
表-09
综合单价分析表
工程名称：（ph2）-02号建筑(生产厂房2)Cellcf栋-电气工程 | [7 empty] | 标段： |  | 第 9 页 共 57 页
项目编码 |  | 030411003017 |  | 项目名称 | 桥架 |  |  |  | 计量单位 |  | m | 工程量 | 524.9
清单综合单价组成明细
定额编号 | 定额项目名称 | 定额 单位 | 数量 | 单价 |  |  |  |  | 合价
|  |  |  | 人工费 | 材料费 | 机具费 | 管理费 和利润 |  | 人工费 |  | 材料费 | 机具费 | 管理费 和利润
C4-11-167 | 钢制梯式桥架安装(宽+高mm以下) 1000 | 10m | 0.1 | 727.41 | 2265.97 | 72.94 | 390.09 |  | 72.74 |  | 226.6 | 7.29 | 39.01
C4-9-18 | 接地母线敷设 户内接地母线敷设 | 10m | 0.1 | 131.33 | 88.21 | 7.13 | 67.48 |  | 13.13 |  | 8.82 | 0.71 | 6.75
人工单价 |  | 小计 | [6 empty] | 85.87 |  | 235.42 | 8 | 45.76
|  | 未计价材料费 | [6 empty] | 231.32
清单项目综合单价 | [8 empty] | 375.06
材 料 费 明 细 | 主要材料名称、规格、型号 |  |  |  |  | 单位 | 数量 |  | 单价（元） |  | 合价（元） | 暂估单价 （元） | 暂估合价 （元）
| 镀锌扁钢40*4 |  |  |  |  | m | 1.05 |  | 7.03 |  | 7.38
| 钢制梯式桥架CTL-800*150 |  |  |  |  | m | 1.05 |  | 213.27 |  | 223.93
| 其他材料费 | [7 empty] | - |  | 4.1 | -
| 材料费小计 | [7 empty] | - |  | 235.41 | -
注：1.如不使用省级或行业建设主管部门发布的计价依据，可不填定额编码、名称等； 2.招标文件提供了暂估单价的材料，按暂估的单价填入表内“暂估单价”栏及“暂估合价”栏。
表-09
综合单价分析表
工程名称：（ph2）-02号建筑(生产厂房2)Cellcf栋-电气工程 | [7 empty] | 标段： |  | 第 10 页 共 57 页
项目编码 |  | 030411003018 |  | 项目名称 | 桥架 |  |  |  | 计量单位 |  | m | 工程量 | 135.93
清单综合单价组成明细
定额编号 | 定额项目名称 | 定额 单位 | 数量 | 单价 |  |  |  |  | 合价
|  |  |  | 人工费 | 材料费 | 机具费 | 管理费 和利润 |  | 人工费 |  | 材料费 | 机具费 | 管理费 和利润
C4-11-166 | 钢制梯式桥架安装(宽+高mm以下) 800 | 10m | 0.1 | 512.64 | 1327.48 | 37.26 | 268.02 |  | 51.26 |  | 132.75 | 3.73 | 26.8
C4-9-18 | 接地母线敷设 户内接地母线敷设 | 10m | 0.1 | 131.33 | 88.21 | 7.13 | 67.48 |  | 13.13 |  | 8.82 | 0.71 | 6.75
人工单价 |  | 小计 | [6 empty] | 64.39 |  | 141.57 | 4.44 | 33.55
|  | 未计价材料费 | [6 empty] | 137.63
清单项目综合单价 | [8 empty] | 243.96
材 料 费 明 细 | 主要材料名称、规格、型号 |  |  |  |  | 单位 | 数量 |  | 单价（元） |  | 合价（元） | 暂估单价 （元） | 暂估合价 （元）
| 镀锌扁钢40*4 |  |  |  |  | m | 1.05 |  | 7.03 |  | 7.38
| 钢制梯式桥架CTL-400*150 |  |  |  |  | m | 1.05 |  | 124.05 |  | 130.25
| 其他材料费 | [7 empty] | - |  | 3.93 | -
| 材料费小计 | [7 empty] | - |  | 141.56 | -
注：1.如不使用省级或行业建设主管部门发布的计价依据，可不填定额编码、名称等； 2.招标文件提供了暂估单价的材料，按暂估的单价填入表内“暂估单价”栏及“暂估合价”栏。
表-09
综合单价分析表
工程名称：（ph2）-02号建筑(生产厂房2)Cellcf栋-电气工程 | [7 empty] | 标段： |  | 第 11 页 共 57 页
项目编码 |  | 030411003019 |  | 项目名称 | 桥架 |  |  |  | 计量单位 |  | m | 工程量 | 83.59
清单综合单价组成明细
定额编号 | 定额项目名称 | 定额 单位 | 数量 | 单价 |  |  |  |  | 合价
|  |  |  | 人工费 | 材料费 | 机具费 | 管理费 和利润 |  | 人工费 |  | 材料费 | 机具费 | 管理费 和利润
C4-11-166 | 钢制梯式桥架安装(宽+高mm以下) 800 | 10m | 0.1 | 512.64 | 961.24 | 37.26 | 268.02 |  | 51.26 |  | 96.12 | 3.73 | 26.8
C4-9-18 | 接地母线敷设 户内接地母线敷设 | 10m | 0.1 | 131.33 | 88.21 | 7.13 | 67.48 |  | 13.13 |  | 8.82 | 0.71 | 6.75
人工单价 |  | 小计 | [6 empty] | 64.39 |  | 104.94 | 4.44 | 33.55
|  | 未计价材料费 | [6 empty] | 101.01
清单项目综合单价 | [8 empty] | 207.33
材 料 费 明 细 | 主要材料名称、规格、型号 |  |  |  |  | 单位 | 数量 |  | 单价（元） |  | 合价（元） | 暂估单价 （元） | 暂估合价 （元）
| 镀锌扁钢40*4 |  |  |  |  | m | 1.05 |  | 7.03 |  | 7.38
| 钢制梯式桥架CTL-400*100 |  |  |  |  | m | 1.05 |  | 89.17 |  | 93.63
| 其他材料费 | [7 empty] | - |  | 3.93 | -
| 材料费小计 | [7 empty] | - |  | 104.94 | -
注：1.如不使用省级或行业建设主管部门发布的计价依据，可不填定额编码、名称等； 2.招标文件提供了暂估单价的材料，按暂估的单价填入表内“暂估单价”栏及“暂估合价”栏。
表-09
综合单价分析表
工程名称：（ph2）-02号建筑(生产厂房2)Cellcf栋-电气工程 | [7 empty] | 标段： |  | 第 12 页 共 57 页
项目编码 |  | 030411003020 |  | 项目名称 | 桥架 |  |  |  | 计量单位 |  | m | 工程量 | 103.69
清单综合单价组成明细
定额编号 | 定额项目名称 | 定额 单位 | 数量 | 单价 |  |  |  |  | 合价
|  |  |  | 人工费 | 材料费 | 机具费 | 管理费 和利润 |  | 人工费 |  | 材料费 | 机具费 | 管理费 和利润
C4-11-165 | 钢制梯式桥架安装(宽+高mm以下) 500 | 10m | 0.1 | 349.93 | 506.53 | 15.11 | 177.92 |  | 34.99 |  | 50.65 | 1.51 | 17.79
C4-9-18 | 接地母线敷设 户内接地母线敷设 | 10m | 0.1 | 131.33 | 88.21 | 7.13 | 67.48 |  | 13.13 |  | 8.82 | 0.71 | 6.75
人工单价 |  | 小计 | [6 empty] | 48.12 |  | 59.47 | 2.22 | 24.54
|  | 未计价材料费 | [6 empty] | 55.8
清单项目综合单价 | [8 empty] | 134.36
材 料 费 明 细 | 主要材料名称、规格、型号 |  |  |  |  | 单位 | 数量 |  | 单价（元） |  | 合价（元） | 暂估单价 （元） | 暂估合价 （元）
| 镀锌扁钢40*4 |  |  |  |  | m | 1.05 |  | 7.03 |  | 7.38
| 钢制梯式桥架CTL-200*100 |  |  |  |  | m | 1.05 |  | 46.11 |  | 48.42
| 其他材料费 | [7 empty] | - |  | 3.66 | -
| 材料费小计 | [7 empty] | - |  | 59.46 | -
注：1.如不使用省级或行业建设主管部门发布的计价依据，可不填定额编码、名称等； 2.招标文件提供了暂估单价的材料，按暂估的单价填入表内“暂估单价”栏及“暂估合价”栏。
表-09
综合单价分析表
工程名称：（ph2）-02号建筑(生产厂房2)Cellcf栋-电气工程 | [7 empty] | 标段： |  | 第 13 页 共 57 页
项目编码 |  | 030411003021 |  | 项目名称 | 桥架 |  |  |  | 计量单位 |  | m | 工程量 | 39.89
清单综合单价组成明细
定额编号 | 定额项目名称 | 定额 单位 | 数量 | 单价 |  |  |  |  | 合价
|  |  |  | 人工费 | 材料费 | 机具费 | 管理费 和利润 |  | 人工费 |  | 材料费 | 机具费 | 管理费 和利润
C4-11-157 | 钢制槽式桥架安装(宽+高mm以下) 150 | 10m | 0.1 | 182.99 | 287.83 | 6.72 | 92.46 |  | 18.3 |  | 28.78 | 0.67 | 9.25
C4-9-18 | 接地母线敷设 户内接地母线敷设 | 10m | 0.1 | 131.33 | 88.21 | 7.13 | 67.48 |  | 13.13 |  | 8.82 | 0.71 | 6.75
人工单价 |  | 小计 | [6 empty] | 31.43 |  | 37.6 | 1.38 | 16
|  | 未计价材料费 | [6 empty] | 34.13
清单项目综合单价 | [8 empty] | 86.42
材 料 费 明 细 | 主要材料名称、规格、型号 |  |  |  |  | 单位 | 数量 |  | 单价（元） |  | 合价（元） | 暂估单价 （元） | 暂估合价 （元）
| 镀锌扁钢40*4 |  |  |  |  | m | 1.05 |  | 7.03 |  | 7.38
| 金属线槽100*50 |  |  |  |  | m | 1.05 |  | 25.47 |  | 26.74
| 其他材料费 | [7 empty] | - |  | 3.49 | -
| 材料费小计 | [7 empty] | - |  | 37.61 | -
注：1.如不使用省级或行业建设主管部门发布的计价依据，可不填定额编码、名称等； 2.招标文件提供了暂估单价的材料，按暂估的单价填入表内“暂估单价”栏及“暂估合价”栏。
表-09
综合单价分析表
工程名称：（ph2）-02号建筑(生产厂房2)Cellcf栋-电气工程 | [7 empty] | 标段： |  | 第 14 页 共 57 页
项目编码 |  | 030413001007 |  | 项目名称 | 铁构件 |  |  |  | 计量单位 |  | kg | 工程量 | 5598.54
清单综合单价组成明细
定额编号 | 定额项目名称 | 定额 单位 | 数量 | 单价 |  |  |  |  | 合价
|  |  |  | 人工费 | 材料费 | 机具费 | 管理费 和利润 |  | 人工费 |  | 材料费 | 机具费 | 管理费 和利润
C4-13-1 | 铁构件制作、安装 一般铁构件 制作 | 100kg | 0.01 | 787 | 487.19 | 60.09 | 412.87 |  | 7.87 |  | 4.87 | 0.6 | 4.13
C4-13-2 | 铁构件制作、安装 一般铁构件 安装 | 100kg | 0.01 | 572 | 22.9 | 44.41 | 300.44 |  | 5.72 |  | 0.23 | 0.44 | 3
人工单价 |  | 小计 | [6 empty] | 13.59 |  | 5.1 | 1.04 | 7.13
|  | 未计价材料费 | [6 empty] | 4.42
清单项目综合单价 | [8 empty] | 26.87
材 料 费 明 细 | 主要材料名称、规格、型号 |  |  |  |  | 单位 | 数量 |  | 单价（元） |  | 合价（元） | 暂估单价 （元） | 暂估合价 （元）
| 圆钢 |  |  |  |  | kg | 0.08 |  | 4.08 |  | 0.33
| 扁钢 |  |  |  |  | kg | 0.22 |  | 4.42 |  | 0.97
| 角钢 |  |  |  |  | kg | 0.75 |  | 4.16 |  | 3.12
| 其他材料费 | [7 empty] | - |  | 0.67 | -
| 材料费小计 | [7 empty] | - |  | 5.09 | -
注：1.如不使用省级或行业建设主管部门发布的计价依据，可不填定额编码、名称等； 2.招标文件提供了暂估单价的材料，按暂估的单价填入表内“暂估单价”栏及“暂估合价”栏。
表-09
综合单价分析表
工程名称：（ph2）-02号建筑(生产厂房2)Cellcf栋-电气工程 | [7 empty] | 标段： |  | 第 15 页 共 57 页
项目编码 |  | 030408001031 |  | 项目名称 | 电力电缆 |  |  |  | 计量单位 |  | m | 工程量 | 698.53
清单综合单价组成明细
定额编号 | 定额项目名称 | 定额 单位 | 数量 | 单价 |  |  |  |  | 合价
|  |  |  | 人工费 | 材料费 | 机具费 | 管理费 和利润 |  | 人工费 |  | 材料费 | 机具费 | 管理费 和利润
C4-8-6 *0.67 | 铜芯电力电缆敷设 电缆(截面mm2以下) 240 单芯电力电缆敷设 单价*0.67 | 100m | 0.01 | 1143.38 | 17138.71 | 301.81 | 704.39 |  | 11.43 |  | 171.39 | 3.02 | 7.04
人工单价 |  | 小计 | [6 empty] | 11.43 |  | 171.39 | 3.02 | 7.04
|  | 未计价材料费 | [6 empty] | 170.52
清单项目综合单价 | [8 empty] | 192.88
材 料 费 明 细 | 主要材料名称、规格、型号 |  |  |  |  | 单位 | 数量 |  | 单价（元） |  | 合价（元） | 暂估单价 （元） | 暂估合价 （元）
| 铜芯电缆ZBYJV-0.6/1.0kV-1x240 |  |  |  |  | m | 1.01 |  | 168.83 |  | 170.52
| 其他材料费 | [7 empty] | - |  | 0.86 | -
| 材料费小计 | [7 empty] | - |  | 171.38 | -
注：1.如不使用省级或行业建设主管部门发布的计价依据，可不填定额编码、名称等； 2.招标文件提供了暂估单价的材料，按暂估的单价填入表内“暂估单价”栏及“暂估合价”栏。
表-09
综合单价分析表
工程名称：（ph2）-02号建筑(生产厂房2)Cellcf栋-电气工程 | [7 empty] | 标段： |  | 第 16 页 共 57 页
项目编码 |  | 030408001032 |  | 项目名称 | 电力电缆 |  |  |  | 计量单位 |  | m | 工程量 | 127.96
清单综合单价组成明细
定额编号 | 定额项目名称 | 定额 单位 | 数量 | 单价 |  |  |  |  | 合价
|  |  |  | 人工费 | 材料费 | 机具费 | 管理费 和利润 |  | 人工费 |  | 材料费 | 机具费 | 管理费 和利润
C4-8-5 *1.3 | 铜芯电力电缆敷设 电缆(截面mm2以下) 185 实际电缆芯数(芯):5 | 100m | 0.01 | 1977.27 | 40770.81 | 271.89 | 1096.24 |  | 19.77 |  | 407.71 | 2.72 | 10.96
人工单价 |  | 小计 | [6 empty] | 19.77 |  | 407.71 | 2.72 | 10.96
|  | 未计价材料费 | [6 empty] | 406.09
清单项目综合单价 | [8 empty] | 441.16
材 料 费 明 细 | 主要材料名称、规格、型号 |  |  |  |  | 单位 | 数量 |  | 单价（元） |  | 合价（元） | 暂估单价 （元） | 暂估合价 （元）
| 铜芯电缆ZBYJV-0.6/1.0kV-3x150+2x70 |  |  |  |  | m | 1.01 |  | 402.07 |  | 406.09
| 其他材料费 | [7 empty] | - |  | 1.62 | -
| 材料费小计 | [7 empty] | - |  | 407.71 | -
注：1.如不使用省级或行业建设主管部门发布的计价依据，可不填定额编码、名称等； 2.招标文件提供了暂估单价的材料，按暂估的单价填入表内“暂估单价”栏及“暂估合价”栏。
表-09
综合单价分析表
工程名称：（ph2）-02号建筑(生产厂房2)Cellcf栋-电气工程 | [7 empty] | 标段： |  | 第 17 页 共 57 页
项目编码 |  | 030408001033 |  | 项目名称 | 电力电缆 |  |  |  | 计量单位 |  | m | 工程量 | 194.92
清单综合单价组成明细
定额编号 | 定额项目名称 | 定额 单位 | 数量 | 单价 |  |  |  |  | 合价
|  |  |  | 人工费 | 材料费 | 机具费 | 管理费 和利润 |  | 人工费 |  | 材料费 | 机具费 | 管理费 和利润
C4-8-4 *1.3 | 铜芯电力电缆敷设 电缆(截面mm2以下) 120 实际电缆芯数(芯):5 | 100m | 0.01 | 1576.48 | 27120.18 | 138.27 | 835.77 |  | 15.76 |  | 271.2 | 1.38 | 8.36
人工单价 |  | 小计 | [6 empty] | 15.76 |  | 271.2 | 1.38 | 8.36
|  | 未计价材料费 | [6 empty] | 269.71
清单项目综合单价 | [8 empty] | 296.71
材 料 费 明 细 | 主要材料名称、规格、型号 |  |  |  |  | 单位 | 数量 |  | 单价（元） |  | 合价（元） | 暂估单价 （元） | 暂估合价 （元）
| 铜芯电缆ZBYJV-0.6/1.0kV-3x95+2x50 |  |  |  |  | m | 1.01 |  | 267.04 |  | 269.71
| 其他材料费 | [7 empty] | - |  | 1.48 | -
| 材料费小计 | [7 empty] | - |  | 271.19 | -
注：1.如不使用省级或行业建设主管部门发布的计价依据，可不填定额编码、名称等； 2.招标文件提供了暂估单价的材料，按暂估的单价填入表内“暂估单价”栏及“暂估合价”栏。
表-09
综合单价分析表
工程名称：（ph2）-02号建筑(生产厂房2)Cellcf栋-电气工程 | [7 empty] | 标段： |  | 第 18 页 共 57 页
项目编码 |  | 030408001034 |  | 项目名称 | 电力电缆 |  |  |  | 计量单位 |  | m | 工程量 | 257.38
清单综合单价组成明细
定额编号 | 定额项目名称 | 定额 单位 | 数量 | 单价 |  |  |  |  | 合价
|  |  |  | 人工费 | 材料费 | 机具费 | 管理费 和利润 |  | 人工费 |  | 材料费 | 机具费 | 管理费 和利润
C4-8-4 *1.3 | 铜芯电力电缆敷设 电缆(截面mm2以下) 120 实际电缆芯数(芯):5 | 100m | 0.01 | 1576.48 | 30199.67 | 138.27 | 835.77 |  | 15.76 |  | 302 | 1.38 | 8.36
人工单价 |  | 小计 | [6 empty] | 15.76 |  | 302 | 1.38 | 8.36
|  | 未计价材料费 | [6 empty] | 300.51
清单项目综合单价 | [8 empty] | 327.5
材 料 费 明 细 | 主要材料名称、规格、型号 |  |  |  |  | 单位 | 数量 |  | 单价（元） |  | 合价（元） | 暂估单价 （元） | 暂估合价 （元）
| 铜芯电缆ZBYJV-0.6/1.0kV-4X95+1X50 |  |  |  |  | m | 1.01 |  | 297.53 |  | 300.51
| 其他材料费 | [7 empty] | - |  | 1.48 | -
| 材料费小计 | [7 empty] | - |  | 301.99 | -
注：1.如不使用省级或行业建设主管部门发布的计价依据，可不填定额编码、名称等； 2.招标文件提供了暂估单价的材料，按暂估的单价填入表内“暂估单价”栏及“暂估合价”栏。
表-09
综合单价分析表
工程名称：（ph2）-02号建筑(生产厂房2)Cellcf栋-电气工程 | [7 empty] | 标段： |  | 第 19 页 共 57 页
项目编码 |  | 030408001035 |  | 项目名称 | 电力电缆 |  |  |  | 计量单位 |  | m | 工程量 | 118.02
清单综合单价组成明细
定额编号 | 定额项目名称 | 定额 单位 | 数量 | 单价 |  |  |  |  | 合价
|  |  |  | 人工费 | 材料费 | 机具费 | 管理费 和利润 |  | 人工费 |  | 材料费 | 机具费 | 管理费 和利润
C4-8-3 *1.3 | 铜芯电力电缆敷设 电缆(截面mm2以下) 70 实际电缆芯数(芯):5 | 100m | 0.01 | 1073.37 | 22204.83 | 98.76 | 571.3 |  | 10.73 |  | 222.05 | 0.99 | 5.71
人工单价 |  | 小计 | [6 empty] | 10.73 |  | 222.05 | 0.99 | 5.71
|  | 未计价材料费 | [6 empty] | 220.65
清单项目综合单价 | [8 empty] | 239.48
材 料 费 明 细 | 主要材料名称、规格、型号 |  |  |  |  | 单位 | 数量 |  | 单价（元） |  | 合价（元） | 暂估单价 （元） | 暂估合价 （元）
| 铜芯电缆ZBYJV-0.6/1.0kV-4x70+1x35 |  |  |  |  | m | 1.01 |  | 218.47 |  | 220.65
| 其他材料费 | [7 empty] | - |  | 1.38 | -
| 材料费小计 | [7 empty] | - |  | 222.03 | -
注：1.如不使用省级或行业建设主管部门发布的计价依据，可不填定额编码、名称等； 2.招标文件提供了暂估单价的材料，按暂估的单价填入表内“暂估单价”栏及“暂估合价”栏。
表-09
综合单价分析表
工程名称：（ph2）-02号建筑(生产厂房2)Cellcf栋-电气工程 | [7 empty] | 标段： |  | 第 20 页 共 57 页
项目编码 |  | 030408001036 |  | 项目名称 | 电力电缆 |  |  |  | 计量单位 |  | m | 工程量 | 82.86
清单综合单价组成明细
定额编号 | 定额项目名称 | 定额 单位 | 数量 | 单价 |  |  |  |  | 合价
|  |  |  | 人工费 | 材料费 | 机具费 | 管理费 和利润 |  | 人工费 |  | 材料费 | 机具费 | 管理费 和利润
C4-8-2 换 | 铜芯电力电缆敷设 电缆(截面mm2以下) 35 铝合金及铝芯电力电缆敷设 单价*0.7 实际电缆芯数(芯):5 | 100m | 0.01 | 563.3 | 1706.27 | 13.83 | 281.3 |  | 5.63 |  | 17.06 | 0.14 | 2.81
人工单价 |  | 小计 | [6 empty] | 5.63 |  | 17.06 | 0.14 | 2.81
|  | 未计价材料费 | [6 empty] | 16.73
清单项目综合单价 | [8 empty] | 25.65
材 料 费 明 细 | 主要材料名称、规格、型号 |  |  |  |  | 单位 | 数量 |  | 单价（元） |  | 合价（元） | 暂估单价 （元） | 暂估合价 （元）
| ZBYJLHV-0.6/1.0kV-4x25+1x16 |  |  |  |  | m | 1.01 |  | 16.56 |  | 16.73
| 其他材料费 | [7 empty] | - |  | 0.34 | -
| 材料费小计 | [7 empty] | - |  | 17.07 | -
注：1.如不使用省级或行业建设主管部门发布的计价依据，可不填定额编码、名称等； 2.招标文件提供了暂估单价的材料，按暂估的单价填入表内“暂估单价”栏及“暂估合价”栏。
表-09
综合单价分析表
工程名称：（ph2）-02号建筑(生产厂房2)Cellcf栋-电气工程 | [7 empty] | 标段： |  | 第 21 页 共 57 页
项目编码 |  | 030408001037 |  | 项目名称 | 电力电缆 |  |  |  | 计量单位 |  | m | 工程量 | 80.27
清单综合单价组成明细
定额编号 | 定额项目名称 | 定额 单位 | 数量 | 单价 |  |  |  |  | 合价
|  |  |  | 人工费 | 材料费 | 机具费 | 管理费 和利润 |  | 人工费 |  | 材料费 | 机具费 | 管理费 和利润
C4-8-1 换 | 铜芯电力电缆敷设 电缆(截面mm2以下) 10 6mm2以下电力电缆敷设 单价*0.6 实际电缆芯数(芯):5 | 100m | 0.01 | 252.3 | 1580.45 | 5.93 | 125.87 |  | 2.52 |  | 15.8 | 0.06 | 1.26
人工单价 |  | 小计 | [6 empty] | 2.52 |  | 15.8 | 0.06 | 1.26
|  | 未计价材料费 | [6 empty] | 15.62
清单项目综合单价 | [8 empty] | 19.65
材 料 费 明 细 | 主要材料名称、规格、型号 |  |  |  |  | 单位 | 数量 |  | 单价（元） |  | 合价（元） | 暂估单价 （元） | 暂估合价 （元）
| 铜芯电缆ZBNYJV-0.6/1.0kV-5x2.5 |  |  |  |  | m | 1.01 |  | 15.47 |  | 15.62
| 其他材料费 | [7 empty] | - |  | 0.18 | -
| 材料费小计 | [7 empty] | - |  | 15.8 | -
注：1.如不使用省级或行业建设主管部门发布的计价依据，可不填定额编码、名称等； 2.招标文件提供了暂估单价的材料，按暂估的单价填入表内“暂估单价”栏及“暂估合价”栏。
表-09
综合单价分析表
工程名称：（ph2）-02号建筑(生产厂房2)Cellcf栋-电气工程 | [7 empty] | 标段： |  | 第 22 页 共 57 页
项目编码 |  | 030408001038 |  | 项目名称 | 电力电缆 |  |  |  | 计量单位 |  | m | 工程量 | 153.75
清单综合单价组成明细
定额编号 | 定额项目名称 | 定额 单位 | 数量 | 单价 |  |  |  |  | 合价
|  |  |  | 人工费 | 材料费 | 机具费 | 管理费 和利润 |  | 人工费 |  | 材料费 | 机具费 | 管理费 和利润
C4-8-1 换 | 铜芯电力电缆敷设 电缆(截面mm2以下) 10 6mm2以下电力电缆敷设 单价*0.6 实际电缆芯数(芯):5 | 100m | 0.01 | 252.3 | 1201.7 | 5.93 | 125.87 |  | 2.52 |  | 12.02 | 0.06 | 1.26
人工单价 |  | 小计 | [6 empty] | 2.52 |  | 12.02 | 0.06 | 1.26
|  | 未计价材料费 | [6 empty] | 11.84
清单项目综合单价 | [8 empty] | 15.86
材 料 费 明 细 | 主要材料名称、规格、型号 |  |  |  |  | 单位 | 数量 |  | 单价（元） |  | 合价（元） | 暂估单价 （元） | 暂估合价 （元）
| 铜芯电缆ZBYJV-0.6/1.0kV-5x2.5 |  |  |  |  | m | 1.01 |  | 11.72 |  | 11.84
| 其他材料费 | [7 empty] | - |  | 0.18 | -
| 材料费小计 | [7 empty] | - |  | 12.02 | -
注：1.如不使用省级或行业建设主管部门发布的计价依据，可不填定额编码、名称等； 2.招标文件提供了暂估单价的材料，按暂估的单价填入表内“暂估单价”栏及“暂估合价”栏。
表-09
综合单价分析表
工程名称：（ph2）-02号建筑(生产厂房2)Cellcf栋-电气工程 | [7 empty] | 标段： |  | 第 23 页 共 57 页
项目编码 |  | 030408001039 |  | 项目名称 | 电力电缆 |  |  |  | 计量单位 |  | m | 工程量 | 1195.86
清单综合单价组成明细
定额编号 | 定额项目名称 | 定额 单位 | 数量 | 单价 |  |  |  |  | 合价
|  |  |  | 人工费 | 材料费 | 机具费 | 管理费 和利润 |  | 人工费 |  | 材料费 | 机具费 | 管理费 和利润
C4-8-1 *0.6 | 铜芯电力电缆敷设 电缆(截面mm2以下) 10 6mm2以下电力电缆敷设 单价*0.6 | 100m | 0.01 | 194.08 | 745.07 | 4.56 | 96.82 |  | 1.94 |  | 7.45 | 0.05 | 0.97
人工单价 |  | 小计 | [6 empty] | 1.94 |  | 7.45 | 0.05 | 0.97
|  | 未计价材料费 | [6 empty] | 7.31
清单项目综合单价 | [8 empty] | 10.41
材 料 费 明 细 | 主要材料名称、规格、型号 |  |  |  |  | 单位 | 数量 |  | 单价（元） |  | 合价（元） | 暂估单价 （元） | 暂估合价 （元）
| 铜芯电缆ZBYJV-0.6/1.0kV-3x2.5 |  |  |  |  | m | 1.01 |  | 7.24 |  | 7.31
| 其他材料费 | [7 empty] | - |  | 0.14 | -
| 材料费小计 | [7 empty] | - |  | 7.45 | -
注：1.如不使用省级或行业建设主管部门发布的计价依据，可不填定额编码、名称等； 2.招标文件提供了暂估单价的材料，按暂估的单价填入表内“暂估单价”栏及“暂估合价”栏。
表-09
综合单价分析表
工程名称：（ph2）-02号建筑(生产厂房2)Cellcf栋-电气工程 | [7 empty] | 标段： |  | 第 24 页 共 57 页
项目编码 |  | 030411004020 |  | 项目名称 | 配线 |  |  |  | 计量单位 |  | m | 工程量 | 329.52
清单综合单价组成明细
定额编号 | 定额项目名称 | 定额 单位 | 数量 | 单价 |  |  |  |  | 合价
|  |  |  | 人工费 | 材料费 | 机具费 | 管理费 和利润 |  | 人工费 |  | 材料费 | 机具费 | 管理费 和利润
C4-11-215 | 硬绝缘导线管内穿线 导线截面(mm2以内) 2.5 | 100m单线 | 0.01 | 77.85 | 208.55 |  | 37.94 |  | 0.78 |  | 2.09 |  | 0.38
人工单价 |  | 小计 | [6 empty] | 0.78 |  | 2.09 |  | 0.38
|  | 未计价材料费 | [6 empty] | 1.93
清单项目综合单价 | [8 empty] | 3.24
材 料 费 明 细 | 主要材料名称、规格、型号 |  |  |  |  | 单位 | 数量 |  | 单价（元） |  | 合价（元） | 暂估单价 （元） | 暂估合价 （元）
| 绝缘电线ZB-BV-2.5 |  |  |  |  | m | 1.1 |  | 1.75 |  | 1.93
| 其他材料费 | [7 empty] | - |  | 0.15 | -
| 材料费小计 | [7 empty] | - |  | 2.08 | -
注：1.如不使用省级或行业建设主管部门发布的计价依据，可不填定额编码、名称等； 2.招标文件提供了暂估单价的材料，按暂估的单价填入表内“暂估单价”栏及“暂估合价”栏。
表-09
综合单价分析表
工程名称：（ph2）-02号建筑(生产厂房2)Cellcf栋-电气工程 | [7 empty] | 标段： |  | 第 25 页 共 57 页
项目编码 |  | 030408006018 |  | 项目名称 | 电力电缆头 |  |  |  | 计量单位 |  | 个 | 工程量 | 4
清单综合单价组成明细
定额编号 | 定额项目名称 | 定额 单位 | 数量 | 单价 |  |  |  |  | 合价
|  |  |  | 人工费 | 材料费 | 机具费 | 管理费 和利润 |  | 人工费 |  | 材料费 | 机具费 | 管理费 和利润
C4-8-83 *0.7 | 1kV以下户内干包式铜芯电力电缆终端头制作、安装 铜芯干包终端头(截面mm2以下) 35 铝合金及铝芯电力电缆头制作安装 单价*0.7 | 个 | 1 | 43.97 | 44.03 |  | 21.43 |  | 43.97 |  | 44.03 |  | 21.43
人工单价 |  | 小计 | [6 empty] | 43.97 |  | 44.03 |  | 21.43
未计价材料费
清单项目综合单价 | [8 empty] | 109.43
材 料 费 明 细 | 主要材料名称、规格、型号 |  |  |  |  | 单位 | 数量 |  | 单价（元） |  | 合价（元） | 暂估单价 （元） | 暂估合价 （元）
| 其他材料费 | [7 empty] | - |  | 44.01 | -
| 材料费小计 | [7 empty] | - |  | 44.01 | -
注：1.如不使用省级或行业建设主管部门发布的计价依据，可不填定额编码、名称等； 2.招标文件提供了暂估单价的材料，按暂估的单价填入表内“暂估单价”栏及“暂估合价”栏。
表-09
综合单价分析表
工程名称：（ph2）-02号建筑(生产厂房2)Cellcf栋-电气工程 | [7 empty] | 标段： |  | 第 26 页 共 57 页
项目编码 |  | 030408006019 |  | 项目名称 | 电力电缆头 |  |  |  | 计量单位 |  | 个 | 工程量 | 72
清单综合单价组成明细
定额编号 | 定额项目名称 | 定额 单位 | 数量 | 单价 |  |  |  |  | 合价
|  |  |  | 人工费 | 材料费 | 机具费 | 管理费 和利润 |  | 人工费 |  | 材料费 | 机具费 | 管理费 和利润
C4-8-107 R*0.3 | 1kV以下户内热缩式铜芯电力电缆终端头制作、安装 铜芯终端头(截面mm2以下) 240 人工*0.3 | 个 | 1 | 68.98 | 187.79 |  | 33.62 |  | 68.98 |  | 187.79 |  | 33.62
人工单价 |  | 小计 | [6 empty] | 68.98 |  | 187.79 |  | 33.62
|  | 未计价材料费 | [6 empty] | 6.09
清单项目综合单价 | [8 empty] | 290.39
材 料 费 明 细 | 主要材料名称、规格、型号 |  |  |  |  | 单位 | 数量 |  | 单价（元） |  | 合价（元） | 暂估单价 （元） | 暂估合价 （元）
| 热缩式电缆终端头240以下 |  |  |  |  | 套 | 1.02 |  | 5.97 |  | 6.09
| 其他材料费 | [7 empty] | - |  | 181.71 | -
| 材料费小计 | [7 empty] | - |  | 187.8 | -
注：1.如不使用省级或行业建设主管部门发布的计价依据，可不填定额编码、名称等； 2.招标文件提供了暂估单价的材料，按暂估的单价填入表内“暂估单价”栏及“暂估合价”栏。
表-09
综合单价分析表
工程名称：（ph2）-02号建筑(生产厂房2)Cellcf栋-电气工程 | [7 empty] | 标段： |  | 第 27 页 共 57 页
项目编码 |  | 030408006020 |  | 项目名称 | 电力电缆头 |  |  |  | 计量单位 |  | 个 | 工程量 | 6
清单综合单价组成明细
定额编号 | 定额项目名称 | 定额 单位 | 数量 | 单价 |  |  |  |  | 合价
|  |  |  | 人工费 | 材料费 | 机具费 | 管理费 和利润 |  | 人工费 |  | 材料费 | 机具费 | 管理费 和利润
C4-8-106 | 1kV以下户内热缩式铜芯电力电缆终端头制作、安装 铜芯终端头(截面mm2以下) 185 | 个 | 1 | 201.43 | 154.71 |  | 98.18 |  | 201.43 |  | 154.71 |  | 98.18
人工单价 |  | 小计 | [6 empty] | 201.43 |  | 154.71 |  | 98.18
|  | 未计价材料费 | [6 empty] | 17.4
清单项目综合单价 | [8 empty] | 454.32
材 料 费 明 细 | 主要材料名称、规格、型号 |  |  |  |  | 单位 | 数量 |  | 单价（元） |  | 合价（元） | 暂估单价 （元） | 暂估合价 （元）
| 热缩式电缆终端头185以下 |  |  |  |  | 套 | 1.02 |  | 17.06 |  | 17.4
| 其他材料费 | [7 empty] | - |  | 137.32 | -
| 材料费小计 | [7 empty] | - |  | 154.72 | -
注：1.如不使用省级或行业建设主管部门发布的计价依据，可不填定额编码、名称等； 2.招标文件提供了暂估单价的材料，按暂估的单价填入表内“暂估单价”栏及“暂估合价”栏。
表-09
综合单价分析表
工程名称：（ph2）-02号建筑(生产厂房2)Cellcf栋-电气工程 | [7 empty] | 标段： |  | 第 28 页 共 57 页
项目编码 |  | 030408006021 |  | 项目名称 | 电力电缆头 |  |  |  | 计量单位 |  | 个 | 工程量 | 18
清单综合单价组成明细
定额编号 | 定额项目名称 | 定额 单位 | 数量 | 单价 |  |  |  |  | 合价
|  |  |  | 人工费 | 材料费 | 机具费 | 管理费 和利润 |  | 人工费 |  | 材料费 | 机具费 | 管理费 和利润
C4-8-105 | 1kV以下户内热缩式铜芯电力电缆终端头制作、安装 铜芯终端头(截面mm2以下) 120 | 个 | 1 | 172.7 | 121.66 |  | 84.17 |  | 172.7 |  | 121.66 |  | 84.17
人工单价 |  | 小计 | [6 empty] | 172.7 |  | 121.66 |  | 84.17
|  | 未计价材料费 | [6 empty] | 13.73
清单项目综合单价 | [8 empty] | 378.53
材 料 费 明 细 | 主要材料名称、规格、型号 |  |  |  |  | 单位 | 数量 |  | 单价（元） |  | 合价（元） | 暂估单价 （元） | 暂估合价 （元）
| 热缩式电缆终端头120以下 |  |  |  |  | 套 | 1.02 |  | 13.46 |  | 13.73
| 其他材料费 | [7 empty] | - |  | 107.95 | -
| 材料费小计 | [7 empty] | - |  | 121.68 | -
注：1.如不使用省级或行业建设主管部门发布的计价依据，可不填定额编码、名称等； 2.招标文件提供了暂估单价的材料，按暂估的单价填入表内“暂估单价”栏及“暂估合价”栏。
表-09
综合单价分析表
工程名称：（ph2）-02号建筑(生产厂房2)Cellcf栋-电气工程 | [7 empty] | 标段： |  | 第 29 页 共 57 页
项目编码 |  | 030408006022 |  | 项目名称 | 电力电缆头 |  |  |  | 计量单位 |  | 个 | 工程量 | 8
清单综合单价组成明细
定额编号 | 定额项目名称 | 定额 单位 | 数量 | 单价 |  |  |  |  | 合价
|  |  |  | 人工费 | 材料费 | 机具费 | 管理费 和利润 |  | 人工费 |  | 材料费 | 机具费 | 管理费 和利润
C4-8-105 | 1kV以下户内热缩式铜芯电力电缆终端头制作、安装 铜芯终端头(截面mm2以下) 120 | 个 | 1 | 172.7 | 121.66 |  | 84.17 |  | 172.7 |  | 121.66 |  | 84.17
人工单价 |  | 小计 | [6 empty] | 172.7 |  | 121.66 |  | 84.17
|  | 未计价材料费 | [6 empty] | 13.73
清单项目综合单价 | [8 empty] | 378.53
材 料 费 明 细 | 主要材料名称、规格、型号 |  |  |  |  | 单位 | 数量 |  | 单价（元） |  | 合价（元） | 暂估单价 （元） | 暂估合价 （元）
| 热缩式电缆终端头120以下 |  |  |  |  | 套 | 1.02 |  | 13.46 |  | 13.73
| 其他材料费 | [7 empty] | - |  | 107.95 | -
| 材料费小计 | [7 empty] | - |  | 121.68 | -
注：1.如不使用省级或行业建设主管部门发布的计价依据，可不填定额编码、名称等； 2.招标文件提供了暂估单价的材料，按暂估的单价填入表内“暂估单价”栏及“暂估合价”栏。
表-09
综合单价分析表
工程名称：（ph2）-02号建筑(生产厂房2)Cellcf栋-电气工程 | [7 empty] | 标段： |  | 第 30 页 共 57 页
项目编码 |  | 030408006023 |  | 项目名称 | 电力电缆头 |  |  |  | 计量单位 |  | 个 | 工程量 | 12
清单综合单价组成明细
定额编号 | 定额项目名称 | 定额 单位 | 数量 | 单价 |  |  |  |  | 合价
|  |  |  | 人工费 | 材料费 | 机具费 | 管理费 和利润 |  | 人工费 |  | 材料费 | 机具费 | 管理费 和利润
C4-8-104 | 1kV以下户内热缩式铜芯电力电缆终端头制作、安装 铜芯终端头(截面mm2以下) 70 | 个 | 1 | 137.97 | 93.11 |  | 67.24 |  | 137.97 |  | 93.11 |  | 67.24
人工单价 |  | 小计 | [6 empty] | 137.97 |  | 93.11 |  | 67.24
|  | 未计价材料费 | [6 empty] | 13.29
清单项目综合单价 | [8 empty] | 298.32
材 料 费 明 细 | 主要材料名称、规格、型号 |  |  |  |  | 单位 | 数量 |  | 单价（元） |  | 合价（元） | 暂估单价 （元） | 暂估合价 （元）
| 热缩式电缆终端头70以下 |  |  |  |  | 套 | 1.02 |  | 13.03 |  | 13.29
| 其他材料费 | [7 empty] | - |  | 79.83 | -
| 材料费小计 | [7 empty] | - |  | 93.12 | -
注：1.如不使用省级或行业建设主管部门发布的计价依据，可不填定额编码、名称等； 2.招标文件提供了暂估单价的材料，按暂估的单价填入表内“暂估单价”栏及“暂估合价”栏。
表-09
综合单价分析表
工程名称：（ph2）-02号建筑(生产厂房2)Cellcf栋-电气工程 | [7 empty] | 标段： |  | 第 31 页 共 57 页
项目编码 |  | 030408001040 |  | 项目名称 | 电力电缆 |  |  |  | 计量单位 |  | m | 工程量 | 441.35
清单综合单价组成明细
定额编号 | 定额项目名称 | 定额 单位 | 数量 | 单价 |  |  |  |  | 合价
|  |  |  | 人工费 | 材料费 | 机具费 | 管理费 和利润 |  | 人工费 |  | 材料费 | 机具费 | 管理费 和利润
C4-8-5 换 | 铜芯电力电缆敷设 电缆(截面mm2以下) 185 铝合金及铝芯电力电缆敷设 单价*0.7 实际电缆芯数(芯):5 | 100m | 0.01 | 1384.1 | 6679.58 | 195.71 | 770 |  | 13.84 |  | 66.8 | 1.96 | 7.7
人工单价 |  | 小计 | [6 empty] | 13.84 |  | 66.8 | 1.96 | 7.7
|  | 未计价材料费 | [6 empty] | 65.82
清单项目综合单价 | [8 empty] | 90.29
材 料 费 明 细 | 主要材料名称、规格、型号 |  |  |  |  | 单位 | 数量 |  | 单价（元） |  | 合价（元） | 暂估单价 （元） | 暂估合价 （元）
| ZBYJLHV-0.6/1.0kV 3x150+2x70 |  |  |  |  | m | 1.01 |  | 65.17 |  | 65.82
| 其他材料费 | [7 empty] | - |  | 0.96 | -
| 材料费小计 | [7 empty] | - |  | 66.78 | -
注：1.如不使用省级或行业建设主管部门发布的计价依据，可不填定额编码、名称等； 2.招标文件提供了暂估单价的材料，按暂估的单价填入表内“暂估单价”栏及“暂估合价”栏。
表-09
综合单价分析表
工程名称：（ph2）-02号建筑(生产厂房2)Cellcf栋-电气工程 | [7 empty] | 标段： |  | 第 32 页 共 57 页
项目编码 |  | 030408001041 |  | 项目名称 | 电力电缆 |  |  |  | 计量单位 |  | m | 工程量 | 708.32
清单综合单价组成明细
定额编号 | 定额项目名称 | 定额 单位 | 数量 | 单价 |  |  |  |  | 合价
|  |  |  | 人工费 | 材料费 | 机具费 | 管理费 和利润 |  | 人工费 |  | 材料费 | 机具费 | 管理费 和利润
C4-8-6 换 | 铜芯电力电缆敷设 电缆(截面mm2以下) 240 单芯电力电缆敷设 单价*0.67 铝合金及铝芯电力电缆敷设 单价*0.7 | 100m | 0.01 | 800.37 | 2857.46 | 217.25 | 495.98 |  | 8 |  | 28.57 | 2.17 | 4.96
人工单价 |  | 小计 | [6 empty] | 8 |  | 28.57 | 2.17 | 4.96
|  | 未计价材料费 | [6 empty] | 28.04
清单项目综合单价 | [8 empty] | 43.71
材 料 费 明 细 | 主要材料名称、规格、型号 |  |  |  |  | 单位 | 数量 |  | 单价（元） |  | 合价（元） | 暂估单价 （元） | 暂估合价 （元）
| ZBYJLHV-0.6/1.0kV-1x240 |  |  |  |  | m | 1.01 |  | 27.76 |  | 28.04
| 其他材料费 | [7 empty] | - |  | 0.54 | -
| 材料费小计 | [7 empty] | - |  | 28.58 | -
注：1.如不使用省级或行业建设主管部门发布的计价依据，可不填定额编码、名称等； 2.招标文件提供了暂估单价的材料，按暂估的单价填入表内“暂估单价”栏及“暂估合价”栏。
表-09
综合单价分析表
工程名称：（ph2）-02号建筑(生产厂房2)Cellcf栋-电气工程 | [7 empty] | 标段： |  | 第 33 页 共 57 页
项目编码 |  | 030408001042 |  | 项目名称 | 电力电缆 |  |  |  | 计量单位 |  | m | 工程量 | 3086.13
清单综合单价组成明细
定额编号 | 定额项目名称 | 定额 单位 | 数量 | 单价 |  |  |  |  | 合价
|  |  |  | 人工费 | 材料费 | 机具费 | 管理费 和利润 |  | 人工费 |  | 材料费 | 机具费 | 管理费 和利润
C4-8-6 *0.67 | 铜芯电力电缆敷设 电缆(截面mm2以下) 240 单芯电力电缆敷设 单价*0.67 | 100m | 0.01 | 1143.38 | 17128.53 | 310.36 | 708.55 |  | 11.43 |  | 171.29 | 3.1 | 7.09
人工单价 |  | 小计 | [6 empty] | 11.43 |  | 171.29 | 3.1 | 7.09
|  | 未计价材料费 | [6 empty] | 170.52
清单项目综合单价 | [8 empty] | 192.91
材 料 费 明 细 | 主要材料名称、规格、型号 |  |  |  |  | 单位 | 数量 |  | 单价（元） |  | 合价（元） | 暂估单价 （元） | 暂估合价 （元）
| 铜芯电缆ZBYJV-0.6/1.0kV 1x240 |  |  |  |  | m | 1.01 |  | 168.83 |  | 170.52
| 其他材料费 | [7 empty] | - |  | 0.75 | -
| 材料费小计 | [7 empty] | - |  | 171.27 | -
注：1.如不使用省级或行业建设主管部门发布的计价依据，可不填定额编码、名称等； 2.招标文件提供了暂估单价的材料，按暂估的单价填入表内“暂估单价”栏及“暂估合价”栏。
表-09
综合单价分析表
工程名称：（ph2）-02号建筑(生产厂房2)Cellcf栋-电气工程 | [7 empty] | 标段： |  | 第 34 页 共 57 页
项目编码 |  | 030408001043 |  | 项目名称 | 电力电缆 |  |  |  | 计量单位 |  | m | 工程量 | 654.65
清单综合单价组成明细
定额编号 | 定额项目名称 | 定额 单位 | 数量 | 单价 |  |  |  |  | 合价
|  |  |  | 人工费 | 材料费 | 机具费 | 管理费 和利润 |  | 人工费 |  | 材料费 | 机具费 | 管理费 和利润
C4-8-5 *1.3 | 铜芯电力电缆敷设 电缆(截面mm2以下) 185 实际电缆芯数(芯):5 | 100m | 0.01 | 1977.27 | 58466.01 | 271.89 | 1096.24 |  | 19.77 |  | 584.66 | 2.72 | 10.96
人工单价 |  | 小计 | [6 empty] | 19.77 |  | 584.66 | 2.72 | 10.96
|  | 未计价材料费 | [6 empty] | 583.04
清单项目综合单价 | [8 empty] | 618.11
材 料 费 明 细 | 主要材料名称、规格、型号 |  |  |  |  | 单位 | 数量 |  | 单价（元） |  | 合价（元） | 暂估单价 （元） | 暂估合价 （元）
| 铜芯电缆ZBYJV-4x185+1x95 |  |  |  |  | m | 1.01 |  | 577.27 |  | 583.04
| 其他材料费 | [7 empty] | - |  | 1.62 | -
| 材料费小计 | [7 empty] | - |  | 584.66 | -
注：1.如不使用省级或行业建设主管部门发布的计价依据，可不填定额编码、名称等； 2.招标文件提供了暂估单价的材料，按暂估的单价填入表内“暂估单价”栏及“暂估合价”栏。
表-09
综合单价分析表
工程名称：（ph2）-02号建筑(生产厂房2)Cellcf栋-电气工程 | [7 empty] | 标段： |  | 第 35 页 共 57 页
项目编码 |  | 030408006024 |  | 项目名称 | 电力电缆头 |  |  |  | 计量单位 |  | 个 | 工程量 | 36
清单综合单价组成明细
定额编号 | 定额项目名称 | 定额 单位 | 数量 | 单价 |  |  |  |  | 合价
|  |  |  | 人工费 | 材料费 | 机具费 | 管理费 和利润 |  | 人工费 |  | 材料费 | 机具费 | 管理费 和利润
C4-8-107 R*0.3 | 1kV以下户内热缩式铜芯电力电缆终端头制作、安装 铜芯终端头(截面mm2以下) 240 人工*0.3 | 个 | 1 | 68.98 | 187.79 |  | 33.62 |  | 68.98 |  | 187.79 |  | 33.62
人工单价 |  | 小计 | [6 empty] | 68.98 |  | 187.79 |  | 33.62
|  | 未计价材料费 | [6 empty] | 6.09
清单项目综合单价 | [8 empty] | 290.39
材 料 费 明 细 | 主要材料名称、规格、型号 |  |  |  |  | 单位 | 数量 |  | 单价（元） |  | 合价（元） | 暂估单价 （元） | 暂估合价 （元）
| 热缩式电缆终端头240以下 |  |  |  |  | 套 | 1.02 |  | 5.97 |  | 6.09
| 其他材料费 | [7 empty] | - |  | 181.71 | -
| 材料费小计 | [7 empty] | - |  | 187.8 | -
注：1.如不使用省级或行业建设主管部门发布的计价依据，可不填定额编码、名称等； 2.招标文件提供了暂估单价的材料，按暂估的单价填入表内“暂估单价”栏及“暂估合价”栏。
表-09
综合单价分析表
工程名称：（ph2）-02号建筑(生产厂房2)Cellcf栋-电气工程 | [7 empty] | 标段： |  | 第 36 页 共 57 页
项目编码 |  | 030408006025 |  | 项目名称 | 电力电缆头 |  |  |  | 计量单位 |  | 个 | 工程量 | 8
清单综合单价组成明细
定额编号 | 定额项目名称 | 定额 单位 | 数量 | 单价 |  |  |  |  | 合价
|  |  |  | 人工费 | 材料费 | 机具费 | 管理费 和利润 |  | 人工费 |  | 材料费 | 机具费 | 管理费 和利润
C4-8-106 | 1kV以下户内热缩式铜芯电力电缆终端头制作、安装 铜芯终端头(截面mm2以下) 185 | 个 | 0.75 | 201.43 | 154.71 |  | 98.18 |  | 151.07 |  | 116.03 |  | 73.64
人工单价 |  | 小计 | [6 empty] | 151.07 |  | 116.03 |  | 73.64
|  | 未计价材料费 | [6 empty] | 13.05
清单项目综合单价 | [8 empty] | 340.74
材 料 费 明 细 | 主要材料名称、规格、型号 |  |  |  |  | 单位 | 数量 |  | 单价（元） |  | 合价（元） | 暂估单价 （元） | 暂估合价 （元）
| 热缩式电缆终端头185以下 |  |  |  |  | 套 | 0.765 |  | 17.06 |  | 13.05
| 其他材料费 | [7 empty] | - |  | 102.97 | -
| 材料费小计 | [7 empty] | - |  | 116.02 | -
注：1.如不使用省级或行业建设主管部门发布的计价依据，可不填定额编码、名称等； 2.招标文件提供了暂估单价的材料，按暂估的单价填入表内“暂估单价”栏及“暂估合价”栏。
表-09
综合单价分析表
工程名称：（ph2）-02号建筑(生产厂房2)Cellcf栋-电气工程 | [7 empty] | 标段： |  | 第 37 页 共 57 页
项目编码 |  | 030408006026 |  | 项目名称 | 电力电缆头 |  |  |  | 计量单位 |  | 个 | 工程量 | 8
清单综合单价组成明细
定额编号 | 定额项目名称 | 定额 单位 | 数量 | 单价 |  |  |  |  | 合价
|  |  |  | 人工费 | 材料费 | 机具费 | 管理费 和利润 |  | 人工费 |  | 材料费 | 机具费 | 管理费 和利润
C4-8-106 *0.7 | 1kV以下户内热缩式铜芯电力电缆终端头制作、安装 铜芯终端头(截面mm2以下) 185 铝合金及铝芯电力电缆头制作安装 单价*0.7 | 个 | 1 | 141 | 113.51 |  | 68.72 |  | 141 |  | 113.51 |  | 68.72
人工单价 |  | 小计 | [6 empty] | 141 |  | 113.51 |  | 68.72
|  | 未计价材料费 | [6 empty] | 17.4
清单项目综合单价 | [8 empty] | 323.23
材 料 费 明 细 | 主要材料名称、规格、型号 |  |  |  |  | 单位 | 数量 |  | 单价（元） |  | 合价（元） | 暂估单价 （元） | 暂估合价 （元）
| 热缩式电缆终端头185以下 |  |  |  |  | 套 | 1.02 |  | 17.06 |  | 17.4
| 其他材料费 | [7 empty] | - |  | 96.1 | -
| 材料费小计 | [7 empty] | - |  | 113.5 | -
注：1.如不使用省级或行业建设主管部门发布的计价依据，可不填定额编码、名称等； 2.招标文件提供了暂估单价的材料，按暂估的单价填入表内“暂估单价”栏及“暂估合价”栏。
表-09
综合单价分析表
工程名称：（ph2）-02号建筑(生产厂房2)Cellcf栋-电气工程 | [7 empty] | 标段： |  | 第 38 页 共 57 页
项目编码 |  | 030408006027 |  | 项目名称 | 电力电缆头 |  |  |  | 计量单位 |  | 个 | 工程量 | 16
清单综合单价组成明细
定额编号 | 定额项目名称 | 定额 单位 | 数量 | 单价 |  |  |  |  | 合价
|  |  |  | 人工费 | 材料费 | 机具费 | 管理费 和利润 |  | 人工费 |  | 材料费 | 机具费 | 管理费 和利润
C4-8-107 换 | 1kV以下户内热缩式铜芯电力电缆终端头制作、安装 铜芯终端头(截面mm2以下) 240 铝合金及铝芯电力电缆头制作安装 单价*0.7 人工*0.3 | 个 | 1 | 48.28 | 133.28 |  | 23.54 |  | 48.28 |  | 133.28 |  | 23.54
人工单价 |  | 小计 | [6 empty] | 48.28 |  | 133.28 |  | 23.54
|  | 未计价材料费 | [6 empty] | 6.09
清单项目综合单价 | [8 empty] | 205.1
材 料 费 明 细 | 主要材料名称、规格、型号 |  |  |  |  | 单位 | 数量 |  | 单价（元） |  | 合价（元） | 暂估单价 （元） | 暂估合价 （元）
| 热缩式电缆终端头240以下 |  |  |  |  | 套 | 1.02 |  | 5.97 |  | 6.09
| 其他材料费 | [7 empty] | - |  | 127.18 | -
| 材料费小计 | [7 empty] | - |  | 133.27 | -
注：1.如不使用省级或行业建设主管部门发布的计价依据，可不填定额编码、名称等； 2.招标文件提供了暂估单价的材料，按暂估的单价填入表内“暂估单价”栏及“暂估合价”栏。
表-09
综合单价分析表
工程名称：（ph2）-02号建筑(生产厂房2)Cellcf栋-电气工程 | [7 empty] | 标段： |  | 第 39 页 共 57 页
项目编码 |  | 030412005003 |  | 项目名称 | 洁净LED灯 |  |  |  | 计量单位 |  | 套 | 工程量 | 16
清单综合单价组成明细
定额编号 | 定额项目名称 | 定额 单位 | 数量 | 单价 |  |  |  |  | 合价
|  |  |  | 人工费 | 材料费 | 机具费 | 管理费 和利润 |  | 人工费 |  | 材料费 | 机具费 | 管理费 和利润
C4-12-250 | 普通成套型荧光灯具安装 嵌入式 三管 | 10套 | 0.1 | 455.28 | 7790.79 |  | 221.91 |  | 45.53 |  | 779.08 |  | 22.19
人工单价 |  | 小计 | [6 empty] | 45.53 |  | 779.08 |  | 22.19
|  | 未计价材料费 | [6 empty] | 772.25
清单项目综合单价 | [8 empty] | 846.8
材 料 费 明 细 | 主要材料名称、规格、型号 |  |  |  |  | 单位 | 数量 |  | 单价（元） |  | 合价（元） | 暂估单价 （元） | 暂估合价 （元）
| A2上开盖嵌入式洁净LED灯 3 x 18W 白光灯 L1200*W600(mm) |  |  |  |  | 套 | 1.01 |  | 756.7 |  | 764.27
| 镀锌圆钢吊杆 带螺母、垫圈 |  |  |  |  | 根 | 4.2 |  | 1.9 |  | 7.98
| 其他材料费 | [7 empty] | - |  | 6.84 | -
| 材料费小计 | [7 empty] | - |  | 779.09 | -
注：1.如不使用省级或行业建设主管部门发布的计价依据，可不填定额编码、名称等； 2.招标文件提供了暂估单价的材料，按暂估的单价填入表内“暂估单价”栏及“暂估合价”栏。
表-09
综合单价分析表
工程名称：（ph2）-02号建筑(生产厂房2)Cellcf栋-电气工程 | [7 empty] | 标段： |  | 第 40 页 共 57 页
项目编码 |  | 030404034006 |  | 项目名称 | 照明开关 |  |  |  | 计量单位 |  | 个 | 工程量 | 16
清单综合单价组成明细
定额编号 | 定额项目名称 | 定额 单位 | 数量 | 单价 |  |  |  |  | 合价
|  |  |  | 人工费 | 材料费 | 机具费 | 管理费 和利润 |  | 人工费 |  | 材料费 | 机具费 | 管理费 和利润
C4-4-116 | 照明开关安装 扳式暗开关(单控) 单联 | 10个 | 0.1 | 77.85 | 103.02 |  | 37.94 |  | 7.79 |  | 10.3 |  | 3.79
人工单价 |  | 小计 | [6 empty] | 7.79 |  | 10.3 |  | 3.79
|  | 未计价材料费 | [6 empty] | 9.22
清单项目综合单价 | [8 empty] | 21.88
材 料 费 明 细 | 主要材料名称、规格、型号 |  |  |  |  | 单位 | 数量 |  | 单价（元） |  | 合价（元） | 暂估单价 （元） | 暂估合价 （元）
| 单联单控暗装照明开关 |  |  |  |  | 个 | 1.02 |  | 9.04 |  | 9.22
| 其他材料费 | [7 empty] | - |  | 1.08 | -
| 材料费小计 | [7 empty] | - |  | 10.3 | -
注：1.如不使用省级或行业建设主管部门发布的计价依据，可不填定额编码、名称等； 2.招标文件提供了暂估单价的材料，按暂估的单价填入表内“暂估单价”栏及“暂估合价”栏。
表-09
综合单价分析表
工程名称：（ph2）-02号建筑(生产厂房2)Cellcf栋-电气工程 | [7 empty] | 标段： |  | 第 41 页 共 57 页
项目编码 |  | 030404035003 |  | 项目名称 | 插座 |  |  |  | 计量单位 |  | 个 | 工程量 | 52
清单综合单价组成明细
定额编号 | 定额项目名称 | 定额 单位 | 数量 | 单价 |  |  |  |  | 合价
|  |  |  | 人工费 | 材料费 | 机具费 | 管理费 和利润 |  | 人工费 |  | 材料费 | 机具费 | 管理费 和利润
C4-4-131 | 单相明插座安装 单相(A以下) 16 | 10个 | 0.1 | 79.52 | 129.06 |  | 38.75 |  | 7.95 |  | 12.91 |  | 3.88
人工单价 |  | 小计 | [6 empty] | 7.95 |  | 12.91 |  | 3.88
|  | 未计价材料费 | [6 empty] | 12.27
清单项目综合单价 | [8 empty] | 24.73
材 料 费 明 细 | 主要材料名称、规格、型号 |  |  |  |  | 单位 | 数量 |  | 单价（元） |  | 合价（元） | 暂估单价 （元） | 暂估合价 （元）
| 单相二、三孔暗插座 |  |  |  |  | 个 | 1.02 |  | 12.03 |  | 12.27
| 其他材料费 | [7 empty] | - |  | 0.63 | -
| 材料费小计 | [7 empty] | - |  | 12.9 | -
注：1.如不使用省级或行业建设主管部门发布的计价依据，可不填定额编码、名称等； 2.招标文件提供了暂估单价的材料，按暂估的单价填入表内“暂估单价”栏及“暂估合价”栏。
表-09
综合单价分析表
工程名称：（ph2）-02号建筑(生产厂房2)Cellcf栋-电气工程 | [7 empty] | 标段： |  | 第 42 页 共 57 页
项目编码 |  | 030411006008 |  | 项目名称 | 接线盒 |  |  |  | 计量单位 |  | 个 | 工程量 | 84
清单综合单价组成明细
定额编号 | 定额项目名称 | 定额 单位 | 数量 | 单价 |  |  |  |  | 合价
|  |  |  | 人工费 | 材料费 | 机具费 | 管理费 和利润 |  | 人工费 |  | 材料费 | 机具费 | 管理费 和利润
C4-11-283 | 接线盒安装 普通接线盒 明装 | 10个 | 0.1 | 72.98 | 26.07 |  | 35.57 |  | 7.3 |  | 2.61 |  | 3.56
人工单价 |  | 小计 | [6 empty] | 7.3 |  | 2.61 |  | 3.56
|  | 未计价材料费 | [6 empty] | 2.24
清单项目综合单价 | [8 empty] | 13.46
材 料 费 明 细 | 主要材料名称、规格、型号 |  |  |  |  | 单位 | 数量 |  | 单价（元） |  | 合价（元） | 暂估单价 （元） | 暂估合价 （元）
| 接线盒 |  |  |  |  | 个 | 1.02 |  | 2.2 |  | 2.24
| 其他材料费 | [7 empty] | - |  | 0.36 | -
| 材料费小计 | [7 empty] | - |  | 2.6 | -
注：1.如不使用省级或行业建设主管部门发布的计价依据，可不填定额编码、名称等； 2.招标文件提供了暂估单价的材料，按暂估的单价填入表内“暂估单价”栏及“暂估合价”栏。
表-09
综合单价分析表
工程名称：（ph2）-02号建筑(生产厂房2)Cellcf栋-电气工程 | [7 empty] | 标段： |  | 第 43 页 共 57 页
项目编码 |  | 040804001012 |  | 项目名称 | 配管 |  |  |  | 计量单位 |  | m | 工程量 | 38.25
清单综合单价组成明细
定额编号 | 定额项目名称 | 定额 单位 | 数量 | 单价 |  |  |  |  | 合价
|  |  |  | 人工费 | 材料费 | 机具费 | 管理费 和利润 |  | 人工费 |  | 材料费 | 机具费 | 管理费 和利润
C4-11-27 | 镀锌钢管砖、混凝土结构明配 公称直径(mm以内) 100 | 100m | 0.01 | 4126.7 | 5486.83 | 22.34 | 2022.24 |  | 41.27 |  | 54.87 | 0.22 | 20.22
人工单价 |  | 小计 | [6 empty] | 41.27 |  | 54.87 | 0.22 | 20.22
|  | 未计价材料费 | [6 empty] | 44.76
清单项目综合单价 | [8 empty] | 116.58
材 料 费 明 细 | 主要材料名称、规格、型号 |  |  |  |  | 单位 | 数量 |  | 单价（元） |  | 合价（元） | 暂估单价 （元） | 暂估合价 （元）
| 镀锌钢管SC100 |  |  |  |  | m | 1.03 |  | 43.46 |  | 44.76
| 其他材料费 | [7 empty] | - |  | 10.12 | -
| 材料费小计 | [7 empty] | - |  | 54.88 | -
注：1.如不使用省级或行业建设主管部门发布的计价依据，可不填定额编码、名称等； 2.招标文件提供了暂估单价的材料，按暂估的单价填入表内“暂估单价”栏及“暂估合价”栏。
表-09
综合单价分析表
工程名称：（ph2）-02号建筑(生产厂房2)Cellcf栋-电气工程 | [7 empty] | 标段： |  | 第 44 页 共 57 页
项目编码 |  | 040804001013 |  | 项目名称 | 配管 |  |  |  | 计量单位 |  | m | 工程量 | 223.44
清单综合单价组成明细
定额编号 | 定额项目名称 | 定额 单位 | 数量 | 单价 |  |  |  |  | 合价
|  |  |  | 人工费 | 材料费 | 机具费 | 管理费 和利润 |  | 人工费 |  | 材料费 | 机具费 | 管理费 和利润
C4-11-21 | 镀锌钢管砖、混凝土结构明配 公称直径(mm以内) 25 | 100m | 0.01 | 1300.33 | 1362.88 | 3.45 | 635.47 |  | 13 |  | 13.63 | 0.03 | 6.35
人工单价 |  | 小计 | [6 empty] | 13 |  | 13.63 | 0.03 | 6.35
|  | 未计价材料费 | [6 empty] | 11.28
清单项目综合单价 | [8 empty] | 33.02
材 料 费 明 细 | 主要材料名称、规格、型号 |  |  |  |  | 单位 | 数量 |  | 单价（元） |  | 合价（元） | 暂估单价 （元） | 暂估合价 （元）
| 镀锌钢管SC25 |  |  |  |  | m | 1.03 |  | 10.95 |  | 11.28
| 其他材料费 | [7 empty] | - |  | 2.35 | -
| 材料费小计 | [7 empty] | - |  | 13.63 | -
注：1.如不使用省级或行业建设主管部门发布的计价依据，可不填定额编码、名称等； 2.招标文件提供了暂估单价的材料，按暂估的单价填入表内“暂估单价”栏及“暂估合价”栏。
表-09
综合单价分析表
工程名称：（ph2）-02号建筑(生产厂房2)Cellcf栋-电气工程 | [7 empty] | 标段： |  | 第 45 页 共 57 页
项目编码 |  | 040804001014 |  | 项目名称 | 配管 |  |  |  | 计量单位 |  | m | 工程量 | 1057.53
清单综合单价组成明细
定额编号 | 定额项目名称 | 定额 单位 | 数量 | 单价 |  |  |  |  | 合价
|  |  |  | 人工费 | 材料费 | 机具费 | 管理费 和利润 |  | 人工费 |  | 材料费 | 机具费 | 管理费 和利润
C4-11-20 | 镀锌钢管砖、混凝土结构明配 公称直径(mm以内) 20 | 100m | 0.01 | 1170.19 | 1094.37 |  | 570.35 |  | 11.7 |  | 10.94 |  | 5.7
人工单价 |  | 小计 | [6 empty] | 11.7 |  | 10.94 |  | 5.7
|  | 未计价材料费 | [6 empty] | 8.85
清单项目综合单价 | [8 empty] | 28.35
材 料 费 明 细 | 主要材料名称、规格、型号 |  |  |  |  | 单位 | 数量 |  | 单价（元） |  | 合价（元） | 暂估单价 （元） | 暂估合价 （元）
| 镀锌钢管SC20 |  |  |  |  | m | 1.03 |  | 8.59 |  | 8.85
| 其他材料费 | [7 empty] | - |  | 2.1 | -
| 材料费小计 | [7 empty] | - |  | 10.95 | -
注：1.如不使用省级或行业建设主管部门发布的计价依据，可不填定额编码、名称等； 2.招标文件提供了暂估单价的材料，按暂估的单价填入表内“暂估单价”栏及“暂估合价”栏。
表-09
综合单价分析表
工程名称：（ph2）-02号建筑(生产厂房2)Cellcf栋-电气工程 | [7 empty] | 标段： |  | 第 46 页 共 57 页
项目编码 |  | 040804001015 |  | 项目名称 | 配管 |  |  |  | 计量单位 |  | m | 工程量 | 361.74
清单综合单价组成明细
定额编号 | 定额项目名称 | 定额 单位 | 数量 | 单价 |  |  |  |  | 合价
|  |  |  | 人工费 | 材料费 | 机具费 | 管理费 和利润 |  | 人工费 |  | 材料费 | 机具费 | 管理费 和利润
C4-11-2 | 镀锌电线管砖、混凝土结构明配 公称直径(mm以内) 20 | 100m | 0.01 | 1057.22 | 871.75 |  | 515.29 |  | 10.57 |  | 8.72 |  | 5.15
人工单价 |  | 小计 | [6 empty] | 10.57 |  | 8.72 |  | 5.15
|  | 未计价材料费 | [6 empty] | 6.84
清单项目综合单价 | [8 empty] | 24.44
材 料 费 明 细 | 主要材料名称、规格、型号 |  |  |  |  | 单位 | 数量 |  | 单价（元） |  | 合价（元） | 暂估单价 （元） | 暂估合价 （元）
| 镀锌电线管JDG20 |  |  |  |  | m | 1.03 |  | 6.64 |  | 6.84
| 其他材料费 | [7 empty] | - |  | 1.85 | -
| 材料费小计 | [7 empty] | - |  | 8.69 | -
注：1.如不使用省级或行业建设主管部门发布的计价依据，可不填定额编码、名称等； 2.招标文件提供了暂估单价的材料，按暂估的单价填入表内“暂估单价”栏及“暂估合价”栏。
表-09
综合单价分析表
工程名称：（ph2）-02号建筑(生产厂房2)Cellcf栋-电气工程 | [7 empty] | 标段： |  | 第 47 页 共 57 页
项目编码 |  | 030403006004 |  | 项目名称 | 插接母线槽3200A |  |  |  | 计量单位 |  | m | 工程量 | 359.57
清单综合单价组成明细
定额编号 | 定额项目名称 | 定额 单位 | 数量 | 单价 |  |  |  |  | 合价
|  |  |  | 人工费 | 材料费 | 机具费 | 管理费 和利润 |  | 人工费 |  | 材料费 | 机具费 | 管理费 和利润
C4-3-55 | 低压封闭式插接母线槽安装 每相电流(A以下) 4000 | 10m | 0.1 | 983.14 | 328.03 | 232.3 | 592.41 |  | 98.31 |  | 32.8 | 23.23 | 59.24
C4-11-164 | 钢制梯式桥架安装(宽+高mm以下) 200 | 10m | 0.1 | 155.29 | 505.49 | 6.98 | 79.09 |  | 15.53 |  | 50.55 | 0.7 | 7.91
人工单价 |  | 小计 | [6 empty] | 113.84 |  | 83.35 | 23.93 | 67.15
|  | 未计价材料费 | [6 empty] | 48.55
清单项目综合单价 | [8 empty] | 288.27
材 料 费 明 细 | 主要材料名称、规格、型号 |  |  |  |  | 单位 | 数量 |  | 单价（元） |  | 合价（元） | 暂估单价 （元） | 暂估合价 （元）
| 母线槽防护罩 |  |  |  |  | m | 1.05 |  | 46.24 |  | 48.55
| 其他材料费 | [7 empty] | - |  | 34.79 | -
| 材料费小计 | [7 empty] | - |  | 83.34 | -
注：1.如不使用省级或行业建设主管部门发布的计价依据，可不填定额编码、名称等； 2.招标文件提供了暂估单价的材料，按暂估的单价填入表内“暂估单价”栏及“暂估合价”栏。
表-09
综合单价分析表
工程名称：（ph2）-02号建筑(生产厂房2)Cellcf栋-电气工程 | [7 empty] | 标段： |  | 第 48 页 共 57 页
项目编码 |  | 030403006005 |  | 项目名称 | 插接母线槽4000A |  |  |  | 计量单位 |  | m | 工程量 | 2526.37
清单综合单价组成明细
定额编号 | 定额项目名称 | 定额 单位 | 数量 | 单价 |  |  |  |  | 合价
|  |  |  | 人工费 | 材料费 | 机具费 | 管理费 和利润 |  | 人工费 |  | 材料费 | 机具费 | 管理费 和利润
C4-3-55 | 低压封闭式插接母线槽安装 每相电流(A以下) 4000 | 10m | 0.1 | 983.14 | 328.03 | 232.3 | 592.41 |  | 98.31 |  | 32.8 | 23.23 | 59.24
C4-11-164 | 钢制梯式桥架安装(宽+高mm以下) 200 | 10m | 0.1 | 155.29 | 505.49 | 6.98 | 79.09 |  | 15.53 |  | 50.55 | 0.7 | 7.91
人工单价 |  | 小计 | [6 empty] | 113.84 |  | 83.35 | 23.93 | 67.15
|  | 未计价材料费 | [6 empty] | 48.55
清单项目综合单价 | [8 empty] | 288.27
材 料 费 明 细 | 主要材料名称、规格、型号 |  |  |  |  | 单位 | 数量 |  | 单价（元） |  | 合价（元） | 暂估单价 （元） | 暂估合价 （元）
| 母线槽防护罩 |  |  |  |  | m | 1.05 |  | 46.24 |  | 48.55
| 其他材料费 | [7 empty] | - |  | 34.79 | -
| 材料费小计 | [7 empty] | - |  | 83.34 | -
注：1.如不使用省级或行业建设主管部门发布的计价依据，可不填定额编码、名称等； 2.招标文件提供了暂估单价的材料，按暂估的单价填入表内“暂估单价”栏及“暂估合价”栏。
表-09
综合单价分析表
工程名称：（ph2）-02号建筑(生产厂房2)Cellcf栋-电气工程 | [7 empty] | 标段： |  | 第 49 页 共 57 页
项目编码 |  | 030413001008 |  | 项目名称 | 铁构件 |  |  |  | 计量单位 |  | kg | 工程量 | 38111.75
清单综合单价组成明细
定额编号 | 定额项目名称 | 定额 单位 | 数量 | 单价 |  |  |  |  | 合价
|  |  |  | 人工费 | 材料费 | 机具费 | 管理费 和利润 |  | 人工费 |  | 材料费 | 机具费 | 管理费 和利润
C4-13-1 | 铁构件制作、安装 一般铁构件 制作 | 100kg | 0.01 | 787 | 77.11 | 60.09 | 412.87 |  | 7.87 |  | 0.77 | 0.6 | 4.13
C4-13-2 | 铁构件制作、安装 一般铁构件 安装 | 100kg | 0.01 | 572 | 23.37 | 44.41 | 300.44 |  | 5.72 |  | 0.23 | 0.44 | 3
人工单价 |  | 小计 | [6 empty] | 13.59 |  | 1 | 1.04 | 7.13
|  | 未计价材料费 | [6 empty] | 0.32
清单项目综合单价 | [8 empty] | 22.77
材 料 费 明 细 | 主要材料名称、规格、型号 |  |  |  |  | 单位 | 数量 |  | 单价（元） |  | 合价（元） | 暂估单价 （元） | 暂估合价 （元）
| 40x4 C型钢 |  |  |  |  | kg | 0.08 |  | 3.97 |  | 0.32
| 其他材料费 | [7 empty] | - |  | 0.68 | -
| 材料费小计 | [7 empty] | - |  | 1 | -
注：1.如不使用省级或行业建设主管部门发布的计价依据，可不填定额编码、名称等； 2.招标文件提供了暂估单价的材料，按暂估的单价填入表内“暂估单价”栏及“暂估合价”栏。
表-09
综合单价分析表
工程名称：（ph2）-02号建筑(生产厂房2)Cellcf栋-电气工程 | [7 empty] | 标段： |  | 第 50 页 共 57 页
项目编码 |  | 030403007007 |  | 项目名称 | 母线插接箱 |  |  |  | 计量单位 |  | 台 | 工程量 | 4
清单综合单价组成明细
定额编号 | 定额项目名称 | 定额 单位 | 数量 | 单价 |  |  |  |  | 合价
|  |  |  | 人工费 | 材料费 | 机具费 | 管理费 和利润 |  | 人工费 |  | 材料费 | 机具费 | 管理费 和利润
C4-3-68 | 低压封闭式插接母线槽进出分线箱安装 分线箱电流(A以下) 1000 | 台 | 1 | 172.7 | 31024.52 |  | 84.17 |  | 172.7 |  | 31024.52 |  | 84.17
C7-4-3 | 设备支架安装 | 100kg | 0.2422 | 184.91 | 56.46 | 8.52 | 92.31 |  | 44.79 |  | 13.67 | 2.06 | 22.36
C10-2-19 | 设备支架制作 单件重量(kg) 50以下 | 100kg | 0.2422 | 355.43 | 449.11 | 127.49 | 230.45 |  | 86.09 |  | 108.77 | 30.88 | 55.81
人工单价 |  | 小计 | [6 empty] | 303.58 |  | 31146.96 | 32.94 | 162.34
|  | 未计价材料费 | [6 empty] | 31103.5
清单项目综合单价 | [8 empty] | 31645.82
材 料 费 明 细 | 主要材料名称、规格、型号 |  |  |  |  | 单位 | 数量 |  | 单价（元） |  | 合价（元） | 暂估单价 （元） | 暂估合价 （元）
| 型钢 |  |  |  |  | kg | 25.431 |  | 4.07 |  | 103.5
| 插接箱800A |  |  |  |  | 台 | 1 |  | 31000 |  | 31000
| 其他材料费 | [7 empty] | - |  | 43.46 | -
| 材料费小计 | [7 empty] | - |  | 31146.96 | -
注：1.如不使用省级或行业建设主管部门发布的计价依据，可不填定额编码、名称等； 2.招标文件提供了暂估单价的材料，按暂估的单价填入表内“暂估单价”栏及“暂估合价”栏。
表-09
综合单价分析表
工程名称：（ph2）-02号建筑(生产厂房2)Cellcf栋-电气工程 | [7 empty] | 标段： |  | 第 51 页 共 57 页
项目编码 |  | 030403007008 |  | 项目名称 | 母线槽始端箱3200A |  |  |  | 计量单位 |  | 台 | 工程量 | 2
清单综合单价组成明细
定额编号 | 定额项目名称 | 定额 单位 | 数量 | 单价 |  |  |  |  | 合价
|  |  |  | 人工费 | 材料费 | 机具费 | 管理费 和利润 |  | 人工费 |  | 材料费 | 机具费 | 管理费 和利润
C4-3-62 | 低压封闭式插接母线槽始端箱安装 每相电流(A以下) 4000 | 台 | 1 | 380.77 | 81.04 | 95.41 | 232.09 |  | 380.77 |  | 81.04 | 95.41 | 232.09
C7-4-3 | 设备支架安装 | 100kg | 0.2422 | 184.91 | 56.46 | 8.52 | 92.31 |  | 44.79 |  | 13.67 | 2.06 | 22.36
C10-2-19 | 设备支架制作 单件重量(kg) 50以下 | 100kg | 0.2422 | 355.43 | 449.11 | 127.49 | 230.45 |  | 86.09 |  | 108.77 | 30.88 | 55.81
人工单价 |  | 小计 | [6 empty] | 511.65 |  | 203.48 | 128.35 | 310.26
|  | 未计价材料费 | [6 empty] | 103.5
清单项目综合单价 | [8 empty] | 1153.74
材 料 费 明 细 | 主要材料名称、规格、型号 |  |  |  |  | 单位 | 数量 |  | 单价（元） |  | 合价（元） | 暂估单价 （元） | 暂估合价 （元）
| 型钢 |  |  |  |  | kg | 25.431 |  | 4.07 |  | 103.5
| 其他材料费 | [7 empty] | - |  | 99.97 | -
| 材料费小计 | [7 empty] | - |  | 203.47 | -
注：1.如不使用省级或行业建设主管部门发布的计价依据，可不填定额编码、名称等； 2.招标文件提供了暂估单价的材料，按暂估的单价填入表内“暂估单价”栏及“暂估合价”栏。
表-09
综合单价分析表
工程名称：（ph2）-02号建筑(生产厂房2)Cellcf栋-电气工程 | [7 empty] | 标段： |  | 第 52 页 共 57 页
项目编码 |  | 030403007009 |  | 项目名称 | 母线槽终端箱3200A |  |  |  | 计量单位 |  | 台 | 工程量 | 2
清单综合单价组成明细
定额编号 | 定额项目名称 | 定额 单位 | 数量 | 单价 |  |  |  |  | 合价
|  |  |  | 人工费 | 材料费 | 机具费 | 管理费 和利润 |  | 人工费 |  | 材料费 | 机具费 | 管理费 和利润
C4-3-62 | 低压封闭式插接母线槽始端箱安装 每相电流(A以下) 4000 | 台 | 1 | 380.77 | 81.04 | 95.41 | 232.09 |  | 380.77 |  | 81.04 | 95.41 | 232.09
C7-4-3 | 设备支架安装 | 100kg | 0.2422 | 184.91 | 56.46 | 8.52 | 92.31 |  | 44.79 |  | 13.67 | 2.06 | 22.36
C10-2-19 | 设备支架制作 单件重量(kg) 50以下 | 100kg | 0.2422 | 355.43 | 449.11 | 127.49 | 230.45 |  | 86.09 |  | 108.77 | 30.88 | 55.81
人工单价 |  | 小计 | [6 empty] | 511.65 |  | 203.48 | 128.35 | 310.26
|  | 未计价材料费 | [6 empty] | 103.5
清单项目综合单价 | [8 empty] | 1153.74
材 料 费 明 细 | 主要材料名称、规格、型号 |  |  |  |  | 单位 | 数量 |  | 单价（元） |  | 合价（元） | 暂估单价 （元） | 暂估合价 （元）
| 型钢 |  |  |  |  | kg | 25.431 |  | 4.07 |  | 103.5
| 其他材料费 | [7 empty] | - |  | 99.97 | -
| 材料费小计 | [7 empty] | - |  | 203.47 | -
注：1.如不使用省级或行业建设主管部门发布的计价依据，可不填定额编码、名称等； 2.招标文件提供了暂估单价的材料，按暂估的单价填入表内“暂估单价”栏及“暂估合价”栏。
表-09
综合单价分析表
工程名称：（ph2）-02号建筑(生产厂房2)Cellcf栋-电气工程 | [7 empty] | 标段： |  | 第 53 页 共 57 页
项目编码 |  | 030403007010 |  | 项目名称 | 母线槽始端箱4000A |  |  |  | 计量单位 |  | 台 | 工程量 | 12
清单综合单价组成明细
定额编号 | 定额项目名称 | 定额 单位 | 数量 | 单价 |  |  |  |  | 合价
|  |  |  | 人工费 | 材料费 | 机具费 | 管理费 和利润 |  | 人工费 |  | 材料费 | 机具费 | 管理费 和利润
C4-3-62 | 低压封闭式插接母线槽始端箱安装 每相电流(A以下) 4000 | 台 | 1 | 380.77 | 81.04 | 95.41 | 232.09 |  | 380.77 |  | 81.04 | 95.41 | 232.09
C7-4-3 | 设备支架安装 | 100kg | 0.2422 | 184.91 | 56.46 | 8.52 | 92.31 |  | 44.79 |  | 13.67 | 2.06 | 22.36
C10-2-19 | 设备支架制作 单件重量(kg) 50以下 | 100kg | 0.2422 | 355.43 | 449.11 | 127.49 | 230.45 |  | 86.09 |  | 108.77 | 30.88 | 55.81
人工单价 |  | 小计 | [6 empty] | 511.65 |  | 203.48 | 128.35 | 310.26
|  | 未计价材料费 | [6 empty] | 103.5
清单项目综合单价 | [8 empty] | 1153.74
材 料 费 明 细 | 主要材料名称、规格、型号 |  |  |  |  | 单位 | 数量 |  | 单价（元） |  | 合价（元） | 暂估单价 （元） | 暂估合价 （元）
| 型钢 |  |  |  |  | kg | 25.431 |  | 4.07 |  | 103.5
| 其他材料费 | [7 empty] | - |  | 99.97 | -
| 材料费小计 | [7 empty] | - |  | 203.47 | -
注：1.如不使用省级或行业建设主管部门发布的计价依据，可不填定额编码、名称等； 2.招标文件提供了暂估单价的材料，按暂估的单价填入表内“暂估单价”栏及“暂估合价”栏。
表-09
综合单价分析表
工程名称：（ph2）-02号建筑(生产厂房2)Cellcf栋-电气工程 | [7 empty] | 标段： |  | 第 54 页 共 57 页
项目编码 |  | 030403007011 |  | 项目名称 | 母线槽终端箱4000A |  |  |  | 计量单位 |  | 台 | 工程量 | 12
清单综合单价组成明细
定额编号 | 定额项目名称 | 定额 单位 | 数量 | 单价 |  |  |  |  | 合价
|  |  |  | 人工费 | 材料费 | 机具费 | 管理费 和利润 |  | 人工费 |  | 材料费 | 机具费 | 管理费 和利润
C4-3-62 | 低压封闭式插接母线槽始端箱安装 每相电流(A以下) 4000 | 台 | 1 | 380.77 | 81.04 | 95.41 | 232.09 |  | 380.77 |  | 81.04 | 95.41 | 232.09
C7-4-3 | 设备支架安装 | 100kg | 0.2422 | 184.91 | 56.46 | 8.52 | 92.31 |  | 44.79 |  | 13.67 | 2.06 | 22.36
C10-2-19 | 设备支架制作 单件重量(kg) 50以下 | 100kg | 0.2422 | 355.43 | 449.11 | 127.49 | 230.45 |  | 86.09 |  | 108.77 | 30.88 | 55.81
人工单价 |  | 小计 | [6 empty] | 511.65 |  | 203.48 | 128.35 | 310.26
|  | 未计价材料费 | [6 empty] | 103.5
清单项目综合单价 | [8 empty] | 1153.74
材 料 费 明 细 | 主要材料名称、规格、型号 |  |  |  |  | 单位 | 数量 |  | 单价（元） |  | 合价（元） | 暂估单价 （元） | 暂估合价 （元）
| 型钢 |  |  |  |  | kg | 25.431 |  | 4.07 |  | 103.5
| 其他材料费 | [7 empty] | - |  | 99.97 | -
| 材料费小计 | [7 empty] | - |  | 203.47 | -
注：1.如不使用省级或行业建设主管部门发布的计价依据，可不填定额编码、名称等； 2.招标文件提供了暂估单价的材料，按暂估的单价填入表内“暂估单价”栏及“暂估合价”栏。
表-09
综合单价分析表
工程名称：（ph2）-02号建筑(生产厂房2)Cellcf栋-电气工程 | [7 empty] | 标段： |  | 第 55 页 共 57 页
项目编码 |  | 030414008003 |  | 项目名称 | 母线 |  |  |  | 计量单位 |  | 段 | 工程量 | 14
清单综合单价组成明细
定额编号 | 定额项目名称 | 定额 单位 | 数量 | 单价 |  |  |  |  | 合价
|  |  |  | 人工费 | 材料费 | 机具费 | 管理费 和利润 |  | 人工费 |  | 材料费 | 机具费 | 管理费 和利润
C4-14-42 | 母线、避雷器、电容器调试 母线系统(kV以下) 10 | 段 | 1 | 1127.17 |  | 362.81 | 726.22 |  | 1127.17 |  |  | 362.81 | 726.22
人工单价 |  | 小计 | [6 empty] | 1127.17 |  |  | 362.81 | 726.22
未计价材料费
清单项目综合单价 | [8 empty] | 2216.2
材 料 费 明 细 | 主要材料名称、规格、型号 |  |  |  |  | 单位 | 数量 |  | 单价（元） |  | 合价（元） | 暂估单价 （元） | 暂估合价 （元）
注：1.如不使用省级或行业建设主管部门发布的计价依据，可不填定额编码、名称等； 2.招标文件提供了暂估单价的材料，按暂估的单价填入表内“暂估单价”栏及“暂估合价”栏。
表-09
综合单价分析表
工程名称：（ph2）-02号建筑(生产厂房2)Cellcf栋-电气工程 | [7 empty] | 标段： |  | 第 56 页 共 57 页
项目编码 |  | 031302007010 |  | 项目名称 | 高层施工增加 |  |  |  | 计量单位 |  | 项 | 工程量 | 1
清单综合单价组成明细
定额编号 | 定额项目名称 | 定额 单位 | 数量 | 单价 |  |  |  |  | 合价
|  |  |  | 人工费 | 材料费 | 机具费 | 管理费 和利润 |  | 人工费 |  | 材料费 | 机具费 | 管理费 和利润
未计价材料费
清单项目综合单价
材 料 费 明 细 | 主要材料名称、规格、型号 |  |  |  |  | 单位 | 数量 |  | 单价（元） |  | 合价（元） | 暂估单价 （元） | 暂估合价 （元）
注：1.如不使用省级或行业建设主管部门发布的计价依据，可不填定额编码、名称等； 2.招标文件提供了暂估单价的材料，按暂估的单价填入表内“暂估单价”栏及“暂估合价”栏。
表-09
综合单价分析表
工程名称：（ph2）-02号建筑(生产厂房2)Cellcf栋-电气工程 | [7 empty] | 标段： |  | 第 57 页 共 57 页
项目编码 |  | 031301017013 |  | 项目名称 | 脚手架搭拆费 |  |  |  | 计量单位 |  | 项 | 工程量 | 1
清单综合单价组成明细
定额编号 | 定额项目名称 | 定额 单位 | 数量 | 单价 |  |  |  |  | 合价
|  |  |  | 人工费 | 材料费 | 机具费 | 管理费 和利润 |  | 人工费 |  | 材料费 | 机具费 | 管理费 和利润
BM248 | 脚手架搭拆费(单独承担埋地或沟槽敷设线缆工程除外)(电气设备安装工程，除10章) | 元 | 1 | 45830.3 |  |  |  |  | 45830.3
人工单价 |  | 小计 | [6 empty] | 45830.3
未计价材料费
清单项目综合单价 | [8 empty] | 45830.3
材 料 费 明 细 | 主要材料名称、规格、型号 |  |  |  |  | 单位 | 数量 |  | 单价（元） |  | 合价（元） | 暂估单价 （元） | 暂估合价 （元）
| 其他材料费 | [7 empty] | - |  |  | -
| 材料费小计 | [7 empty] | - |  |  | -
注：1.如不使用省级或行业建设主管部门发布的计价依据，可不填定额编码、名称等； 2.招标文件提供了暂估单价的材料，按暂估的单价填入表内“暂估单价”栏及“暂估合价”栏。
表-09

## 表-11 总价措施项目清单与计价表
总价措施项目清单与计价表
工程名称：（ph2）-02号建筑(生产厂房2)Cellcf栋-电气工程 | [5 empty] | 标段： |  | 第 1 页 共 2 页
序号 | 项目编码 | 项目名称 | 计算基础 | 费率 (%) | 金额 (元) |  | 调整 费率(%) |  | 调整后 金额(元) | 备注
1 | LSSGCSF00016 | 绿色施工安全防护措施费 | 分部分项人工费+分部分项机具费 | 35.77 | 464052.71 |  |  |  |  | 以分部分项的人工费与施工机具费之和为计算基础，费率35.77%
2 | 031301010013 | 安装与生产同时进行增加费用 | 分部分项人工费 | 0 | [5 empty] | 按人工费的10%计算
3 | 031301011013 | 在有害身体健康环境中施工增加费 | 分部分项人工费 | 0 | [5 empty] | 按人工费的10%计算
4 | TSSGBWZJF013 | 在地下（暗）室、设备及大口径管道内等特殊施工部位进行施工增加费 |  | 30 | [5 empty] | 按该部分人工费的30%计算
5 | 粤031302008013 | 赶工措施费 | 分部分项人工费+分部分项机具费 | 0 | [5 empty] | 赶工措施费=（1-δ）*分部分项（人工费+施工机具费）*0.344 （0.8≤δ＜1 式中：δ=合同工期/定额工期）
6 | 031302002013 | 夜间施工增加费 |  | 20 | [5 empty] | 按其夜间施工项目人工费的20%计算
7 | JTGRSGZJF013 | 交通干扰工程施工增加费 |  | 10 | [5 empty] | 按在市政道路上施工项目人工费的10%计算
8 | 粤031302009013 | 文明工地增加费 | 分部分项人工费+分部分项机具费 | 0 | [5 empty] | 以分部分项的人工费与施工机具费之和为计算基础；市级文明工地1.00%；省级文明工地2.00%
9 | DXGXJCJXF013 | 地下管线交叉降效费 | [7 empty] | 按实际发生或经批准的施工方案计
编制人（造价人员）： | [5 empty] | 复核人（造价工程师）：
表-11
总价措施项目清单与计价表
工程名称：（ph2）-02号建筑(生产厂房2)Cellcf栋-电气工程 | [5 empty] | 标段： |  | 第 2 页 共 2 页
序号 | 项目编码 | 项目名称 | 计算基础 | 费率 (%) | 金额 (元) |  | 调整 费率(%) |  | 调整后 金额(元) | 备注
算
10 | QTFY00000016 | 其他费用 | [7 empty] | 按实际发生或经批准的施工组织设计方案计算
合 计 |  |  |  |  | 464052.71
编制人（造价人员）： | [5 empty] | 复核人（造价工程师）：
表-11

## 表-12 其他项目清单与计价汇总表
其他项目清单与计价汇总表
工程名称：（ph2）-02号建筑(生产厂房2)Cellcf栋-电气工程 |  |  | 标段： |  | 第 1 页 共 1 页
序号 | 项目名称 | 金额（元） |  | 结算金额（元） |  | 备注
1 | 暂列金额 |  |  |  |  | 明细详见表-12-1
2 | 暂估价
2.1 | 材料暂估价 | — |  |  |  | 明细详见表-12-2
2.2 | 专业工程暂估价 |  |  |  |  | 明细详见表-12-3
3 | 计日工 |  |  |  |  | 明细详见表-12-4
4 | 总承包服务费 |  |  |  |  | 明细详见表-12-5
5 | 预算包干费
6 | 工程优质费
7 | 概算幅度差
8 | 现场签证费用
9 | 索赔费用
10 | 其他费用
| 合 计 | 0.00 |  |  |  | —
注：材料（工程设备）暂估单价进入清单项目综合单价，此处不汇总。
表—12

## 表-13 规费、税金项目清单与计价表
规费、税金项目清单与计价表
工程名称：（ph2）-02号建筑(生产厂房2)Cellcf栋-电气工程 |  |  | 标段： |  |  | 第 1 页 共 1 页
序号 | 项目名称 | 计算基础 |  | 计算基数 | 计算费率 (%) |  | 金额(元)
1 | 增值税销项税额 | 分部分项合计+措施合计+其他项目 |  | 4671877.48 | 9 |  | 420468.97
合 计 | [6 empty] | 420468.97
编制人（造价人员）： |  |  | 复核人（造价工程师）：
表—13