## 表-04 单位工程招标控制价汇总表
单位工程招标控制价汇总表
工程名称：B匝道监控工程 |  |  | 标段： | 第 1 页 共 1 页
序号 | 汇总内容 | 金额:(元) |  |  | 其中：暂估价(元)
1 | 分部分项合计 | 1254217.10
1.1 | 综合监控 | 1066628.32
1.2 | 火灾报警FAS | 187588.78
2 | 措施合计 | 67990.51
2.1 | 绿色施工安全防护措施费 | 67990.51
2.2 | 其他措施费
3 | 其他项目 |  |  |  | －
3.1 | 暂列金额
3.2 | 暂估价
3.3 | 计日工
3.4 | 总承包服务费
3.5 | 预算包干费
3.6 | 工程优质费
3.7 | 概算幅度差
3.8 | 索赔费用
3.9 | 现场签证费用
3.10 | 其他费用
4 | 税前工程造价 | 1322207.61
5 | 增值税销项税额 | 118998.68 |  |  | －
6 | 总造价 | 1441206.29
7 | 人工费 | 180173.66
招标控制价合计=1+2+3+5 |  | 1,441,206.29 |  |  | 0.00
注：本表适用于单位工程招标控制价或投标报价的汇总，如无单位工程划分，单项工程也使用本表汇总
表—04

## 表-08 分部分项工程和单价措施项目清单与计价表
分部分项工程和单价措施项目清单与计价表
工程名称：B匝道监控工程 |  |  |  | 标段： |  |  |  | 第 1 页 共 5 页
序号 | 项目编码 | 项目名称 | 项目特征描述 |  | 计量单位 | 工程量 | 金额（元）
[7 empty] | 综合单价 |  | 综合合价 | 其中
暂估价
|  | 综合监控 | [6 empty] | 1066628.32
|  | 视频监控系统 | [6 empty] | 331835.8
1 | 040205020001 | 网络高清一体化室外摄像机 | 200万像素，含支架、防雷模块等 |  | 台 | 1 | 8878.47 |  | 8878.47
2 | 粤030507021001 | 摄像机立杆 | 含基础、立柱、接地和避雷器等 |  | 个 | 1 | 1126.32 |  | 1126.32
3 | 040205020002 | 网络高清枪式定焦摄像机 | 200像素，含外罩、镜头、支架防雷模块等,兼做图像型火灾探测器 |  | 台 | 7 | 6597.08 |  | 46179.56
4 | 040205020003 | 网络高清变焦摄像机 | 200像素，含外罩、安装支架防雷模块等 |  | 台 | 1 | 6505.82 |  | 6505.82
5 | 030502013001 | 光纤收发器 |  |  | 对 | 9 | 639.37 |  | 5754.33
6 | 030411005001 | 摄像机专用终端设备箱 | 内置微断、电源转换器、熔纤盒、三合一防雷模块等 |  | 个 | 9 | 2643.36 |  | 23790.24
7 | 030411004005 | 6类网络线 | CAT 6 |  | m | 135 | 3.84 |  | 518.4
8 | 030411004006 | 传输光缆 | GYTZA-4B1 |  | m | 120 | 5.6 |  | 672
9 | 030411004007 | 传输光缆 | GYTZA-16B1 |  | m | 730 | 11.58 |  | 8453.4
10 | 030411004008 | 电源电缆 | WDZBN-RYJY-2×1.0 |  | m | 135 | 8.28 |  | 1117.8
11 | 030411004009 | 电源电缆 | WDZBN-YJY23-3*2.5 |  | m | 800 | 13.11 |  | 10488
12 | 030411001004 | 镀锌钢管 | SC25，壁厚不小于2.5mm |  | m | 800 | 21.51 |  | 17208
13 | 030411001005 | 金属软管 | ∅25 |  | m | 270 | 18.84 |  | 5086.8
14 | 030506008001 | 视频系统调试 |  |  | 系统 | 1 | 3240.76 |  | 3240.76
15 | 031002002001 | 电缆支架（抗震安装） | 热镀锌,两层支架L40x4，臂拖350mm |  | 套 | 590 | 132.11 |  | 77944.9
16 | 030411002002 | 热镀锌钢质防火线槽 | 200x100，含防火隔板 |  | m | 1200 | 79.55 |  | 95460
17 | 030409002003 | 热镀锌扁钢 | 镀锌扁钢，50x5mm |  | m | 590 | 32.9 |  | 19411
|  | 紧急电话及有线广播系统 | [6 empty] | 39440.14
18 | 080603009001 | 紧急电话（洞内） | 洞内包括安装支架 |  | 台 | 4 | 250.44 |  | 1001.76
19 | 080603009002 | 紧急电话（洞外） | 洞外包括基础、接地、避雷等 |  | 台 | 1 | 575.31 |  | 575.31
本页小计 | [8 empty] | 333412.87
注：为计取规费等的使用，可在表中增设其中：“定额人工费”。
表—08
分部分项工程和单价措施项目清单与计价表
工程名称：B匝道监控工程 |  |  |  | 标段： |  |  |  | 第 2 页 共 5 页
序号 | 项目编码 | 项目名称 | 项目特征描述 |  | 计量单位 | 工程量 | 金额（元）
[7 empty] | 综合单价 |  | 综合合价 | 其中
暂估价
20 | 080605001001 | 功率放大器 | 120W |  | 套 | 5 | 1302.99 |  | 6514.95
21 | 080605001002 | 强指向性扬声器 | 20w（隧道内） |  | 套 | 11 | 415.94 |  | 4575.34
22 | 080605001003 | 强指向性扬声器 | 30W（隧道外） |  | 套 | 1 | 445.94 |  | 445.94
23 | 030411001006 | 金属软管 | G20 |  | m | 50 | 16.08 |  | 804
24 | 030411004010 | 电源电缆 | WDZBN-YJY23-3*2.5 |  | m | 600 | 13.11 |  | 7866
25 | 030408002001 | 低烟无卤阻燃电缆 | WDZR-RYJYP-2x1.5 |  | m | 750 | 12.73 |  | 9547.5
26 | 030411004011 | 4芯阻燃光缆 | 4芯阻燃光缆 |  | m | 1330 | 5.6 |  | 7448
27 | 030506002001 | 扩声系统调试 |  |  | 系统 | 1 | 661.34 |  | 661.34
|  | 调度电话系统 | [6 empty] | 11839.81
28 | 080603009003 | 自动电话机 |  |  | 台 | 1 | 295.44 |  | 295.44
29 | 080603009004 | 调度电话 |  |  | 台 | 1 | 660.31 |  | 660.31
30 | 080603010001 | 电话配线箱 | 10P |  | 个 | 1 | 303.36 |  | 303.36
31 | 080601016001 | 通信电缆 | WDZR-HYTA-10*2*0.7 |  | m | 730 | 13.2 |  | 9636
32 | 030408002002 | 用户线 | WDZR-RYJYP-2x1.5 |  | m | 50 | 12.73 |  | 636.5
33 | 030411001007 | 镀锌钢管 | SC20，壁厚不小于2.5mm |  | m | 20 | 15.41 |  | 308.2
|  | 无线通信子系统 | [6 empty] | 50197.41
34 | 031102001001 | 高增益天线（室外） | 含抱箍、避雷器 |  | 副 | 1 | 1291.75 |  | 1291.75
35 | 031102002001 | 吸盘天线（室内） | 天线频率范围根据需要配置 |  | 副 | 1 | 383.86 |  | 383.86
36 | 031102004001 | 漏缆 | （1-5/8） |  | m | 590 | 24.77 |  | 14614.3
37 | 080807009001 | 漏缆支架 |  |  | 套 | 590 | 38.52 |  | 22726.8
38 | 031101074001 | 馈线 | 7/8连接馈线（含接头） |  | m | 50 | 116.03 |  | 5801.5
39 | 031101074002 | 馈线 | 1/2连接馈线（含接头） |  | m | 30 | 166.45 |  | 4993.5
40 | 031102007001 | 耦合器 |  |  | 个 | 1 | 192.01 |  | 192.01
41 | 031102007002 | 终端负载 |  |  | 个 | 1 | 193.69 |  | 193.69
|  | 工业总线系统 | [6 empty] | 633315.16
42 | 030404017001 | 监控配电箱 | 含断路器等 |  | 台 | 2 | 4310.06 |  | 8620.12
本页小计 | [8 empty] | 108520.41
注：为计取规费等的使用，可在表中增设其中：“定额人工费”。
表—08
分部分项工程和单价措施项目清单与计价表
工程名称：B匝道监控工程 |  |  |  | 标段： |  |  |  | 第 3 页 共 5 页
序号 | 项目编码 | 项目名称 | 项目特征描述 |  | 计量单位 | 工程量 | 金额（元）
[7 empty] | 综合单价 |  | 综合合价 | 其中
暂估价
43 | 031102024001 | 区域控制器PLC | 1.名称:区域控制器PLC单CPU(含断路器、机柜） |  | 架 | 2 | 51947.2 |  | 103894.4
44 | 030501017001 | PLC软件编程 |  |  | 套 | 1 | 9895.83 |  | 9895.83
45 | 030501012001 | 工业光纤环网交换机 | 1.名称:工业光纤环网交换机（2x100Mbps SFP 4x100Mbps RJ45） |  | 台 | 2 | 2386.49 |  | 4772.98
46 | 030501017002 | 工业以太网网管软件 |  |  | 套 | 1 | 10735.03 |  | 10735.03
47 | 030608001001 | 远程I/O | 含电源、通信模块 |  | 台 | 3 | 80530.51 |  | 241591.53
48 | 030605005001 | CO/VI检测仪 | 1.名称:CO/VI检测仪 |  | 套 | 1 | 46824.45 |  | 46824.45
49 | 030605002001 | 风向风速检测器 | 包括电源和安装支架 |  | 套 | 1 | 11932.89 |  | 11932.89
50 | 030503006001 | 温度传感器 | 4-20mA，温度范围：0~50℃ |  | 支 | 1 | 2207.21 |  | 2207.21
51 | 040205010001 | 隧道外车辆检测器 | 1.名称:车辆检测器（含机箱、基础、接地和避雷器等） |  | 个 | 1 | 4921.96 |  | 4921.96
52 | 080703004001 | 隧道内悬挂情报板 | 0.4m×3.2m（含支架、控制箱、断路器） |  | 套 | 1 | 6112.52 |  | 6112.52
53 | 040205010002 | 车道控制器 | 双面双显示，单车道灯350x350mm |  | 个 | 1 | 3318.14 |  | 3318.14
54 | 030502005001 | 通信电缆 | 1.名称:通信电缆（现场总线） |  | m | 450 | 7.83 |  | 3523.5
55 | 030408002003 | 控制线缆 | 1.规格:控制线缆 WDZR-KYJYP-5x1.0 |  | m | 500 | 19.67 |  | 9835
56 | 030408002004 | 控制线缆 | 1.规格:控制线缆 WDZR-KYJY-8x1.0 |  | m | 100 | 27.95 |  | 2795
57 | 030408002005 | 控制线缆 | 1.规格:控制线缆 WDZR-KYJY-10x1.0 |  | m | 450 | 29.74 |  | 13383
58 | 030408002006 | 控制线缆 | 1.规格:控制线缆 WDZR-KYJY-14x1.0 |  | m | 350 | 41.22 |  | 14427
59 | 030408002007 | 控制线缆 | 1.规格:控制线缆 WDZR-KYJY-16x1.0 |  | m | 40 | 45.67 |  | 1826.8
60 | 030411004012 | 电源电缆 | WDZBN-YJY23-4*35+1*16 |  | m | 730 | 135.36 |  | 98812.8
61 | 030411004013 | 电源电缆 | WDZBN-YJY23-5*10 |  | m | 150 | 51.14 |  | 7671
62 | 030411004014 | 电源电缆 | WDZBN-YJY23-3*4 |  | m | 700 | 19.43 |  | 13601
本页小计 | [8 empty] | 612082.04
注：为计取规费等的使用，可在表中增设其中：“定额人工费”。
表—08
分部分项工程和单价措施项目清单与计价表
工程名称：B匝道监控工程 |  |  |  | 标段： |  |  |  | 第 4 页 共 5 页
序号 | 项目编码 | 项目名称 | 项目特征描述 |  | 计量单位 | 工程量 | 金额（元）
[7 empty] | 综合单价 |  | 综合合价 | 其中
暂估价
63 | 030411004015 | 电源电缆 | WDZBN-YJY23-3*2.5 |  | m | 300 | 13.11 |  | 3933
64 | 030411004016 | 传输光缆 | GYTZA-4B1 |  | m | 1550 | 5.6 |  | 8680
|  | 火灾报警FAS | [6 empty] | 187588.78
|  | 隧道内火灾报警 | [6 empty] | 187588.78
65 | 030904003001 | 手动报警按钮 | 1.名称:手动报警按钮(带地址编码，含防水底座) |  | 个 | 11 | 248.44 |  | 2732.84
66 | 030904003002 | 消火栓按钮 | 1.名称:消火栓按钮 |  | 个 | 12 | 157.29 |  | 1887.48
67 | 030904005001 | 声光报警器 | 1.名称:声光报警器 |  | 个 | 11 | 383.55 |  | 4219.05
68 | 030904016001 | 24V转换电源 | 24V/15A；安装于模块箱内 |  | 套 | 11 | 719.96 |  | 7919.56
69 | 080609004001 | 编码型单输入模块 |  |  | 台 | 23 | 627.51 |  | 14432.73
70 | 080609004002 | 编码型输出\输出模块 |  |  | 台 | 46 | 627.51 |  | 28865.46
71 | 030904008001 | 模块(模块箱) | 隧道内，安装输入、输出模块和24V转换电源用 |  | 个 | 11 | 2294.81 |  | 25242.91
72 | 080609004003 | 隔离模块 |  |  | 台 | 5 | 429.55 |  | 2147.75
73 | 030411004017 | 4芯阻燃光缆 | GYTZA-4B1 |  | m | 450 | 5.6 |  | 2520
74 | 080609004004 | 图像型报警输入模块 |  |  | 台 | 7 | 1411.38 |  | 9879.66
75 | 040205016001 | 回路线 | WDZBN-BYS-2x1.5 |  | m | 730 | 5.66 |  | 4131.8
76 | 040205016002 | 控制线 | WDZBN-BYS-2x1.5 |  | m | 200 | 5.66 |  | 1132
77 | 030411004018 | 电源电缆 | WDZR-RYJY-3x2.5 |  | m | 400 | 8.33 |  | 3332
78 | 040205016003 | 电源电缆 | WDZBN-BYS-2x2.5 |  | m | 600 | 8.47 |  | 5082
79 | 030904002001 | 光纤光栅探测器 | 1.名称:光纤光栅探测器（250m一条 10m间距） |  | m | 600 | 86.6 |  | 51960
80 | 030502005002 | 镀锌钢绞线 | 镀锌钢绞线 3mm |  | m | 600 | 9.85 |  | 5910
81 | 080807009002 | 安装支架 | L型 |  | 套 | 6 | 265.77 |  | 1594.62
82 | 041102038001 | 膨胀螺栓 | 膨胀螺栓 |  | 个 | 60 | 27.89 |  | 1673.4
83 | 041102038002 | 钢丝绳U型夹头与拉紧器 | 钢丝绳U型夹头与拉紧器 |  | 个 | 60 | 27.89 |  | 1673.4
84 | 030413001001 | 膨胀挂钩 | 膨胀挂钩 |  | 个 | 90 | 18.54 |  | 1668.6
本页小计 | [8 empty] | 190618.26
注：为计取规费等的使用，可在表中增设其中：“定额人工费”。
表—08
分部分项工程和单价措施项目清单与计价表
工程名称：B匝道监控工程 |  |  |  | 标段： |  |  |  | 第 5 页 共 5 页
序号 | 项目编码 | 项目名称 | 项目特征描述 |  | 计量单位 | 工程量 | 金额（元）
[7 empty] | 综合单价 |  | 综合合价 | 其中
暂估价
85 | 030413001002 | 光缆挂钩 | 光缆挂钩 |  | 个 | 1200 | 5.41 |  | 6492
86 | 030905001001 | 自动报警系统调试 |  |  | 系统 | 1 | 3091.52 |  | 3091.52
措施项目
87 | 031302007003 | 高层施工增加 |  |  | 项 | 1
88 | 031301017003 | 脚手架搭拆费 |  |  | 项 | 1
本页小计 | [8 empty] | 9583.52
合 计 | [8 empty] | 1254217.1
注：为计取规费等的使用，可在表中增设其中：“定额人工费”。
表—08

## 表-09 综合单价分析表
综合单价分析表
工程名称：B匝道监控工程 | [7 empty] | 标段： |  | 第 1 页 共 88 页
项目编码 |  | 040205020001 |  | 项目名称 | 网络高清一体化室外摄像机 |  |  |  | 计量单位 |  | 台 | 工程量 | 1
清单综合单价组成明细
定额编号 | 定额项目名称 | 定额 单位 | 数量 | 单价 |  |  |  |  | 合价
|  |  |  | 人工费 | 材料费 | 机具费 | 管理费 和利润 |  | 人工费 |  | 材料费 | 机具费 | 管理费 和利润
C5-6-79 | 彩色摄像机带电动变焦镜头 | 台 | 1 | 161.77 | 8249.45 | 1.35 | 82.63 |  | 161.77 |  | 8249.45 | 1.35 | 82.63
C5-6-98 | 防护罩 全天候保护罩 | 套 | 1 | 119.88 | 202.65 |  | 60.74 |  | 119.88 |  | 202.65 |  | 60.74
人工单价 |  | 小计 | [6 empty] | 281.65 |  | 8452.1 | 1.35 | 143.37
|  | 未计价材料费 | [6 empty] | 8447.65
清单项目综合单价 | [8 empty] | 8878.47
材 料 费 明 细 | 主要材料名称、规格、型号 |  |  |  |  | 单位 | 数量 |  | 单价（元） |  | 合价（元） | 暂估单价 （元） | 暂估合价 （元）
| 网络高清一体化室外摄像机 |  |  |  |  | 台 | 1 |  | 8247.65 |  | 8247.65
| 全天候保护罩 |  |  |  |  | 套 | 1 |  | 200 |  | 200
| 其他材料费 | [7 empty] | - |  | 4.45 | -
| 材料费小计 | [7 empty] | - |  | 8452.1 | -
注：1.如不使用省级或行业建设主管部门发布的计价依据，可不填定额编码、名称等； 2.招标文件提供了暂估单价的材料，按暂估的单价填入表内“暂估单价”栏及“暂估合价”栏。
表-09
综合单价分析表
工程名称：B匝道监控工程 | [7 empty] | 标段： |  | 第 2 页 共 88 页
项目编码 |  | 粤030507021001 |  | 项目名称 | 摄像机立杆 |  |  |  | 计量单位 |  | 个 | 工程量 | 1
清单综合单价组成明细
定额编号 | 定额项目名称 | 定额 单位 | 数量 | 单价 |  |  |  |  | 合价
|  |  |  | 人工费 | 材料费 | 机具费 | 管理费 和利润 |  | 人工费 |  | 材料费 | 机具费 | 管理费 和利润
C5-6-246 | 摄影仪杆制安 | 套 | 1 | 404.86 | 265.36 | 166.6 | 289.5 |  | 404.86 |  | 265.36 | 166.6 | 289.5
人工单价 |  | 小计 | [6 empty] | 404.86 |  | 265.36 | 166.6 | 289.5
未计价材料费
清单项目综合单价 | [8 empty] | 1126.32
材 料 费 明 细 | 主要材料名称、规格、型号 |  |  |  |  | 单位 | 数量 |  | 单价（元） |  | 合价（元） | 暂估单价 （元） | 暂估合价 （元）
| 其他材料费 | [7 empty] | - |  | 265.36 | -
| 材料费小计 | [7 empty] | - |  | 265.36 | -
注：1.如不使用省级或行业建设主管部门发布的计价依据，可不填定额编码、名称等； 2.招标文件提供了暂估单价的材料，按暂估的单价填入表内“暂估单价”栏及“暂估合价”栏。
表-09
综合单价分析表
工程名称：B匝道监控工程 | [7 empty] | 标段： |  | 第 3 页 共 88 页
项目编码 |  | 040205020002 |  | 项目名称 | 网络高清枪式定焦摄像机 |  |  |  | 计量单位 |  | 台 | 工程量 | 7
清单综合单价组成明细
定额编号 | 定额项目名称 | 定额 单位 | 数量 | 单价 |  |  |  |  | 合价
|  |  |  | 人工费 | 材料费 | 机具费 | 管理费 和利润 |  | 人工费 |  | 材料费 | 机具费 | 管理费 和利润
C5-6-78 | 彩色摄像机带定焦镜头 | 台 | 1 | 140.09 | 6329.23 | 1.35 | 71.66 |  | 140.09 |  | 6329.23 | 1.35 | 71.66
C5-6-98 | 防护罩 全天候保护罩 | 套 | 0.1429 | 119.88 | 202.65 |  | 60.74 |  | 17.13 |  | 28.95 |  | 8.68
人工单价 |  | 小计 | [6 empty] | 157.22 |  | 6358.18 | 1.35 | 80.34
|  | 未计价材料费 | [6 empty] | 6356
清单项目综合单价 | [8 empty] | 6597.08
材 料 费 明 细 | 主要材料名称、规格、型号 |  |  |  |  | 单位 | 数量 |  | 单价（元） |  | 合价（元） | 暂估单价 （元） | 暂估合价 （元）
| 网络高清枪式定焦摄像机 |  |  |  |  | 台 | 1 |  | 6327.43 |  | 6327.43
| 全天候保护罩 |  |  |  |  | 套 | 0.1429 |  | 200 |  | 28.58
| 其他材料费 | [7 empty] | - |  | 2.18 | -
| 材料费小计 | [7 empty] | - |  | 6358.19 | -
注：1.如不使用省级或行业建设主管部门发布的计价依据，可不填定额编码、名称等； 2.招标文件提供了暂估单价的材料，按暂估的单价填入表内“暂估单价”栏及“暂估合价”栏。
表-09
综合单价分析表
工程名称：B匝道监控工程 | [7 empty] | 标段： |  | 第 4 页 共 88 页
项目编码 |  | 040205020003 |  | 项目名称 | 网络高清变焦摄像机 |  |  |  | 计量单位 |  | 台 | 工程量 | 1
清单综合单价组成明细
定额编号 | 定额项目名称 | 定额 单位 | 数量 | 单价 |  |  |  |  | 合价
|  |  |  | 人工费 | 材料费 | 机具费 | 管理费 和利润 |  | 人工费 |  | 材料费 | 机具费 | 管理费 和利润
C5-6-79 | 彩色摄像机带电动变焦镜头 | 台 | 1 | 161.77 | 5876.8 | 1.35 | 82.63 |  | 161.77 |  | 5876.8 | 1.35 | 82.63
C5-6-98 | 防护罩 全天候保护罩 | 套 | 1 | 119.88 | 202.65 |  | 60.74 |  | 119.88 |  | 202.65 |  | 60.74
人工单价 |  | 小计 | [6 empty] | 281.65 |  | 6079.45 | 1.35 | 143.37
|  | 未计价材料费 | [6 empty] | 6075
清单项目综合单价 | [8 empty] | 6505.82
材 料 费 明 细 | 主要材料名称、规格、型号 |  |  |  |  | 单位 | 数量 |  | 单价（元） |  | 合价（元） | 暂估单价 （元） | 暂估合价 （元）
| 网络高清变焦摄像机 |  |  |  |  | 台 | 1 |  | 5875 |  | 5875
| 全天候保护罩 |  |  |  |  | 套 | 1 |  | 200 |  | 200
| 其他材料费 | [7 empty] | - |  | 4.45 | -
| 材料费小计 | [7 empty] | - |  | 6079.45 | -
注：1.如不使用省级或行业建设主管部门发布的计价依据，可不填定额编码、名称等； 2.招标文件提供了暂估单价的材料，按暂估的单价填入表内“暂估单价”栏及“暂估合价”栏。
表-09
综合单价分析表
工程名称：B匝道监控工程 | [7 empty] | 标段： |  | 第 5 页 共 88 页
项目编码 |  | 030502013001 |  | 项目名称 | 光纤收发器 |  |  |  | 计量单位 |  | 对 | 工程量 | 9
清单综合单价组成明细
定额编号 | 定额项目名称 | 定额 单位 | 数量 | 单价 |  |  |  |  | 合价
|  |  |  | 人工费 | 材料费 | 机具费 | 管理费 和利润 |  | 人工费 |  | 材料费 | 机具费 | 管理费 和利润
C5-1-89 | AVU-ST光纤收发器 | 台 | 1 | 234.29 | 275.09 | 7.5 | 122.49 |  | 234.29 |  | 275.09 | 7.5 | 122.49
人工单价 |  | 小计 | [6 empty] | 234.29 |  | 275.09 | 7.5 | 122.49
|  | 未计价材料费 | [6 empty] | 265.49
清单项目综合单价 | [8 empty] | 639.37
材 料 费 明 细 | 主要材料名称、规格、型号 |  |  |  |  | 单位 | 数量 |  | 单价（元） |  | 合价（元） | 暂估单价 （元） | 暂估合价 （元）
| 光纤收发器 |  |  |  |  | 台 | 1 |  | 265.49 |  | 265.49
| 其他材料费 | [7 empty] | - |  | 9.61 | -
| 材料费小计 | [7 empty] | - |  | 275.1 | -
注：1.如不使用省级或行业建设主管部门发布的计价依据，可不填定额编码、名称等； 2.招标文件提供了暂估单价的材料，按暂估的单价填入表内“暂估单价”栏及“暂估合价”栏。
表-09
综合单价分析表
工程名称：B匝道监控工程 | [7 empty] | 标段： |  | 第 6 页 共 88 页
项目编码 |  | 030411005001 |  | 项目名称 | 摄像机专用终端设备箱 |  |  |  | 计量单位 |  | 个 | 工程量 | 9
清单综合单价组成明细
定额编号 | 定额项目名称 | 定额 单位 | 数量 | 单价 |  |  |  |  | 合价
|  |  |  | 人工费 | 材料费 | 机具费 | 管理费 和利润 |  | 人工费 |  | 材料费 | 机具费 | 管理费 和利润
C4-11-273 | 接线箱明装 接线箱半周长(mm以内) 700 | 10个 | 0.1 | 955.13 | 25012.91 |  | 465.53 |  | 95.51 |  | 2501.29 |  | 46.55
人工单价 |  | 小计 | [6 empty] | 95.51 |  | 2501.29 |  | 46.55
|  | 未计价材料费 | [6 empty] | 2500
清单项目综合单价 | [8 empty] | 2643.36
材 料 费 明 细 | 主要材料名称、规格、型号 |  |  |  |  | 单位 | 数量 |  | 单价（元） |  | 合价（元） | 暂估单价 （元） | 暂估合价 （元）
| 摄像机专用终端设备箱 三合一 |  |  |  |  | 个 | 1 |  | 2500 |  | 2500
| 其他材料费 | [7 empty] | - |  | 1.29 | -
| 材料费小计 | [7 empty] | - |  | 2501.29 | -
注：1.如不使用省级或行业建设主管部门发布的计价依据，可不填定额编码、名称等； 2.招标文件提供了暂估单价的材料，按暂估的单价填入表内“暂估单价”栏及“暂估合价”栏。
表-09
综合单价分析表
工程名称：B匝道监控工程 | [7 empty] | 标段： |  | 第 7 页 共 88 页
项目编码 |  | 030411004005 |  | 项目名称 | 6类网络线 |  |  |  | 计量单位 |  | m | 工程量 | 135
清单综合单价组成明细
定额编号 | 定额项目名称 | 定额 单位 | 数量 | 单价 |  |  |  |  | 合价
|  |  |  | 人工费 | 材料费 | 机具费 | 管理费 和利润 |  | 人工费 |  | 材料费 | 机具费 | 管理费 和利润
C4-11-241 | 线槽配线 导线截面(mm2以内) 6 | 100m单线 | 0.01 | 123.56 | 200.46 |  | 60.22 |  | 1.24 |  | 2 |  | 0.6
人工单价 |  | 小计 | [6 empty] | 1.24 |  | 2 |  | 0.6
|  | 未计价材料费 | [6 empty] | 1.89
清单项目综合单价 | [8 empty] | 3.84
材 料 费 明 细 | 主要材料名称、规格、型号 |  |  |  |  | 单位 | 数量 |  | 单价（元） |  | 合价（元） | 暂估单价 （元） | 暂估合价 （元）
| 6类网络线 |  |  |  |  | m | 1.05 |  | 1.8 |  | 1.89
| 其他材料费 | [7 empty] | - |  | 0.12 | -
| 材料费小计 | [7 empty] | - |  | 2.01 | -
注：1.如不使用省级或行业建设主管部门发布的计价依据，可不填定额编码、名称等； 2.招标文件提供了暂估单价的材料，按暂估的单价填入表内“暂估单价”栏及“暂估合价”栏。
表-09
综合单价分析表
工程名称：B匝道监控工程 | [7 empty] | 标段： |  | 第 8 页 共 88 页
项目编码 |  | 030411004006 |  | 项目名称 | 传输光缆 |  |  |  | 计量单位 |  | m | 工程量 | 120
清单综合单价组成明细
定额编号 | 定额项目名称 | 定额 单位 | 数量 | 单价 |  |  |  |  | 合价
|  |  |  | 人工费 | 材料费 | 机具费 | 管理费 和利润 |  | 人工费 |  | 材料费 | 机具费 | 管理费 和利润
C5-2-49 | 室内敷设光缆 管暗槽内穿放 12芯以下 | 100m | 0.01 | 203.65 | 248.84 | 2.65 | 104.51 |  | 2.04 |  | 2.49 | 0.03 | 1.05
人工单价 |  | 小计 | [6 empty] | 2.04 |  | 2.49 | 0.03 | 1.05
|  | 未计价材料费 | [6 empty] | 2.47
清单项目综合单价 | [8 empty] | 5.6
材 料 费 明 细 | 主要材料名称、规格、型号 |  |  |  |  | 单位 | 数量 |  | 单价（元） |  | 合价（元） | 暂估单价 （元） | 暂估合价 （元）
| 光缆 GYTZA-4B1 |  |  |  |  | m | 1.02 |  | 2.42 |  | 2.47
| 其他材料费 | [7 empty] | - |  | 0.02 | -
| 材料费小计 | [7 empty] | - |  | 2.49 | -
注：1.如不使用省级或行业建设主管部门发布的计价依据，可不填定额编码、名称等； 2.招标文件提供了暂估单价的材料，按暂估的单价填入表内“暂估单价”栏及“暂估合价”栏。
表-09
综合单价分析表
工程名称：B匝道监控工程 | [7 empty] | 标段： |  | 第 9 页 共 88 页
项目编码 |  | 030411004007 |  | 项目名称 | 传输光缆 |  |  |  | 计量单位 |  | m | 工程量 | 730
清单综合单价组成明细
定额编号 | 定额项目名称 | 定额 单位 | 数量 | 单价 |  |  |  |  | 合价
|  |  |  | 人工费 | 材料费 | 机具费 | 管理费 和利润 |  | 人工费 |  | 材料费 | 机具费 | 管理费 和利润
C5-2-50 | 室内敷设光缆 管暗槽内穿放 36芯以下 | 100m | 0.01 | 299.3 | 700.7 | 4.24 | 153.78 |  | 2.99 |  | 7.01 | 0.04 | 1.54
人工单价 |  | 小计 | [6 empty] | 2.99 |  | 7.01 | 0.04 | 1.54
|  | 未计价材料费 | [6 empty] | 6.99
清单项目综合单价 | [8 empty] | 11.58
材 料 费 明 细 | 主要材料名称、规格、型号 |  |  |  |  | 单位 | 数量 |  | 单价（元） |  | 合价（元） | 暂估单价 （元） | 暂估合价 （元）
| 光缆 GYTZA-16B1 |  |  |  |  | m | 1.02 |  | 6.85 |  | 6.99
| 其他材料费 | [7 empty] | - |  | 0.02 | -
| 材料费小计 | [7 empty] | - |  | 7.01 | -
注：1.如不使用省级或行业建设主管部门发布的计价依据，可不填定额编码、名称等； 2.招标文件提供了暂估单价的材料，按暂估的单价填入表内“暂估单价”栏及“暂估合价”栏。
表-09
综合单价分析表
工程名称：B匝道监控工程 | [7 empty] | 标段： |  | 第 10 页 共 88 页
项目编码 |  | 030411004008 |  | 项目名称 | 电源电缆 |  |  |  | 计量单位 |  | m | 工程量 | 135
清单综合单价组成明细
定额编号 | 定额项目名称 | 定额 单位 | 数量 | 单价 |  |  |  |  | 合价
|  |  |  | 人工费 | 材料费 | 机具费 | 管理费 和利润 |  | 人工费 |  | 材料费 | 机具费 | 管理费 和利润
C4-8-1 | 铜芯电力电缆敷设 电缆(截面mm2以下) 10 | 100m | 0.01 | 355.81 | 286.78 | 8.22 | 177.43 |  | 3.56 |  | 2.87 | 0.08 | 1.77
人工单价 |  | 小计 | [6 empty] | 3.56 |  | 2.87 | 0.08 | 1.77
|  | 未计价材料费 | [6 empty] | 2.53
清单项目综合单价 | [8 empty] | 8.28
材 料 费 明 细 | 主要材料名称、规格、型号 |  |  |  |  | 单位 | 数量 |  | 单价（元） |  | 合价（元） | 暂估单价 （元） | 暂估合价 （元）
| 电源电缆 WDZBN-RYJY-2×1.0 |  |  |  |  | m | 1.01 |  | 2.5 |  | 2.53
| 其他材料费 | [7 empty] | - |  | 0.34 | -
| 材料费小计 | [7 empty] | - |  | 2.87 | -
注：1.如不使用省级或行业建设主管部门发布的计价依据，可不填定额编码、名称等； 2.招标文件提供了暂估单价的材料，按暂估的单价填入表内“暂估单价”栏及“暂估合价”栏。
表-09
综合单价分析表
工程名称：B匝道监控工程 | [7 empty] | 标段： |  | 第 11 页 共 88 页
项目编码 |  | 030411004009 |  | 项目名称 | 电源电缆 |  |  |  | 计量单位 |  | m | 工程量 | 800
清单综合单价组成明细
定额编号 | 定额项目名称 | 定额 单位 | 数量 | 单价 |  |  |  |  | 合价
|  |  |  | 人工费 | 材料费 | 机具费 | 管理费 和利润 |  | 人工费 |  | 材料费 | 机具费 | 管理费 和利润
C4-8-1 | 铜芯电力电缆敷设 电缆(截面mm2以下) 10 | 100m | 0.01 | 355.81 | 769.56 | 8.22 | 177.43 |  | 3.56 |  | 7.7 | 0.08 | 1.77
人工单价 |  | 小计 | [6 empty] | 3.56 |  | 7.7 | 0.08 | 1.77
|  | 未计价材料费 | [6 empty] | 7.35
清单项目综合单价 | [8 empty] | 13.11
材 料 费 明 细 | 主要材料名称、规格、型号 |  |  |  |  | 单位 | 数量 |  | 单价（元） |  | 合价（元） | 暂估单价 （元） | 暂估合价 （元）
| 电源电缆 WDZBN-YJY23-3*2.5 |  |  |  |  | m | 1.01 |  | 7.28 |  | 7.35
| 其他材料费 | [7 empty] | - |  | 0.34 | -
| 材料费小计 | [7 empty] | - |  | 7.69 | -
注：1.如不使用省级或行业建设主管部门发布的计价依据，可不填定额编码、名称等； 2.招标文件提供了暂估单价的材料，按暂估的单价填入表内“暂估单价”栏及“暂估合价”栏。
表-09
综合单价分析表
工程名称：B匝道监控工程 | [7 empty] | 标段： |  | 第 12 页 共 88 页
项目编码 |  | 030411001004 |  | 项目名称 | 镀锌钢管 |  |  |  | 计量单位 |  | m | 工程量 | 800
清单综合单价组成明细
定额编号 | 定额项目名称 | 定额 单位 | 数量 | 单价 |  |  |  |  | 合价
|  |  |  | 人工费 | 材料费 | 机具费 | 管理费 和利润 |  | 人工费 |  | 材料费 | 机具费 | 管理费 和利润
C4-11-54 | 镀锌钢管埋地敷设 公称直径(mm以内) 25 | 100m | 0.01 | 688.18 | 1122.59 | 3.5 | 337.13 |  | 6.88 |  | 11.23 | 0.04 | 3.37
人工单价 |  | 小计 | [6 empty] | 6.88 |  | 11.23 | 0.04 | 3.37
|  | 未计价材料费 | [6 empty] | 9.12
清单项目综合单价 | [8 empty] | 21.51
材 料 费 明 细 | 主要材料名称、规格、型号 |  |  |  |  | 单位 | 数量 |  | 单价（元） |  | 合价（元） | 暂估单价 （元） | 暂估合价 （元）
| 镀锌钢管 SC25 |  |  |  |  | m | 1.03 |  | 8.85 |  | 9.12
| 其他材料费 | [7 empty] | - |  | 2.12 | -
| 材料费小计 | [7 empty] | - |  | 11.24 | -
注：1.如不使用省级或行业建设主管部门发布的计价依据，可不填定额编码、名称等； 2.招标文件提供了暂估单价的材料，按暂估的单价填入表内“暂估单价”栏及“暂估合价”栏。
表-09
综合单价分析表
工程名称：B匝道监控工程 | [7 empty] | 标段： |  | 第 13 页 共 88 页
项目编码 |  | 030411001005 |  | 项目名称 | 金属软管 |  |  |  | 计量单位 |  | m | 工程量 | 270
清单综合单价组成明细
定额编号 | 定额项目名称 | 定额 单位 | 数量 | 单价 |  |  |  |  | 合价
|  |  |  | 人工费 | 材料费 | 机具费 | 管理费 和利润 |  | 人工费 |  | 材料费 | 机具费 | 管理费 和利润
C4-11-140 | 金属软管敷设公称管径(mm以内) 25 每根管长(mm) >1000 | 10m | 0.1 | 57.72 | 102.56 |  | 28.13 |  | 5.77 |  | 10.26 |  | 2.81
人工单价 |  | 小计 | [6 empty] | 5.77 |  | 10.26 |  | 2.81
|  | 未计价材料费 | [6 empty] | 2.48
清单项目综合单价 | [8 empty] | 18.84
材 料 费 明 细 | 主要材料名称、规格、型号 |  |  |  |  | 单位 | 数量 |  | 单价（元） |  | 合价（元） | 暂估单价 （元） | 暂估合价 （元）
| 金属软管 ∅25 |  |  |  |  | m | 1.03 |  | 2.41 |  | 2.48
| 其他材料费 | [7 empty] | - |  | 7.76 | -
| 材料费小计 | [7 empty] | - |  | 10.24 | -
注：1.如不使用省级或行业建设主管部门发布的计价依据，可不填定额编码、名称等； 2.招标文件提供了暂估单价的材料，按暂估的单价填入表内“暂估单价”栏及“暂估合价”栏。
表-09
综合单价分析表
工程名称：B匝道监控工程 | [7 empty] | 标段： |  | 第 14 页 共 88 页
项目编码 |  | 030506008001 |  | 项目名称 | 视频系统调试 |  |  |  | 计量单位 |  | 系统 | 工程量 | 1
清单综合单价组成明细
定额编号 | 定额项目名称 | 定额 单位 | 数量 | 单价 |  |  |  |  | 合价
|  |  |  | 人工费 | 材料费 | 机具费 | 管理费 和利润 |  | 人工费 |  | 材料费 | 机具费 | 管理费 和利润
C5-5-210 | 视频系统调试 信号通道数≤20个 | 系统 | 1 | 1996.37 | 2.2 | 153.21 | 1088.98 |  | 1996.37 |  | 2.2 | 153.21 | 1088.98
人工单价 |  | 小计 | [6 empty] | 1996.37 |  | 2.2 | 153.21 | 1088.98
未计价材料费
清单项目综合单价 | [8 empty] | 3240.76
材 料 费 明 细 | 主要材料名称、规格、型号 |  |  |  |  | 单位 | 数量 |  | 单价（元） |  | 合价（元） | 暂估单价 （元） | 暂估合价 （元）
| 其他材料费 | [7 empty] | - |  | 2.2 | -
| 材料费小计 | [7 empty] | - |  | 2.2 | -
注：1.如不使用省级或行业建设主管部门发布的计价依据，可不填定额编码、名称等； 2.招标文件提供了暂估单价的材料，按暂估的单价填入表内“暂估单价”栏及“暂估合价”栏。
表-09
综合单价分析表
工程名称：B匝道监控工程 | [7 empty] | 标段： |  | 第 15 页 共 88 页
项目编码 |  | 031002002001 |  | 项目名称 | 电缆支架（抗震安装） |  |  |  | 计量单位 |  | 套 | 工程量 | 590
清单综合单价组成明细
定额编号 | 定额项目名称 | 定额 单位 | 数量 | 单价 |  |  |  |  | 合价
|  |  |  | 人工费 | 材料费 | 机具费 | 管理费 和利润 |  | 人工费 |  | 材料费 | 机具费 | 管理费 和利润
C8-1-40 | 装配式成品管道支架 抗震支吊架 单套重量(kg以内) 10 | 套 | 1 | 57.23 | 35.06 | 7.75 | 32.07 |  | 57.23 |  | 35.06 | 7.75 | 32.07
人工单价 |  | 小计 | [6 empty] | 57.23 |  | 35.06 | 7.75 | 32.07
|  | 未计价材料费 | [6 empty] | 30
清单项目综合单价 | [8 empty] | 132.11
材 料 费 明 细 | 主要材料名称、规格、型号 |  |  |  |  | 单位 | 数量 |  | 单价（元） |  | 合价（元） | 暂估单价 （元） | 暂估合价 （元）
| 电缆支架（抗震安装）热镀锌,两层支架L40x4，臂拖350mm |  |  |  |  | 套 | 1 |  | 30 |  | 30
| 其他材料费 | [7 empty] | - |  | 5.06 | -
| 材料费小计 | [7 empty] | - |  | 35.06 | -
注：1.如不使用省级或行业建设主管部门发布的计价依据，可不填定额编码、名称等； 2.招标文件提供了暂估单价的材料，按暂估的单价填入表内“暂估单价”栏及“暂估合价”栏。
表-09
综合单价分析表
工程名称：B匝道监控工程 | [7 empty] | 标段： |  | 第 16 页 共 88 页
项目编码 |  | 030411002002 |  | 项目名称 | 热镀锌钢质防火线槽 |  |  |  | 计量单位 |  | m | 工程量 | 1200
清单综合单价组成明细
定额编号 | 定额项目名称 | 定额 单位 | 数量 | 单价 |  |  |  |  | 合价
|  |  |  | 人工费 | 材料费 | 机具费 | 管理费 和利润 |  | 人工费 |  | 材料费 | 机具费 | 管理费 和利润
C4-11-151 | 金属线槽安装 宽+高(mm以内) 300 | 10m | 0.1 | 243.88 | 432.7 |  | 118.87 |  | 24.39 |  | 43.27 |  | 11.89
人工单价 |  | 小计 | [6 empty] | 24.39 |  | 43.27 |  | 11.89
|  | 未计价材料费 | [6 empty] | 39.08
清单项目综合单价 | [8 empty] | 79.55
材 料 费 明 细 | 主要材料名称、规格、型号 |  |  |  |  | 单位 | 数量 |  | 单价（元） |  | 合价（元） | 暂估单价 （元） | 暂估合价 （元）
| 热镀锌钢质防火线槽 200x100 |  |  |  |  | m | 1.03 |  | 37.94 |  | 39.08
| 其他材料费 | [7 empty] | - |  | 4.19 | -
| 材料费小计 | [7 empty] | - |  | 43.27 | -
注：1.如不使用省级或行业建设主管部门发布的计价依据，可不填定额编码、名称等； 2.招标文件提供了暂估单价的材料，按暂估的单价填入表内“暂估单价”栏及“暂估合价”栏。
表-09
综合单价分析表
工程名称：B匝道监控工程 | [7 empty] | 标段： |  | 第 17 页 共 88 页
项目编码 |  | 030409002003 |  | 项目名称 | 热镀锌扁钢 |  |  |  | 计量单位 |  | m | 工程量 | 590
清单综合单价组成明细
定额编号 | 定额项目名称 | 定额 单位 | 数量 | 单价 |  |  |  |  | 合价
|  |  |  | 人工费 | 材料费 | 机具费 | 管理费 和利润 |  | 人工费 |  | 材料费 | 机具费 | 管理费 和利润
C4-9-18 | 接地母线敷设 户内接地母线敷设 | 10m | 0.1 | 144.46 | 103.23 | 7.33 | 73.98 |  | 14.45 |  | 10.32 | 0.73 | 7.4
人工单价 |  | 小计 | [6 empty] | 14.45 |  | 10.32 | 0.73 | 7.4
|  | 未计价材料费 | [6 empty] | 8.74
清单项目综合单价 | [8 empty] | 32.9
材 料 费 明 细 | 主要材料名称、规格、型号 |  |  |  |  | 单位 | 数量 |  | 单价（元） |  | 合价（元） | 暂估单价 （元） | 暂估合价 （元）
| 热镀锌扁钢 50x5mm |  |  |  |  | m | 1.05 |  | 8.32 |  | 8.74
| 其他材料费 | [7 empty] | - |  | 1.59 | -
| 材料费小计 | [7 empty] | - |  | 10.33 | -
注：1.如不使用省级或行业建设主管部门发布的计价依据，可不填定额编码、名称等； 2.招标文件提供了暂估单价的材料，按暂估的单价填入表内“暂估单价”栏及“暂估合价”栏。
表-09
综合单价分析表
工程名称：B匝道监控工程 | [7 empty] | 标段： |  | 第 18 页 共 88 页
项目编码 |  | 080603009001 |  | 项目名称 | 紧急电话（洞内） |  |  |  | 计量单位 |  | 台 | 工程量 | 4
清单综合单价组成明细
定额编号 | 定额项目名称 | 定额 单位 | 数量 | 单价 |  |  |  |  | 合价
|  |  |  | 人工费 | 材料费 | 机具费 | 管理费 和利润 |  | 人工费 |  | 材料费 | 机具费 | 管理费 和利润
C11-1-74 | 程控调度电话机 | 台 | 1 | 19.24 | 219.87 | 1.22 | 10.11 |  | 19.24 |  | 219.87 | 1.22 | 10.11
人工单价 |  | 小计 | [6 empty] | 19.24 |  | 219.87 | 1.22 | 10.11
|  | 未计价材料费 | [6 empty] | 215
清单项目综合单价 | [8 empty] | 250.44
材 料 费 明 细 | 主要材料名称、规格、型号 |  |  |  |  | 单位 | 数量 |  | 单价（元） |  | 合价（元） | 暂估单价 （元） | 暂估合价 （元）
| 紧急电话（洞内） |  |  |  |  | 台 | 1 |  | 215 |  | 215
| 其他材料费 | [7 empty] | - |  | 4.87 | -
| 材料费小计 | [7 empty] | - |  | 219.87 | -
注：1.如不使用省级或行业建设主管部门发布的计价依据，可不填定额编码、名称等； 2.招标文件提供了暂估单价的材料，按暂估的单价填入表内“暂估单价”栏及“暂估合价”栏。
表-09
综合单价分析表
工程名称：B匝道监控工程 | [7 empty] | 标段： |  | 第 19 页 共 88 页
项目编码 |  | 080603009002 |  | 项目名称 | 紧急电话（洞外） |  |  |  | 计量单位 |  | 台 | 工程量 | 1
清单综合单价组成明细
定额编号 | 定额项目名称 | 定额 单位 | 数量 | 单价 |  |  |  |  | 合价
|  |  |  | 人工费 | 材料费 | 机具费 | 管理费 和利润 |  | 人工费 |  | 材料费 | 机具费 | 管理费 和利润
C11-1-74 | 程控调度电话机 | 台 | 1 | 19.24 | 219.87 | 1.22 | 10.11 |  | 19.24 |  | 219.87 | 1.22 | 10.11
C4-10-108 | 基础工程 现浇混凝土基础 每基混凝土量(m3) ≤1 | 10m3 | 0.02 | 6103.26 | 7165.71 |  | 2974.73 |  | 122.07 |  | 143.31 |  | 59.49
人工单价 |  | 小计 | [6 empty] | 141.31 |  | 363.18 | 1.22 | 69.6
|  | 未计价材料费 | [6 empty] | 328.6
清单项目综合单价 | [8 empty] | 575.31
材 料 费 明 细 | 主要材料名称、规格、型号 |  |  |  |  | 单位 | 数量 |  | 单价（元） |  | 合价（元） | 暂估单价 （元） | 暂估合价 （元）
| 混凝土 C20 |  |  |  |  | m3 | 0.2 |  | 568 |  | 113.6
| 紧急电话（洞外） |  |  |  |  | 台 | 1 |  | 215 |  | 215
| 其他材料费 | [7 empty] | - |  | 34.55 | -
| 材料费小计 | [7 empty] | - |  | 363.15 | -
注：1.如不使用省级或行业建设主管部门发布的计价依据，可不填定额编码、名称等； 2.招标文件提供了暂估单价的材料，按暂估的单价填入表内“暂估单价”栏及“暂估合价”栏。
表-09
综合单价分析表
工程名称：B匝道监控工程 | [7 empty] | 标段： |  | 第 20 页 共 88 页
项目编码 |  | 080605001001 |  | 项目名称 | 功率放大器 |  |  |  | 计量单位 |  | 套 | 工程量 | 5
清单综合单价组成明细
定额编号 | 定额项目名称 | 定额 单位 | 数量 | 单价 |  |  |  |  | 合价
|  |  |  | 人工费 | 材料费 | 机具费 | 管理费 和利润 |  | 人工费 |  | 材料费 | 机具费 | 管理费 和利润
C5-5-33 | 功率放大器安装 双路入、双路出、桥接单路入、单路出 | 台 | 1 | 79.83 | 1182.32 | 0.26 | 40.58 |  | 79.83 |  | 1182.32 | 0.26 | 40.58
人工单价 |  | 小计 | [6 empty] | 79.83 |  | 1182.32 | 0.26 | 40.58
|  | 未计价材料费 | [6 empty] | 1180
清单项目综合单价 | [8 empty] | 1302.99
材 料 费 明 细 | 主要材料名称、规格、型号 |  |  |  |  | 单位 | 数量 |  | 单价（元） |  | 合价（元） | 暂估单价 （元） | 暂估合价 （元）
| 功率放大器 120W |  |  |  |  | 台 | 1 |  | 1180 |  | 1180
| 其他材料费 | [7 empty] | - |  | 2.32 | -
| 材料费小计 | [7 empty] | - |  | 1182.32 | -
注：1.如不使用省级或行业建设主管部门发布的计价依据，可不填定额编码、名称等； 2.招标文件提供了暂估单价的材料，按暂估的单价填入表内“暂估单价”栏及“暂估合价”栏。
表-09
综合单价分析表
工程名称：B匝道监控工程 | [7 empty] | 标段： |  | 第 21 页 共 88 页
项目编码 |  | 080605001002 |  | 项目名称 | 强指向性扬声器 |  |  |  | 计量单位 |  | 套 | 工程量 | 11
清单综合单价组成明细
定额编号 | 定额项目名称 | 定额 单位 | 数量 | 单价 |  |  |  |  | 合价
|  |  |  | 人工费 | 材料费 | 机具费 | 管理费 和利润 |  | 人工费 |  | 材料费 | 机具费 | 管理费 和利润
C5-5-45 | 墙上平嵌型扬声器 | 台 | 1 | 21.43 | 383.26 | 0.26 | 10.99 |  | 21.43 |  | 383.26 | 0.26 | 10.99
人工单价 |  | 小计 | [6 empty] | 21.43 |  | 383.26 | 0.26 | 10.99
|  | 未计价材料费 | [6 empty] | 382
清单项目综合单价 | [8 empty] | 415.94
材 料 费 明 细 | 主要材料名称、规格、型号 |  |  |  |  | 单位 | 数量 |  | 单价（元） |  | 合价（元） | 暂估单价 （元） | 暂估合价 （元）
| 强指向性扬声器 20w（隧道内） |  |  |  |  | 台 | 1 |  | 382 |  | 382
| 其他材料费 | [7 empty] | - |  | 1.26 | -
| 材料费小计 | [7 empty] | - |  | 383.26 | -
注：1.如不使用省级或行业建设主管部门发布的计价依据，可不填定额编码、名称等； 2.招标文件提供了暂估单价的材料，按暂估的单价填入表内“暂估单价”栏及“暂估合价”栏。
表-09
综合单价分析表
工程名称：B匝道监控工程 | [7 empty] | 标段： |  | 第 22 页 共 88 页
项目编码 |  | 080605001003 |  | 项目名称 | 强指向性扬声器 |  |  |  | 计量单位 |  | 套 | 工程量 | 1
清单综合单价组成明细
定额编号 | 定额项目名称 | 定额 单位 | 数量 | 单价 |  |  |  |  | 合价
|  |  |  | 人工费 | 材料费 | 机具费 | 管理费 和利润 |  | 人工费 |  | 材料费 | 机具费 | 管理费 和利润
C5-5-45 | 墙上平嵌型扬声器 | 台 | 1 | 21.43 | 413.26 | 0.26 | 10.99 |  | 21.43 |  | 413.26 | 0.26 | 10.99
人工单价 |  | 小计 | [6 empty] | 21.43 |  | 413.26 | 0.26 | 10.99
|  | 未计价材料费 | [6 empty] | 412
清单项目综合单价 | [8 empty] | 445.94
材 料 费 明 细 | 主要材料名称、规格、型号 |  |  |  |  | 单位 | 数量 |  | 单价（元） |  | 合价（元） | 暂估单价 （元） | 暂估合价 （元）
| 强指向性扬声器30W（隧道外） |  |  |  |  | 台 | 1 |  | 412 |  | 412
| 其他材料费 | [7 empty] | - |  | 1.26 | -
| 材料费小计 | [7 empty] | - |  | 413.26 | -
注：1.如不使用省级或行业建设主管部门发布的计价依据，可不填定额编码、名称等； 2.招标文件提供了暂估单价的材料，按暂估的单价填入表内“暂估单价”栏及“暂估合价”栏。
表-09
综合单价分析表
工程名称：B匝道监控工程 | [7 empty] | 标段： |  | 第 23 页 共 88 页
项目编码 |  | 030411001006 |  | 项目名称 | 金属软管 |  |  |  | 计量单位 |  | m | 工程量 | 50
清单综合单价组成明细
定额编号 | 定额项目名称 | 定额 单位 | 数量 | 单价 |  |  |  |  | 合价
|  |  |  | 人工费 | 材料费 | 机具费 | 管理费 和利润 |  | 人工费 |  | 材料费 | 机具费 | 管理费 和利润
C4-11-135 | 金属软管敷设公称管径(mm以内) 20 每根管长(mm) >1000 | 10m | 0.1 | 52.39 | 82.86 |  | 25.54 |  | 5.24 |  | 8.29 |  | 2.55
人工单价 |  | 小计 | [6 empty] | 5.24 |  | 8.29 |  | 2.55
|  | 未计价材料费 | [6 empty] | 2.48
清单项目综合单价 | [8 empty] | 16.08
材 料 费 明 细 | 主要材料名称、规格、型号 |  |  |  |  | 单位 | 数量 |  | 单价（元） |  | 合价（元） | 暂估单价 （元） | 暂估合价 （元）
| 金属软管G20 |  |  |  |  | m | 1.03 |  | 2.41 |  | 2.48
| 其他材料费 | [7 empty] | - |  | 5.8 | -
| 材料费小计 | [7 empty] | - |  | 8.28 | -
注：1.如不使用省级或行业建设主管部门发布的计价依据，可不填定额编码、名称等； 2.招标文件提供了暂估单价的材料，按暂估的单价填入表内“暂估单价”栏及“暂估合价”栏。
表-09
综合单价分析表
工程名称：B匝道监控工程 | [7 empty] | 标段： |  | 第 24 页 共 88 页
项目编码 |  | 030411004010 |  | 项目名称 | 电源电缆 |  |  |  | 计量单位 |  | m | 工程量 | 600
清单综合单价组成明细
定额编号 | 定额项目名称 | 定额 单位 | 数量 | 单价 |  |  |  |  | 合价
|  |  |  | 人工费 | 材料费 | 机具费 | 管理费 和利润 |  | 人工费 |  | 材料费 | 机具费 | 管理费 和利润
C4-8-1 | 铜芯电力电缆敷设 电缆(截面mm2以下) 10 | 100m | 0.01 | 355.81 | 769.56 | 8.22 | 177.43 |  | 3.56 |  | 7.7 | 0.08 | 1.77
人工单价 |  | 小计 | [6 empty] | 3.56 |  | 7.7 | 0.08 | 1.77
|  | 未计价材料费 | [6 empty] | 7.35
清单项目综合单价 | [8 empty] | 13.11
材 料 费 明 细 | 主要材料名称、规格、型号 |  |  |  |  | 单位 | 数量 |  | 单价（元） |  | 合价（元） | 暂估单价 （元） | 暂估合价 （元）
| 电源电缆 WDZBN-YJY23-3*2.5 |  |  |  |  | m | 1.01 |  | 7.28 |  | 7.35
| 其他材料费 | [7 empty] | - |  | 0.34 | -
| 材料费小计 | [7 empty] | - |  | 7.69 | -
注：1.如不使用省级或行业建设主管部门发布的计价依据，可不填定额编码、名称等； 2.招标文件提供了暂估单价的材料，按暂估的单价填入表内“暂估单价”栏及“暂估合价”栏。
表-09
综合单价分析表
工程名称：B匝道监控工程 | [7 empty] | 标段： |  | 第 25 页 共 88 页
项目编码 |  | 030408002001 |  | 项目名称 | 低烟无卤阻燃电缆 |  |  |  | 计量单位 |  | m | 工程量 | 750
清单综合单价组成明细
定额编号 | 定额项目名称 | 定额 单位 | 数量 | 单价 |  |  |  |  | 合价
|  |  |  | 人工费 | 材料费 | 机具费 | 管理费 和利润 |  | 人工费 |  | 材料费 | 机具费 | 管理费 和利润
C4-8-30 | 塑料控制电缆敷设 电缆(芯以下) 6 | 100m | 0.01 | 438.59 | 621.13 |  | 213.77 |  | 4.39 |  | 6.21 |  | 2.14
人工单价 |  | 小计 | [6 empty] | 4.39 |  | 6.21 |  | 2.14
|  | 未计价材料费 | [6 empty] | 5.48
清单项目综合单价 | [8 empty] | 12.73
材 料 费 明 细 | 主要材料名称、规格、型号 |  |  |  |  | 单位 | 数量 |  | 单价（元） |  | 合价（元） | 暂估单价 （元） | 暂估合价 （元）
| 控制电缆 WDZR-RYJYP-2x1.5 |  |  |  |  | m | 1.015 |  | 5.4 |  | 5.48
| 其他材料费 | [7 empty] | - |  | 0.72 | -
| 材料费小计 | [7 empty] | - |  | 6.2 | -
注：1.如不使用省级或行业建设主管部门发布的计价依据，可不填定额编码、名称等； 2.招标文件提供了暂估单价的材料，按暂估的单价填入表内“暂估单价”栏及“暂估合价”栏。
表-09
综合单价分析表
工程名称：B匝道监控工程 | [7 empty] | 标段： |  | 第 26 页 共 88 页
项目编码 |  | 030411004011 |  | 项目名称 | 4芯阻燃光缆 |  |  |  | 计量单位 |  | m | 工程量 | 1330
清单综合单价组成明细
定额编号 | 定额项目名称 | 定额 单位 | 数量 | 单价 |  |  |  |  | 合价
|  |  |  | 人工费 | 材料费 | 机具费 | 管理费 和利润 |  | 人工费 |  | 材料费 | 机具费 | 管理费 和利润
C5-2-49 | 室内敷设光缆 管暗槽内穿放 12芯以下 | 100m | 0.01 | 203.65 | 248.84 | 2.65 | 104.51 |  | 2.04 |  | 2.49 | 0.03 | 1.05
人工单价 |  | 小计 | [6 empty] | 2.04 |  | 2.49 | 0.03 | 1.05
|  | 未计价材料费 | [6 empty] | 2.47
清单项目综合单价 | [8 empty] | 5.6
材 料 费 明 细 | 主要材料名称、规格、型号 |  |  |  |  | 单位 | 数量 |  | 单价（元） |  | 合价（元） | 暂估单价 （元） | 暂估合价 （元）
| 4芯阻燃光缆 |  |  |  |  | m | 1.02 |  | 2.42 |  | 2.47
| 其他材料费 | [7 empty] | - |  | 0.02 | -
| 材料费小计 | [7 empty] | - |  | 2.49 | -
注：1.如不使用省级或行业建设主管部门发布的计价依据，可不填定额编码、名称等； 2.招标文件提供了暂估单价的材料，按暂估的单价填入表内“暂估单价”栏及“暂估合价”栏。
表-09
综合单价分析表
工程名称：B匝道监控工程 | [7 empty] | 标段： |  | 第 27 页 共 88 页
项目编码 |  | 030506002001 |  | 项目名称 | 扩声系统调试 |  |  |  | 计量单位 |  | 系统 | 工程量 | 1
清单综合单价组成明细
定额编号 | 定额项目名称 | 定额 单位 | 数量 | 单价 |  |  |  |  | 合价
|  |  |  | 人工费 | 材料费 | 机具费 | 管理费 和利润 |  | 人工费 |  | 材料费 | 机具费 | 管理费 和利润
C5-5-113 | 扩声系统调试 设备级间调试 | 台 | 1 | 402.36 | 1.2 | 35.81 | 221.97 |  | 402.36 |  | 1.2 | 35.81 | 221.97
人工单价 |  | 小计 | [6 empty] | 402.36 |  | 1.2 | 35.81 | 221.97
未计价材料费
清单项目综合单价 | [8 empty] | 661.34
材 料 费 明 细 | 主要材料名称、规格、型号 |  |  |  |  | 单位 | 数量 |  | 单价（元） |  | 合价（元） | 暂估单价 （元） | 暂估合价 （元）
| 其他材料费 | [7 empty] | - |  | 1.2 | -
| 材料费小计 | [7 empty] | - |  | 1.2 | -
注：1.如不使用省级或行业建设主管部门发布的计价依据，可不填定额编码、名称等； 2.招标文件提供了暂估单价的材料，按暂估的单价填入表内“暂估单价”栏及“暂估合价”栏。
表-09
综合单价分析表
工程名称：B匝道监控工程 | [7 empty] | 标段： |  | 第 28 页 共 88 页
项目编码 |  | 080603009003 |  | 项目名称 | 自动电话机 |  |  |  | 计量单位 |  | 台 | 工程量 | 1
清单综合单价组成明细
定额编号 | 定额项目名称 | 定额 单位 | 数量 | 单价 |  |  |  |  | 合价
|  |  |  | 人工费 | 材料费 | 机具费 | 管理费 和利润 |  | 人工费 |  | 材料费 | 机具费 | 管理费 和利润
C11-1-74 | 程控调度电话机 | 台 | 1 | 19.24 | 264.87 | 1.22 | 10.11 |  | 19.24 |  | 264.87 | 1.22 | 10.11
人工单价 |  | 小计 | [6 empty] | 19.24 |  | 264.87 | 1.22 | 10.11
|  | 未计价材料费 | [6 empty] | 260
清单项目综合单价 | [8 empty] | 295.44
材 料 费 明 细 | 主要材料名称、规格、型号 |  |  |  |  | 单位 | 数量 |  | 单价（元） |  | 合价（元） | 暂估单价 （元） | 暂估合价 （元）
| 自动电话机 |  |  |  |  | 台 | 1 |  | 260 |  | 260
| 其他材料费 | [7 empty] | - |  | 4.87 | -
| 材料费小计 | [7 empty] | - |  | 264.87 | -
注：1.如不使用省级或行业建设主管部门发布的计价依据，可不填定额编码、名称等； 2.招标文件提供了暂估单价的材料，按暂估的单价填入表内“暂估单价”栏及“暂估合价”栏。
表-09
综合单价分析表
工程名称：B匝道监控工程 | [7 empty] | 标段： |  | 第 29 页 共 88 页
项目编码 |  | 080603009004 |  | 项目名称 | 调度电话 |  |  |  | 计量单位 |  | 台 | 工程量 | 1
清单综合单价组成明细
定额编号 | 定额项目名称 | 定额 单位 | 数量 | 单价 |  |  |  |  | 合价
|  |  |  | 人工费 | 材料费 | 机具费 | 管理费 和利润 |  | 人工费 |  | 材料费 | 机具费 | 管理费 和利润
C11-1-74 | 程控调度电话机 | 台 | 1 | 19.24 | 304.87 | 1.22 | 10.11 |  | 19.24 |  | 304.87 | 1.22 | 10.11
C4-10-108 | 基础工程 现浇混凝土基础 每基混凝土量(m3) ≤1 | 10m3 | 0.02 | 6103.26 | 7165.71 |  | 2974.73 |  | 122.07 |  | 143.31 |  | 59.49
人工单价 |  | 小计 | [6 empty] | 141.31 |  | 448.18 | 1.22 | 69.6
|  | 未计价材料费 | [6 empty] | 413.6
清单项目综合单价 | [8 empty] | 660.31
材 料 费 明 细 | 主要材料名称、规格、型号 |  |  |  |  | 单位 | 数量 |  | 单价（元） |  | 合价（元） | 暂估单价 （元） | 暂估合价 （元）
| 混凝土 C20 |  |  |  |  | m3 | 0.2 |  | 568 |  | 113.6
| 调度电话 |  |  |  |  | 台 | 1 |  | 300 |  | 300
| 其他材料费 | [7 empty] | - |  | 34.55 | -
| 材料费小计 | [7 empty] | - |  | 448.15 | -
注：1.如不使用省级或行业建设主管部门发布的计价依据，可不填定额编码、名称等； 2.招标文件提供了暂估单价的材料，按暂估的单价填入表内“暂估单价”栏及“暂估合价”栏。
表-09
综合单价分析表
工程名称：B匝道监控工程 | [7 empty] | 标段： |  | 第 30 页 共 88 页
项目编码 |  | 080603010001 |  | 项目名称 | 电话配线箱 |  |  |  | 计量单位 |  | 个 | 工程量 | 1
清单综合单价组成明细
定额编号 | 定额项目名称 | 定额 单位 | 数量 | 单价 |  |  |  |  | 合价
|  |  |  | 人工费 | 材料费 | 机具费 | 管理费 和利润 |  | 人工费 |  | 材料费 | 机具费 | 管理费 和利润
C4-11-273 | 接线箱明装 接线箱半周长(mm以内) 700 | 10个 | 0.1 | 955.13 | 1612.91 |  | 465.53 |  | 95.51 |  | 161.29 |  | 46.55
人工单价 |  | 小计 | [6 empty] | 95.51 |  | 161.29 |  | 46.55
|  | 未计价材料费 | [6 empty] | 160
清单项目综合单价 | [8 empty] | 303.36
材 料 费 明 细 | 主要材料名称、规格、型号 |  |  |  |  | 单位 | 数量 |  | 单价（元） |  | 合价（元） | 暂估单价 （元） | 暂估合价 （元）
| 电话配线箱 |  |  |  |  | 个 | 1 |  | 160 |  | 160
| 其他材料费 | [7 empty] | - |  | 1.29 | -
| 材料费小计 | [7 empty] | - |  | 161.29 | -
注：1.如不使用省级或行业建设主管部门发布的计价依据，可不填定额编码、名称等； 2.招标文件提供了暂估单价的材料，按暂估的单价填入表内“暂估单价”栏及“暂估合价”栏。
表-09
综合单价分析表
工程名称：B匝道监控工程 | [7 empty] | 标段： |  | 第 31 页 共 88 页
项目编码 |  | 080601016001 |  | 项目名称 | 通信电缆 |  |  |  | 计量单位 |  | m | 工程量 | 730
清单综合单价组成明细
定额编号 | 定额项目名称 | 定额 单位 | 数量 | 单价 |  |  |  |  | 合价
|  |  |  | 人工费 | 材料费 | 机具费 | 管理费 和利润 |  | 人工费 |  | 材料费 | 机具费 | 管理费 和利润
C5-2-37 | 穿放、布放大对数电话电缆 管、暗槽内穿放大对数电话电缆(对以内) 30 | 100m | 0.01 | 227.63 | 969.67 | 4.74 | 117.71 |  | 2.28 |  | 9.7 | 0.05 | 1.18
人工单价 |  | 小计 | [6 empty] | 2.28 |  | 9.7 | 0.05 | 1.18
|  | 未计价材料费 | [6 empty] | 9.5
清单项目综合单价 | [8 empty] | 13.2
材 料 费 明 细 | 主要材料名称、规格、型号 |  |  |  |  | 单位 | 数量 |  | 单价（元） |  | 合价（元） | 暂估单价 （元） | 暂估合价 （元）
| 电缆WDZR-HYTA-10*2*0.7 |  |  |  |  | m | 1.02 |  | 9.31 |  | 9.5
| 其他材料费 | [7 empty] | - |  | 0.2 | -
| 材料费小计 | [7 empty] | - |  | 9.7 | -
注：1.如不使用省级或行业建设主管部门发布的计价依据，可不填定额编码、名称等； 2.招标文件提供了暂估单价的材料，按暂估的单价填入表内“暂估单价”栏及“暂估合价”栏。
表-09
综合单价分析表
工程名称：B匝道监控工程 | [7 empty] | 标段： |  | 第 32 页 共 88 页
项目编码 |  | 030408002002 |  | 项目名称 | 用户线 |  |  |  | 计量单位 |  | m | 工程量 | 50
清单综合单价组成明细
定额编号 | 定额项目名称 | 定额 单位 | 数量 | 单价 |  |  |  |  | 合价
|  |  |  | 人工费 | 材料费 | 机具费 | 管理费 和利润 |  | 人工费 |  | 材料费 | 机具费 | 管理费 和利润
C4-8-30 | 塑料控制电缆敷设 电缆(芯以下) 6 | 100m | 0.01 | 438.59 | 621.13 |  | 213.77 |  | 4.39 |  | 6.21 |  | 2.14
人工单价 |  | 小计 | [6 empty] | 4.39 |  | 6.21 |  | 2.14
|  | 未计价材料费 | [6 empty] | 5.48
清单项目综合单价 | [8 empty] | 12.73
材 料 费 明 细 | 主要材料名称、规格、型号 |  |  |  |  | 单位 | 数量 |  | 单价（元） |  | 合价（元） | 暂估单价 （元） | 暂估合价 （元）
| 控制电缆 WDZR-RYJYP-2x1.5 |  |  |  |  | m | 1.015 |  | 5.4 |  | 5.48
| 其他材料费 | [7 empty] | - |  | 0.72 | -
| 材料费小计 | [7 empty] | - |  | 6.2 | -
注：1.如不使用省级或行业建设主管部门发布的计价依据，可不填定额编码、名称等； 2.招标文件提供了暂估单价的材料，按暂估的单价填入表内“暂估单价”栏及“暂估合价”栏。
表-09
综合单价分析表
工程名称：B匝道监控工程 | [7 empty] | 标段： |  | 第 33 页 共 88 页
项目编码 |  | 030411001007 |  | 项目名称 | 镀锌钢管 |  |  |  | 计量单位 |  | m | 工程量 | 20
清单综合单价组成明细
定额编号 | 定额项目名称 | 定额 单位 | 数量 | 单价 |  |  |  |  | 合价
|  |  |  | 人工费 | 材料费 | 机具费 | 管理费 和利润 |  | 人工费 |  | 材料费 | 机具费 | 管理费 和利润
C4-11-53 | 镀锌钢管埋地敷设 公称直径(mm以内) 20 | 100m | 0.01 | 568.3 | 695.85 |  | 276.99 |  | 5.68 |  | 6.96 |  | 2.77
人工单价 |  | 小计 | [6 empty] | 5.68 |  | 6.96 |  | 2.77
|  | 未计价材料费 | [6 empty] | 5.72
清单项目综合单价 | [8 empty] | 15.41
材 料 费 明 细 | 主要材料名称、规格、型号 |  |  |  |  | 单位 | 数量 |  | 单价（元） |  | 合价（元） | 暂估单价 （元） | 暂估合价 （元）
| 镀锌钢管 SC20 |  |  |  |  | m | 1.03 |  | 5.55 |  | 5.72
| 其他材料费 | [7 empty] | - |  | 1.22 | -
| 材料费小计 | [7 empty] | - |  | 6.94 | -
注：1.如不使用省级或行业建设主管部门发布的计价依据，可不填定额编码、名称等； 2.招标文件提供了暂估单价的材料，按暂估的单价填入表内“暂估单价”栏及“暂估合价”栏。
表-09
综合单价分析表
工程名称：B匝道监控工程 | [7 empty] | 标段： |  | 第 34 页 共 88 页
项目编码 |  | 031102001001 |  | 项目名称 | 高增益天线（室外） |  |  |  | 计量单位 |  | 副 | 工程量 | 1
清单综合单价组成明细
定额编号 | 定额项目名称 | 定额 单位 | 数量 | 单价 |  |  |  |  | 合价
|  |  |  | 人工费 | 材料费 | 机具费 | 管理费 和利润 |  | 人工费 |  | 材料费 | 机具费 | 管理费 和利润
C11-2-16 | 定向天线安装 支撑杆上 | 副 | 1 | 668.34 | 292.98 |  | 330.43 |  | 668.34 |  | 292.98 |  | 330.43
人工单价 |  | 小计 | [6 empty] | 668.34 |  | 292.98 |  | 330.43
|  | 未计价材料费 | [6 empty] | 268
清单项目综合单价 | [8 empty] | 1291.75
材 料 费 明 细 | 主要材料名称、规格、型号 |  |  |  |  | 单位 | 数量 |  | 单价（元） |  | 合价（元） | 暂估单价 （元） | 暂估合价 （元）
| 高增益天线（室外） |  |  |  |  | 副 | 1 |  | 268 |  | 268
| 其他材料费 | [7 empty] | - |  | 24.98 | -
| 材料费小计 | [7 empty] | - |  | 292.98 | -
注：1.如不使用省级或行业建设主管部门发布的计价依据，可不填定额编码、名称等； 2.招标文件提供了暂估单价的材料，按暂估的单价填入表内“暂估单价”栏及“暂估合价”栏。
表-09
综合单价分析表
工程名称：B匝道监控工程 | [7 empty] | 标段： |  | 第 35 页 共 88 页
项目编码 |  | 031102002001 |  | 项目名称 | 吸盘天线（室内） |  |  |  | 计量单位 |  | 副 | 工程量 | 1
清单综合单价组成明细
定额编号 | 定额项目名称 | 定额 单位 | 数量 | 单价 |  |  |  |  | 合价
|  |  |  | 人工费 | 材料费 | 机具费 | 管理费 和利润 |  | 人工费 |  | 材料费 | 机具费 | 管理费 和利润
C11-2-18 | 室内天线安装 | 副 | 1 | 163.31 | 139.81 |  | 80.74 |  | 163.31 |  | 139.81 |  | 80.74
人工单价 |  | 小计 | [6 empty] | 163.31 |  | 139.81 |  | 80.74
|  | 未计价材料费 | [6 empty] | 129
清单项目综合单价 | [8 empty] | 383.86
材 料 费 明 细 | 主要材料名称、规格、型号 |  |  |  |  | 单位 | 数量 |  | 单价（元） |  | 合价（元） | 暂估单价 （元） | 暂估合价 （元）
| 吸盘天线（室内） |  |  |  |  | 副 | 1 |  | 129 |  | 129
| 其他材料费 | [7 empty] | - |  | 10.81 | -
| 材料费小计 | [7 empty] | - |  | 139.81 | -
注：1.如不使用省级或行业建设主管部门发布的计价依据，可不填定额编码、名称等； 2.招标文件提供了暂估单价的材料，按暂估的单价填入表内“暂估单价”栏及“暂估合价”栏。
表-09
综合单价分析表
工程名称：B匝道监控工程 | [7 empty] | 标段： |  | 第 36 页 共 88 页
项目编码 |  | 031102004001 |  | 项目名称 | 漏缆 |  |  |  | 计量单位 |  | m | 工程量 | 590
清单综合单价组成明细
定额编号 | 定额项目名称 | 定额 单位 | 数量 | 单价 |  |  |  |  | 合价
|  |  |  | 人工费 | 材料费 | 机具费 | 管理费 和利润 |  | 人工费 |  | 材料费 | 机具费 | 管理费 和利润
C5-2-131 | 布放漏泄同轴电缆 地下 无衬砌 | 100m | 0.01 | 1056.59 | 885.15 |  | 535.27 |  | 10.57 |  | 8.85 |  | 5.35
人工单价 |  | 小计 | [6 empty] | 10.57 |  | 8.85 |  | 5.35
|  | 未计价材料费 | [6 empty] | 5.99
清单项目综合单价 | [8 empty] | 24.77
材 料 费 明 细 | 主要材料名称、规格、型号 |  |  |  |  | 单位 | 数量 |  | 单价（元） |  | 合价（元） | 暂估单价 （元） | 暂估合价 （元）
| 泄漏同轴电缆 |  |  |  |  | m | 1.02 |  | 5.87 |  | 5.99
| 其他材料费 | [7 empty] | - |  | 2.87 | -
| 材料费小计 | [7 empty] | - |  | 8.86 | -
注：1.如不使用省级或行业建设主管部门发布的计价依据，可不填定额编码、名称等； 2.招标文件提供了暂估单价的材料，按暂估的单价填入表内“暂估单价”栏及“暂估合价”栏。
表-09
综合单价分析表
工程名称：B匝道监控工程 | [7 empty] | 标段： |  | 第 37 页 共 88 页
项目编码 |  | 080807009001 |  | 项目名称 | 漏缆支架 |  |  |  | 计量单位 |  | 套 | 工程量 | 590
清单综合单价组成明细
定额编号 | 定额项目名称 | 定额 单位 | 数量 | 单价 |  |  |  |  | 合价
|  |  |  | 人工费 | 材料费 | 机具费 | 管理费 和利润 |  | 人工费 |  | 材料费 | 机具费 | 管理费 和利润
F-5-1 | 成品复合材料电缆沟支架安装 | 副 | 1 | 12.34 | 21.15 | 0.62 | 4.41 |  | 12.34 |  | 21.15 | 0.62 | 4.41
人工单价 |  | 小计 | [6 empty] | 12.34 |  | 21.15 | 0.62 | 4.41
|  | 未计价材料费 | [6 empty] | 20.2
清单项目综合单价 | [8 empty] | 38.52
材 料 费 明 细 | 主要材料名称、规格、型号 |  |  |  |  | 单位 | 数量 |  | 单价（元） |  | 合价（元） | 暂估单价 （元） | 暂估合价 （元）
| 漏缆支架 |  |  |  |  | 副 | 1.01 |  | 20 |  | 20.2
| 其他材料费 | [7 empty] | - |  | 0.95 | -
| 材料费小计 | [7 empty] | - |  | 21.15 | -
注：1.如不使用省级或行业建设主管部门发布的计价依据，可不填定额编码、名称等； 2.招标文件提供了暂估单价的材料，按暂估的单价填入表内“暂估单价”栏及“暂估合价”栏。
表-09
综合单价分析表
工程名称：B匝道监控工程 | [7 empty] | 标段： |  | 第 38 页 共 88 页
项目编码 |  | 031101074001 |  | 项目名称 | 馈线 |  |  |  | 计量单位 |  | m | 工程量 | 50
清单综合单价组成明细
定额编号 | 定额项目名称 | 定额 单位 | 数量 | 单价 |  |  |  |  | 合价
|  |  |  | 人工费 | 材料费 | 机具费 | 管理费 和利润 |  | 人工费 |  | 材料费 | 机具费 | 管理费 和利润
C11-2-24 | 安装室外馈线走道 水平 | m | 1 | 52.92 | 36.95 |  | 26.16 |  | 52.92 |  | 36.95 |  | 26.16
人工单价 |  | 小计 | [6 empty] | 52.92 |  | 36.95 |  | 26.16
|  | 未计价材料费 | [6 empty] | 32.32
清单项目综合单价 | [8 empty] | 116.03
材 料 费 明 细 | 主要材料名称、规格、型号 |  |  |  |  | 单位 | 数量 |  | 单价（元） |  | 合价（元） | 暂估单价 （元） | 暂估合价 （元）
| 7/8连接馈线（含接头） |  |  |  |  | m | 1.01 |  | 32 |  | 32.32
| 其他材料费 | [7 empty] | - |  | 4.63 | -
| 材料费小计 | [7 empty] | - |  | 36.95 | -
注：1.如不使用省级或行业建设主管部门发布的计价依据，可不填定额编码、名称等； 2.招标文件提供了暂估单价的材料，按暂估的单价填入表内“暂估单价”栏及“暂估合价”栏。
表-09
综合单价分析表
工程名称：B匝道监控工程 | [7 empty] | 标段： |  | 第 39 页 共 88 页
项目编码 |  | 031101074002 |  | 项目名称 | 馈线 |  |  |  | 计量单位 |  | m | 工程量 | 30
清单综合单价组成明细
定额编号 | 定额项目名称 | 定额 单位 | 数量 | 单价 |  |  |  |  | 合价
|  |  |  | 人工费 | 材料费 | 机具费 | 管理费 和利润 |  | 人工费 |  | 材料费 | 机具费 | 管理费 和利润
C11-2-24 | 安装室外馈线走道 水平 | m | 1.6667 | 52.92 | 20.79 |  | 26.16 |  | 88.2 |  | 34.65 |  | 43.6
人工单价 |  | 小计 | [6 empty] | 88.2 |  | 34.65 |  | 43.6
|  | 未计价材料费 | [6 empty] | 26.93
清单项目综合单价 | [8 empty] | 166.45
材 料 费 明 细 | 主要材料名称、规格、型号 |  |  |  |  | 单位 | 数量 |  | 单价（元） |  | 合价（元） | 暂估单价 （元） | 暂估合价 （元）
| 1/2连接馈线（含接头） |  |  |  |  | m | 1.6833 |  | 16 |  | 26.93
| 其他材料费 | [7 empty] | - |  | 7.72 | -
| 材料费小计 | [7 empty] | - |  | 34.65 | -
注：1.如不使用省级或行业建设主管部门发布的计价依据，可不填定额编码、名称等； 2.招标文件提供了暂估单价的材料，按暂估的单价填入表内“暂估单价”栏及“暂估合价”栏。
表-09
综合单价分析表
工程名称：B匝道监控工程 | [7 empty] | 标段： |  | 第 40 页 共 88 页
项目编码 |  | 031102007001 |  | 项目名称 | 耦合器 |  |  |  | 计量单位 |  | 个 | 工程量 | 1
清单综合单价组成明细
定额编号 | 定额项目名称 | 定额 单位 | 数量 | 单价 |  |  |  |  | 合价
|  |  |  | 人工费 | 材料费 | 机具费 | 管理费 和利润 |  | 人工费 |  | 材料费 | 机具费 | 管理费 和利润
C11-2-27 | 天线、馈线系统附属设备安装 分路器(功分器、耦合器) | 个 | 1 | 51.41 | 115.18 |  | 25.42 |  | 51.41 |  | 115.18 |  | 25.42
人工单价 |  | 小计 | [6 empty] | 51.41 |  | 115.18 |  | 25.42
|  | 未计价材料费 | [6 empty] | 112
清单项目综合单价 | [8 empty] | 192.01
材 料 费 明 细 | 主要材料名称、规格、型号 |  |  |  |  | 单位 | 数量 |  | 单价（元） |  | 合价（元） | 暂估单价 （元） | 暂估合价 （元）
| 耦合器 |  |  |  |  | 台 | 1 |  | 112 |  | 112
| 其他材料费 | [7 empty] | - |  | 3.18 | -
| 材料费小计 | [7 empty] | - |  | 115.18 | -
注：1.如不使用省级或行业建设主管部门发布的计价依据，可不填定额编码、名称等； 2.招标文件提供了暂估单价的材料，按暂估的单价填入表内“暂估单价”栏及“暂估合价”栏。
表-09
综合单价分析表
工程名称：B匝道监控工程 | [7 empty] | 标段： |  | 第 41 页 共 88 页
项目编码 |  | 031102007002 |  | 项目名称 | 终端负载 |  |  |  | 计量单位 |  | 个 | 工程量 | 1
清单综合单价组成明细
定额编号 | 定额项目名称 | 定额 单位 | 数量 | 单价 |  |  |  |  | 合价
|  |  |  | 人工费 | 材料费 | 机具费 | 管理费 和利润 |  | 人工费 |  | 材料费 | 机具费 | 管理费 和利润
C11-2-28 | 天线、馈线系统附属设备安装 匹配器(假负载) | 个 | 1 | 51.41 | 116.86 |  | 25.42 |  | 51.41 |  | 116.86 |  | 25.42
人工单价 |  | 小计 | [6 empty] | 51.41 |  | 116.86 |  | 25.42
|  | 未计价材料费 | [6 empty] | 114
清单项目综合单价 | [8 empty] | 193.69
材 料 费 明 细 | 主要材料名称、规格、型号 |  |  |  |  | 单位 | 数量 |  | 单价（元） |  | 合价（元） | 暂估单价 （元） | 暂估合价 （元）
| 终端负载 |  |  |  |  | 台 | 1 |  | 114 |  | 114
| 其他材料费 | [7 empty] | - |  | 2.86 | -
| 材料费小计 | [7 empty] | - |  | 116.86 | -
注：1.如不使用省级或行业建设主管部门发布的计价依据，可不填定额编码、名称等； 2.招标文件提供了暂估单价的材料，按暂估的单价填入表内“暂估单价”栏及“暂估合价”栏。
表-09
综合单价分析表
工程名称：B匝道监控工程 | [7 empty] | 标段： |  | 第 42 页 共 88 页
项目编码 |  | 030404017001 |  | 项目名称 | 监控配电箱 |  |  |  | 计量单位 |  | 台 | 工程量 | 2
清单综合单价组成明细
定额编号 | 定额项目名称 | 定额 单位 | 数量 | 单价 |  |  |  |  | 合价
|  |  |  | 人工费 | 材料费 | 机具费 | 管理费 和利润 |  | 人工费 |  | 材料费 | 机具费 | 管理费 和利润
C4-4-29 | 成套配电箱安装 落地式 | 台 | 1 | 382.67 | 3524.65 | 145.37 | 257.37 |  | 382.67 |  | 3524.65 | 145.37 | 257.37
人工单价 |  | 小计 | [6 empty] | 382.67 |  | 3524.65 | 145.37 | 257.37
|  | 未计价材料费 | [6 empty] | 3500
清单项目综合单价 | [8 empty] | 4310.06
材 料 费 明 细 | 主要材料名称、规格、型号 |  |  |  |  | 单位 | 数量 |  | 单价（元） |  | 合价（元） | 暂估单价 （元） | 暂估合价 （元）
| 监控配电箱 |  |  |  |  | 台 | 1 |  | 3500 |  | 3500
| 其他材料费 | [7 empty] | - |  | 24.66 | -
| 材料费小计 | [7 empty] | - |  | 3524.66 | -
注：1.如不使用省级或行业建设主管部门发布的计价依据，可不填定额编码、名称等； 2.招标文件提供了暂估单价的材料，按暂估的单价填入表内“暂估单价”栏及“暂估合价”栏。
表-09
综合单价分析表
工程名称：B匝道监控工程 | [7 empty] | 标段： |  | 第 43 页 共 88 页
项目编码 |  | 031102024001 |  | 项目名称 | 区域控制器PLC |  |  |  | 计量单位 |  | 架 | 工程量 | 2
清单综合单价组成明细
定额编号 | 定额项目名称 | 定额 单位 | 数量 | 单价 |  |  |  |  | 合价
|  |  |  | 人工费 | 材料费 | 机具费 | 管理费 和利润 |  | 人工费 |  | 材料费 | 机具费 | 管理费 和利润
C11-2-49 | 安装基站控制器、编码器设备 | 架 | 1 | 1088.69 | 50320.26 |  | 538.25 |  | 1088.69 |  | 50320.26 |  | 538.25
人工单价 |  | 小计 | [6 empty] | 1088.69 |  | 50320.26 |  | 538.25
|  | 未计价材料费 | [6 empty] | 50294.12
清单项目综合单价 | [8 empty] | 51947.2
材 料 费 明 细 | 主要材料名称、规格、型号 |  |  |  |  | 单位 | 数量 |  | 单价（元） |  | 合价（元） | 暂估单价 （元） | 暂估合价 （元）
| 区域控制器PLC 区域控制器PLC单CPU(含断路器、机柜） |  |  |  |  | 个 | 1 |  | 50294.12 |  | 50294.12
| 其他材料费 | [7 empty] | - |  | 26.14 | -
| 材料费小计 | [7 empty] | - |  | 50320.26 | -
注：1.如不使用省级或行业建设主管部门发布的计价依据，可不填定额编码、名称等； 2.招标文件提供了暂估单价的材料，按暂估的单价填入表内“暂估单价”栏及“暂估合价”栏。
表-09
综合单价分析表
工程名称：B匝道监控工程 | [7 empty] | 标段： |  | 第 44 页 共 88 页
项目编码 |  | 030501017001 |  | 项目名称 | PLC软件编程 |  |  |  | 计量单位 |  | 套 | 工程量 | 1
清单综合单价组成明细
定额编号 | 定额项目名称 | 定额 单位 | 数量 | 单价 |  |  |  |  | 合价
|  |  |  | 人工费 | 材料费 | 机具费 | 管理费 和利润 |  | 人工费 |  | 材料费 | 机具费 | 管理费 和利润
C5-1-119 | 工作组级服务器 | 套 | 1 | 479.4 | 9167.44 | 4.07 | 244.92 |  | 479.4 |  | 9167.44 | 4.07 | 244.92
人工单价 |  | 小计 | [6 empty] | 479.4 |  | 9167.44 | 4.07 | 244.92
|  | 未计价材料费 | [6 empty] | 9160.8
清单项目综合单价 | [8 empty] | 9895.83
材 料 费 明 细 | 主要材料名称、规格、型号 |  |  |  |  | 单位 | 数量 |  | 单价（元） |  | 合价（元） | 暂估单价 （元） | 暂估合价 （元）
| PLC软件编程 |  |  |  |  | 套 | 1 |  | 9160.8 |  | 9160.8
| 其他材料费 | [7 empty] | - |  | 6.65 | -
| 材料费小计 | [7 empty] | - |  | 9167.45 | -
注：1.如不使用省级或行业建设主管部门发布的计价依据，可不填定额编码、名称等； 2.招标文件提供了暂估单价的材料，按暂估的单价填入表内“暂估单价”栏及“暂估合价”栏。
表-09
综合单价分析表
工程名称：B匝道监控工程 | [7 empty] | 标段： |  | 第 45 页 共 88 页
项目编码 |  | 030501012001 |  | 项目名称 | 工业光纤环网交换机 |  |  |  | 计量单位 |  | 台 | 工程量 | 2
清单综合单价组成明细
定额编号 | 定额项目名称 | 定额 单位 | 数量 | 单价 |  |  |  |  | 合价
|  |  |  | 人工费 | 材料费 | 机具费 | 管理费 和利润 |  | 人工费 |  | 材料费 | 机具费 | 管理费 和利润
C5-1-101 | 部门级交换机安装 三层交换机 | 台 | 1 | 193.97 | 1608.58 | 322.36 | 261.58 |  | 193.97 |  | 1608.58 | 322.36 | 261.58
人工单价 |  | 小计 | [6 empty] | 193.97 |  | 1608.58 | 322.36 | 261.58
|  | 未计价材料费 | [6 empty] | 1600
清单项目综合单价 | [8 empty] | 2386.49
材 料 费 明 细 | 主要材料名称、规格、型号 |  |  |  |  | 单位 | 数量 |  | 单价（元） |  | 合价（元） | 暂估单价 （元） | 暂估合价 （元）
| 工业光纤环网交换机2x100Mbps SFP 4x100Mbps RJ45 |  |  |  |  | 台 | 1 |  | 1600 |  | 1600
| 其他材料费 | [7 empty] | - |  | 8.59 | -
| 材料费小计 | [7 empty] | - |  | 1608.59 | -
注：1.如不使用省级或行业建设主管部门发布的计价依据，可不填定额编码、名称等； 2.招标文件提供了暂估单价的材料，按暂估的单价填入表内“暂估单价”栏及“暂估合价”栏。
表-09
综合单价分析表
工程名称：B匝道监控工程 | [7 empty] | 标段： |  | 第 46 页 共 88 页
项目编码 |  | 030501017002 |  | 项目名称 | 工业以太网网管软件 |  |  |  | 计量单位 |  | 套 | 工程量 | 1
清单综合单价组成明细
定额编号 | 定额项目名称 | 定额 单位 | 数量 | 单价 |  |  |  |  | 合价
|  |  |  | 人工费 | 材料费 | 机具费 | 管理费 和利润 |  | 人工费 |  | 材料费 | 机具费 | 管理费 和利润
C5-1-119 | 工作组级服务器 | 套 | 1 | 479.4 | 10006.64 | 4.07 | 244.92 |  | 479.4 |  | 10006.64 | 4.07 | 244.92
人工单价 |  | 小计 | [6 empty] | 479.4 |  | 10006.64 | 4.07 | 244.92
|  | 未计价材料费 | [6 empty] | 10000
清单项目综合单价 | [8 empty] | 10735.03
材 料 费 明 细 | 主要材料名称、规格、型号 |  |  |  |  | 单位 | 数量 |  | 单价（元） |  | 合价（元） | 暂估单价 （元） | 暂估合价 （元）
| 工业以太网网管软件 |  |  |  |  | 套 | 1 |  | 10000 |  | 10000
| 其他材料费 | [7 empty] | - |  | 6.65 | -
| 材料费小计 | [7 empty] | - |  | 10006.65 | -
注：1.如不使用省级或行业建设主管部门发布的计价依据，可不填定额编码、名称等； 2.招标文件提供了暂估单价的材料，按暂估的单价填入表内“暂估单价”栏及“暂估合价”栏。
表-09
综合单价分析表
工程名称：B匝道监控工程 | [7 empty] | 标段： |  | 第 47 页 共 88 页
项目编码 |  | 030608001001 |  | 项目名称 | 远程I/O |  |  |  | 计量单位 |  | 台 | 工程量 | 3
清单综合单价组成明细
定额编号 | 定额项目名称 | 定额 单位 | 数量 | 单价 |  |  |  |  | 合价
|  |  |  | 人工费 | 材料费 | 机具费 | 管理费 和利润 |  | 人工费 |  | 材料费 | 机具费 | 管理费 和利润
C6-8-1 | 标准机柜 | 台 | 1 | 721.67 | 79077.15 | 250.93 | 480.76 |  | 721.67 |  | 79077.15 | 250.93 | 480.76
人工单价 |  | 小计 | [6 empty] | 721.67 |  | 79077.15 | 250.93 | 480.76
|  | 未计价材料费 | [6 empty] | 79000
清单项目综合单价 | [8 empty] | 80530.51
材 料 费 明 细 | 主要材料名称、规格、型号 |  |  |  |  | 单位 | 数量 |  | 单价（元） |  | 合价（元） | 暂估单价 （元） | 暂估合价 （元）
| 远程I/O 含电源、通信模块 |  |  |  |  | 台 | 1 |  | 79000 |  | 79000
| 其他材料费 | [7 empty] | - |  | 77.17 | -
| 材料费小计 | [7 empty] | - |  | 79077.17 | -
注：1.如不使用省级或行业建设主管部门发布的计价依据，可不填定额编码、名称等； 2.招标文件提供了暂估单价的材料，按暂估的单价填入表内“暂估单价”栏及“暂估合价”栏。
表-09
综合单价分析表
工程名称：B匝道监控工程 | [7 empty] | 标段： |  | 第 48 页 共 88 页
项目编码 |  | 030605005001 |  | 项目名称 | CO/VI检测仪 |  |  |  | 计量单位 |  | 套 | 工程量 | 1
清单综合单价组成明细
定额编号 | 定额项目名称 | 定额 单位 | 数量 | 单价 |  |  |  |  | 合价
|  |  |  | 人工费 | 材料费 | 机具费 | 管理费 和利润 |  | 人工费 |  | 材料费 | 机具费 | 管理费 和利润
C6-5-38 | 气象环保检测仪表 飘尘 | 套 | 1 | 1101.11 | 45006.19 | 115.69 | 601.46 |  | 1101.11 |  | 45006.19 | 115.69 | 601.46
人工单价 |  | 小计 | [6 empty] | 1101.11 |  | 45006.19 | 115.69 | 601.46
|  | 未计价材料费 | [6 empty] | 45000
清单项目综合单价 | [8 empty] | 46824.45
材 料 费 明 细 | 主要材料名称、规格、型号 |  |  |  |  | 单位 | 数量 |  | 单价（元） |  | 合价（元） | 暂估单价 （元） | 暂估合价 （元）
| 气象环保检测仪表 |  |  |  |  | 台 | 1 |  | 45000 |  | 45000
| 其他材料费 | [7 empty] | - |  | 6.19 | -
| 材料费小计 | [7 empty] | - |  | 45006.19 | -
注：1.如不使用省级或行业建设主管部门发布的计价依据，可不填定额编码、名称等； 2.招标文件提供了暂估单价的材料，按暂估的单价填入表内“暂估单价”栏及“暂估合价”栏。
表-09
综合单价分析表
工程名称：B匝道监控工程 | [7 empty] | 标段： |  | 第 49 页 共 88 页
项目编码 |  | 030605002001 |  | 项目名称 | 风向风速检测器 |  |  |  | 计量单位 |  | 套 | 工程量 | 1
清单综合单价组成明细
定额编号 | 定额项目名称 | 定额 单位 | 数量 | 单价 |  |  |  |  | 合价
|  |  |  | 人工费 | 材料费 | 机具费 | 管理费 和利润 |  | 人工费 |  | 材料费 | 机具费 | 管理费 和利润
C6-5-35 | 气象环保检测仪表 风向、风速 | 套 | 1 | 855.94 | 10532.08 | 81.49 | 463.38 |  | 855.94 |  | 10532.08 | 81.49 | 463.38
人工单价 |  | 小计 | [6 empty] | 855.94 |  | 10532.08 | 81.49 | 463.38
|  | 未计价材料费 | [6 empty] | 10522
清单项目综合单价 | [8 empty] | 11932.89
材 料 费 明 细 | 主要材料名称、规格、型号 |  |  |  |  | 单位 | 数量 |  | 单价（元） |  | 合价（元） | 暂估单价 （元） | 暂估合价 （元）
| 风向风速检测器 |  |  |  |  | 台 | 1 |  | 10522 |  | 10522
| 其他材料费 | [7 empty] | - |  | 10.08 | -
| 材料费小计 | [7 empty] | - |  | 10532.08 | -
注：1.如不使用省级或行业建设主管部门发布的计价依据，可不填定额编码、名称等； 2.招标文件提供了暂估单价的材料，按暂估的单价填入表内“暂估单价”栏及“暂估合价”栏。
表-09
综合单价分析表
工程名称：B匝道监控工程 | [7 empty] | 标段： |  | 第 50 页 共 88 页
项目编码 |  | 030503006001 |  | 项目名称 | 温度传感器 |  |  |  | 计量单位 |  | 支 | 工程量 | 1
清单综合单价组成明细
定额编号 | 定额项目名称 | 定额 单位 | 数量 | 单价 |  |  |  |  | 合价
|  |  |  | 人工费 | 材料费 | 机具费 | 管理费 和利润 |  | 人工费 |  | 材料费 | 机具费 | 管理费 和利润
C5-3-44 | 温、湿度传感器安装 室内壁挂式温度传感器 | 支 | 1 | 53.31 | 2125.68 | 0.81 | 27.41 |  | 53.31 |  | 2125.68 | 0.81 | 27.41
人工单价 |  | 小计 | [6 empty] | 53.31 |  | 2125.68 | 0.81 | 27.41
|  | 未计价材料费 | [6 empty] | 2123.89
清单项目综合单价 | [8 empty] | 2207.21
材 料 费 明 细 | 主要材料名称、规格、型号 |  |  |  |  | 单位 | 数量 |  | 单价（元） |  | 合价（元） | 暂估单价 （元） | 暂估合价 （元）
| 温度传感器 |  |  |  |  | 支 | 1 |  | 2123.89 |  | 2123.89
| 其他材料费 | [7 empty] | - |  | 1.79 | -
| 材料费小计 | [7 empty] | - |  | 2125.68 | -
注：1.如不使用省级或行业建设主管部门发布的计价依据，可不填定额编码、名称等； 2.招标文件提供了暂估单价的材料，按暂估的单价填入表内“暂估单价”栏及“暂估合价”栏。
表-09
综合单价分析表
工程名称：B匝道监控工程 | [7 empty] | 标段： |  | 第 51 页 共 88 页
项目编码 |  | 040205010001 |  | 项目名称 | 隧道外车辆检测器 |  |  |  | 计量单位 |  | 个 | 工程量 | 1
清单综合单价组成明细
定额编号 | 定额项目名称 | 定额 单位 | 数量 | 单价 |  |  |  |  | 合价
|  |  |  | 人工费 | 材料费 | 机具费 | 管理费 和利润 |  | 人工费 |  | 材料费 | 机具费 | 管理费 和利润
借D2-5-47 | 开切线槽灌缝 | 100m | 0.5 | 1386.06 | 970.69 | 916.27 | 722.01 |  | 693.03 |  | 485.35 | 458.14 | 361.01
借D2-5-48 | 布设导线线圈 | 100m | 0.5 | 150.16 | 190.07 |  | 47.09 |  | 75.08 |  | 95.04 |  | 23.55
借D2-5-49 | 布设导线引线 | 100m | 0.5 | 202.07 | 115.85 |  | 63.37 |  | 101.04 |  | 57.93 |  | 31.69
C5-6-183 | 环形线圈车辆检测器 八车道 | 台(套) | 1 | 582.26 | 1484.11 | 118.67 | 355.1 |  | 582.26 |  | 1484.11 | 118.67 | 355.1
人工单价 |  | 小计 | [6 empty] | 1451.41 |  | 2122.43 | 576.81 | 771.35
|  | 未计价材料费 | [6 empty] | 888
清单项目综合单价 | [8 empty] | 4921.96
材 料 费 明 细 | 主要材料名称、规格、型号 |  |  |  |  | 单位 | 数量 |  | 单价（元） |  | 合价（元） | 暂估单价 （元） | 暂估合价 （元）
| 车辆检测器 |  |  |  |  | 套 | 1 |  | 888 |  | 888
| 其他材料费 | [7 empty] | - |  | 1234.42 | -
| 材料费小计 | [7 empty] | - |  | 2122.42 | -
注：1.如不使用省级或行业建设主管部门发布的计价依据，可不填定额编码、名称等； 2.招标文件提供了暂估单价的材料，按暂估的单价填入表内“暂估单价”栏及“暂估合价”栏。
表-09
综合单价分析表
工程名称：B匝道监控工程 | [7 empty] | 标段： |  | 第 52 页 共 88 页
项目编码 |  | 080703004001 |  | 项目名称 | 隧道内悬挂情报板 |  |  |  | 计量单位 |  | 套 | 工程量 | 1
清单综合单价组成明细
定额编号 | 定额项目名称 | 定额 单位 | 数量 | 单价 |  |  |  |  | 合价
|  |  |  | 人工费 | 材料费 | 机具费 | 管理费 和利润 |  | 人工费 |  | 材料费 | 机具费 | 管理费 和利润
C5-6-141 | 显示装置 监控模拟盘 | m2 | 1.28 | 419.35 | 3517.64 | 1.03 | 212.97 |  | 536.77 |  | 4502.58 | 1.32 | 272.6
C7-4-4 | 不锈钢吊托支架制作安装 | 100kg | 0.5 | 743.18 | 461.14 | 26.77 | 367.42 |  | 371.59 |  | 230.57 | 13.39 | 183.71
人工单价 |  | 小计 | [6 empty] | 908.36 |  | 4733.15 | 14.71 | 456.31
|  | 未计价材料费 | [6 empty] | 4515.83
清单项目综合单价 | [8 empty] | 6112.52
材 料 费 明 细 | 主要材料名称、规格、型号 |  |  |  |  | 单位 | 数量 |  | 单价（元） |  | 合价（元） | 暂估单价 （元） | 暂估合价 （元）
| 隧道内悬挂情报板 |  |  |  |  | 台 | 1.0001 |  | 4500 |  | 4500.45
| 不锈钢扁钢 |  |  |  |  | kg | 10.25 |  | 1.5 |  | 15.38
| 其他材料费 | [7 empty] | - |  | 217.48 | -
| 材料费小计 | [7 empty] | - |  | 4733.31 | -
注：1.如不使用省级或行业建设主管部门发布的计价依据，可不填定额编码、名称等； 2.招标文件提供了暂估单价的材料，按暂估的单价填入表内“暂估单价”栏及“暂估合价”栏。
表-09
综合单价分析表
工程名称：B匝道监控工程 | [7 empty] | 标段： |  | 第 53 页 共 88 页
项目编码 |  | 040205010002 |  | 项目名称 | 车道控制器 |  |  |  | 计量单位 |  | 个 | 工程量 | 1
清单综合单价组成明细
定额编号 | 定额项目名称 | 定额 单位 | 数量 | 单价 |  |  |  |  | 合价
|  |  |  | 人工费 | 材料费 | 机具费 | 管理费 和利润 |  | 人工费 |  | 材料费 | 机具费 | 管理费 和利润
C5-6-183 | 环形线圈车辆检测器 八车道 | 台(套) | 1 | 582.26 | 2262.11 | 118.67 | 355.1 |  | 582.26 |  | 2262.11 | 118.67 | 355.1
人工单价 |  | 小计 | [6 empty] | 582.26 |  | 2262.11 | 118.67 | 355.1
|  | 未计价材料费 | [6 empty] | 1666
清单项目综合单价 | [8 empty] | 3318.14
材 料 费 明 细 | 主要材料名称、规格、型号 |  |  |  |  | 单位 | 数量 |  | 单价（元） |  | 合价（元） | 暂估单价 （元） | 暂估合价 （元）
| 车道控制器 双面双显示，单车道灯350x350mm |  |  |  |  | 套 | 1 |  | 1666 |  | 1666
| 其他材料费 | [7 empty] | - |  | 596.11 | -
| 材料费小计 | [7 empty] | - |  | 2262.11 | -
注：1.如不使用省级或行业建设主管部门发布的计价依据，可不填定额编码、名称等； 2.招标文件提供了暂估单价的材料，按暂估的单价填入表内“暂估单价”栏及“暂估合价”栏。
表-09
综合单价分析表
工程名称：B匝道监控工程 | [7 empty] | 标段： |  | 第 54 页 共 88 页
项目编码 |  | 030502005001 |  | 项目名称 | 通信电缆 |  |  |  | 计量单位 |  | m | 工程量 | 450
清单综合单价组成明细
定额编号 | 定额项目名称 | 定额 单位 | 数量 | 单价 |  |  |  |  | 合价
|  |  |  | 人工费 | 材料费 | 机具费 | 管理费 和利润 |  | 人工费 |  | 材料费 | 机具费 | 管理费 和利润
C5-2-26 R*1.1 | 敷设双绞线缆或电话线 管、暗槽内穿放(对以内) 4 高于超五类的布线工程 人工*1.1 | 100m | 0.01 | 119.79 | 597.3 | 3.16 | 62.29 |  | 1.2 |  | 5.97 | 0.03 | 0.62
人工单价 |  | 小计 | [6 empty] | 1.2 |  | 5.97 | 0.03 | 0.62
|  | 未计价材料费 | [6 empty] | 5.95
清单项目综合单价 | [8 empty] | 7.83
材 料 费 明 细 | 主要材料名称、规格、型号 |  |  |  |  | 单位 | 数量 |  | 单价（元） |  | 合价（元） | 暂估单价 （元） | 暂估合价 （元）
| 现场总线 电线 WDZBN-RYSP-2x2.5 |  |  |  |  | m | 1.02 |  | 5.83 |  | 5.95
| 其他材料费 | [7 empty] | - |  | 0.02 | -
| 材料费小计 | [7 empty] | - |  | 5.97 | -
注：1.如不使用省级或行业建设主管部门发布的计价依据，可不填定额编码、名称等； 2.招标文件提供了暂估单价的材料，按暂估的单价填入表内“暂估单价”栏及“暂估合价”栏。
表-09
综合单价分析表
工程名称：B匝道监控工程 | [7 empty] | 标段： |  | 第 55 页 共 88 页
项目编码 |  | 030408002003 |  | 项目名称 | 控制线缆 |  |  |  | 计量单位 |  | m | 工程量 | 500
清单综合单价组成明细
定额编号 | 定额项目名称 | 定额 单位 | 数量 | 单价 |  |  |  |  | 合价
|  |  |  | 人工费 | 材料费 | 机具费 | 管理费 和利润 |  | 人工费 |  | 材料费 | 机具费 | 管理费 和利润
C4-8-30 | 塑料控制电缆敷设 电缆(芯以下) 6 | 100m | 0.01 | 438.59 | 1314.38 |  | 213.77 |  | 4.39 |  | 13.14 |  | 2.14
人工单价 |  | 小计 | [6 empty] | 4.39 |  | 13.14 |  | 2.14
|  | 未计价材料费 | [6 empty] | 12.41
清单项目综合单价 | [8 empty] | 19.67
材 料 费 明 细 | 主要材料名称、规格、型号 |  |  |  |  | 单位 | 数量 |  | 单价（元） |  | 合价（元） | 暂估单价 （元） | 暂估合价 （元）
| 控制电缆 WDZR-KYJYP-5x1.0 |  |  |  |  | m | 1.015 |  | 12.23 |  | 12.41
| 其他材料费 | [7 empty] | - |  | 0.72 | -
| 材料费小计 | [7 empty] | - |  | 13.13 | -
注：1.如不使用省级或行业建设主管部门发布的计价依据，可不填定额编码、名称等； 2.招标文件提供了暂估单价的材料，按暂估的单价填入表内“暂估单价”栏及“暂估合价”栏。
表-09
综合单价分析表
工程名称：B匝道监控工程 | [7 empty] | 标段： |  | 第 56 页 共 88 页
项目编码 |  | 030408002004 |  | 项目名称 | 控制线缆 |  |  |  | 计量单位 |  | m | 工程量 | 100
清单综合单价组成明细
定额编号 | 定额项目名称 | 定额 单位 | 数量 | 单价 |  |  |  |  | 合价
|  |  |  | 人工费 | 材料费 | 机具费 | 管理费 和利润 |  | 人工费 |  | 材料费 | 机具费 | 管理费 和利润
C4-8-31 | 塑料控制电缆敷设 电缆(芯以下) 14 | 100m | 0.01 | 486.95 | 2046.63 | 16.29 | 245.28 |  | 4.87 |  | 20.47 | 0.16 | 2.45
人工单价 |  | 小计 | [6 empty] | 4.87 |  | 20.47 | 0.16 | 2.45
|  | 未计价材料费 | [6 empty] | 19.69
清单项目综合单价 | [8 empty] | 27.95
材 料 费 明 细 | 主要材料名称、规格、型号 |  |  |  |  | 单位 | 数量 |  | 单价（元） |  | 合价（元） | 暂估单价 （元） | 暂估合价 （元）
| 控制电缆 WDZR-KYJY-8x1.0 |  |  |  |  | m | 1.015 |  | 19.4 |  | 19.69
| 其他材料费 | [7 empty] | - |  | 0.77 | -
| 材料费小计 | [7 empty] | - |  | 20.46 | -
注：1.如不使用省级或行业建设主管部门发布的计价依据，可不填定额编码、名称等； 2.招标文件提供了暂估单价的材料，按暂估的单价填入表内“暂估单价”栏及“暂估合价”栏。
表-09
综合单价分析表
工程名称：B匝道监控工程 | [7 empty] | 标段： |  | 第 57 页 共 88 页
项目编码 |  | 030408002005 |  | 项目名称 | 控制线缆 |  |  |  | 计量单位 |  | m | 工程量 | 450
清单综合单价组成明细
定额编号 | 定额项目名称 | 定额 单位 | 数量 | 单价 |  |  |  |  | 合价
|  |  |  | 人工费 | 材料费 | 机具费 | 管理费 和利润 |  | 人工费 |  | 材料费 | 机具费 | 管理费 和利润
C4-8-31 | 塑料控制电缆敷设 电缆(芯以下) 14 | 100m | 0.01 | 486.95 | 2225.27 | 16.29 | 245.28 |  | 4.87 |  | 22.25 | 0.16 | 2.45
人工单价 |  | 小计 | [6 empty] | 4.87 |  | 22.25 | 0.16 | 2.45
|  | 未计价材料费 | [6 empty] | 21.48
清单项目综合单价 | [8 empty] | 29.74
材 料 费 明 细 | 主要材料名称、规格、型号 |  |  |  |  | 单位 | 数量 |  | 单价（元） |  | 合价（元） | 暂估单价 （元） | 暂估合价 （元）
| 控制电缆 WDZR-KYJY-10x1.0 |  |  |  |  | m | 1.015 |  | 21.16 |  | 21.48
| 其他材料费 | [7 empty] | - |  | 0.77 | -
| 材料费小计 | [7 empty] | - |  | 22.25 | -
注：1.如不使用省级或行业建设主管部门发布的计价依据，可不填定额编码、名称等； 2.招标文件提供了暂估单价的材料，按暂估的单价填入表内“暂估单价”栏及“暂估合价”栏。
表-09
综合单价分析表
工程名称：B匝道监控工程 | [7 empty] | 标段： |  | 第 58 页 共 88 页
项目编码 |  | 030408002006 |  | 项目名称 | 控制线缆 |  |  |  | 计量单位 |  | m | 工程量 | 350
清单综合单价组成明细
定额编号 | 定额项目名称 | 定额 单位 | 数量 | 单价 |  |  |  |  | 合价
|  |  |  | 人工费 | 材料费 | 机具费 | 管理费 和利润 |  | 人工费 |  | 材料费 | 机具费 | 管理费 和利润
C4-8-31 | 塑料控制电缆敷设 电缆(芯以下) 14 | 100m | 0.01 | 486.95 | 3373.24 | 16.29 | 245.28 |  | 4.87 |  | 33.73 | 0.16 | 2.45
人工单价 |  | 小计 | [6 empty] | 4.87 |  | 33.73 | 0.16 | 2.45
|  | 未计价材料费 | [6 empty] | 32.96
清单项目综合单价 | [8 empty] | 41.22
材 料 费 明 细 | 主要材料名称、规格、型号 |  |  |  |  | 单位 | 数量 |  | 单价（元） |  | 合价（元） | 暂估单价 （元） | 暂估合价 （元）
| 控制电缆 WDZR-KYJY-14x1.0 |  |  |  |  | m | 1.015 |  | 32.47 |  | 32.96
| 其他材料费 | [7 empty] | - |  | 0.77 | -
| 材料费小计 | [7 empty] | - |  | 33.73 | -
注：1.如不使用省级或行业建设主管部门发布的计价依据，可不填定额编码、名称等； 2.招标文件提供了暂估单价的材料，按暂估的单价填入表内“暂估单价”栏及“暂估合价”栏。
表-09
综合单价分析表
工程名称：B匝道监控工程 | [7 empty] | 标段： |  | 第 59 页 共 88 页
项目编码 |  | 030408002007 |  | 项目名称 | 控制线缆 |  |  |  | 计量单位 |  | m | 工程量 | 40
清单综合单价组成明细
定额编号 | 定额项目名称 | 定额 单位 | 数量 | 单价 |  |  |  |  | 合价
|  |  |  | 人工费 | 材料费 | 机具费 | 管理费 和利润 |  | 人工费 |  | 材料费 | 机具费 | 管理费 和利润
C4-8-32 | 塑料控制电缆敷设 电缆(芯以下) 24 | 100m | 0.01 | 510.16 | 3783.96 | 16.29 | 256.59 |  | 5.1 |  | 37.84 | 0.16 | 2.57
人工单价 |  | 小计 | [6 empty] | 5.1 |  | 37.84 | 0.16 | 2.57
|  | 未计价材料费 | [6 empty] | 37.05
清单项目综合单价 | [8 empty] | 45.67
材 料 费 明 细 | 主要材料名称、规格、型号 |  |  |  |  | 单位 | 数量 |  | 单价（元） |  | 合价（元） | 暂估单价 （元） | 暂估合价 （元）
| 控制电缆 WDZR-KYJY-16x1.0 |  |  |  |  | m | 1.015 |  | 36.5 |  | 37.05
| 其他材料费 | [7 empty] | - |  | 0.78 | -
| 材料费小计 | [7 empty] | - |  | 37.83 | -
注：1.如不使用省级或行业建设主管部门发布的计价依据，可不填定额编码、名称等； 2.招标文件提供了暂估单价的材料，按暂估的单价填入表内“暂估单价”栏及“暂估合价”栏。
表-09
综合单价分析表
工程名称：B匝道监控工程 | [7 empty] | 标段： |  | 第 60 页 共 88 页
项目编码 |  | 030411004012 |  | 项目名称 | 电源电缆 |  |  |  | 计量单位 |  | m | 工程量 | 730
清单综合单价组成明细
定额编号 | 定额项目名称 | 定额 单位 | 数量 | 单价 |  |  |  |  | 合价
|  |  |  | 人工费 | 材料费 | 机具费 | 管理费 和利润 |  | 人工费 |  | 材料费 | 机具费 | 管理费 和利润
C4-8-2 *1.3 | 铜芯电力电缆敷设 电缆(截面mm2以下) 35 实际电缆芯数(芯):5 | 100m | 0.01 | 885.2 | 12187.09 | 21.38 | 441.87 |  | 8.85 |  | 121.87 | 0.21 | 4.42
人工单价 |  | 小计 | [6 empty] | 8.85 |  | 121.87 | 0.21 | 4.42
|  | 未计价材料费 | [6 empty] | 121.16
清单项目综合单价 | [8 empty] | 135.36
材 料 费 明 细 | 主要材料名称、规格、型号 |  |  |  |  | 单位 | 数量 |  | 单价（元） |  | 合价（元） | 暂估单价 （元） | 暂估合价 （元）
| 铜芯电缆 WDZBN-YJY23-4*35+1*16 |  |  |  |  | m | 1.01 |  | 119.96 |  | 121.16
| 其他材料费 | [7 empty] | - |  | 0.72 | -
| 材料费小计 | [7 empty] | - |  | 121.88 | -
注：1.如不使用省级或行业建设主管部门发布的计价依据，可不填定额编码、名称等； 2.招标文件提供了暂估单价的材料，按暂估的单价填入表内“暂估单价”栏及“暂估合价”栏。
表-09
综合单价分析表
工程名称：B匝道监控工程 | [7 empty] | 标段： |  | 第 61 页 共 88 页
项目编码 |  | 030411004013 |  | 项目名称 | 电源电缆 |  |  |  | 计量单位 |  | m | 工程量 | 150
清单综合单价组成明细
定额编号 | 定额项目名称 | 定额 单位 | 数量 | 单价 |  |  |  |  | 合价
|  |  |  | 人工费 | 材料费 | 机具费 | 管理费 和利润 |  | 人工费 |  | 材料费 | 机具费 | 管理费 和利润
C4-8-1 *1.3 | 铜芯电力电缆敷设 电缆(截面mm2以下) 10 实际电缆芯数(芯):5 | 100m | 0.01 | 462.55 | 4409.8 | 10.69 | 230.66 |  | 4.63 |  | 44.1 | 0.11 | 2.31
人工单价 |  | 小计 | [6 empty] | 4.63 |  | 44.1 | 0.11 | 2.31
|  | 未计价材料费 | [6 empty] | 43.65
清单项目综合单价 | [8 empty] | 51.14
材 料 费 明 细 | 主要材料名称、规格、型号 |  |  |  |  | 单位 | 数量 |  | 单价（元） |  | 合价（元） | 暂估单价 （元） | 暂估合价 （元）
| 电源电缆 WDZBN-YJY23-5*10 |  |  |  |  | m | 1.01 |  | 43.22 |  | 43.65
| 其他材料费 | [7 empty] | - |  | 0.45 | -
| 材料费小计 | [7 empty] | - |  | 44.1 | -
注：1.如不使用省级或行业建设主管部门发布的计价依据，可不填定额编码、名称等； 2.招标文件提供了暂估单价的材料，按暂估的单价填入表内“暂估单价”栏及“暂估合价”栏。
表-09
综合单价分析表
工程名称：B匝道监控工程 | [7 empty] | 标段： |  | 第 62 页 共 88 页
项目编码 |  | 030411004014 |  | 项目名称 | 电源电缆 |  |  |  | 计量单位 |  | m | 工程量 | 700
清单综合单价组成明细
定额编号 | 定额项目名称 | 定额 单位 | 数量 | 单价 |  |  |  |  | 合价
|  |  |  | 人工费 | 材料费 | 机具费 | 管理费 和利润 |  | 人工费 |  | 材料费 | 机具费 | 管理费 和利润
C4-8-1 | 铜芯电力电缆敷设 电缆(截面mm2以下) 10 | 100m | 0.01 | 355.81 | 1401.82 | 8.22 | 177.43 |  | 3.56 |  | 14.02 | 0.08 | 1.77
人工单价 |  | 小计 | [6 empty] | 3.56 |  | 14.02 | 0.08 | 1.77
|  | 未计价材料费 | [6 empty] | 13.68
清单项目综合单价 | [8 empty] | 19.43
材 料 费 明 细 | 主要材料名称、规格、型号 |  |  |  |  | 单位 | 数量 |  | 单价（元） |  | 合价（元） | 暂估单价 （元） | 暂估合价 （元）
| 电源电缆 WDZBN-YJY23-3*4 |  |  |  |  | m | 1.01 |  | 13.54 |  | 13.68
| 其他材料费 | [7 empty] | - |  | 0.34 | -
| 材料费小计 | [7 empty] | - |  | 14.02 | -
注：1.如不使用省级或行业建设主管部门发布的计价依据，可不填定额编码、名称等； 2.招标文件提供了暂估单价的材料，按暂估的单价填入表内“暂估单价”栏及“暂估合价”栏。
表-09
综合单价分析表
工程名称：B匝道监控工程 | [7 empty] | 标段： |  | 第 63 页 共 88 页
项目编码 |  | 030411004015 |  | 项目名称 | 电源电缆 |  |  |  | 计量单位 |  | m | 工程量 | 300
清单综合单价组成明细
定额编号 | 定额项目名称 | 定额 单位 | 数量 | 单价 |  |  |  |  | 合价
|  |  |  | 人工费 | 材料费 | 机具费 | 管理费 和利润 |  | 人工费 |  | 材料费 | 机具费 | 管理费 和利润
C4-8-1 | 铜芯电力电缆敷设 电缆(截面mm2以下) 10 | 100m | 0.01 | 355.81 | 769.56 | 8.22 | 177.43 |  | 3.56 |  | 7.7 | 0.08 | 1.77
人工单价 |  | 小计 | [6 empty] | 3.56 |  | 7.7 | 0.08 | 1.77
|  | 未计价材料费 | [6 empty] | 7.35
清单项目综合单价 | [8 empty] | 13.11
材 料 费 明 细 | 主要材料名称、规格、型号 |  |  |  |  | 单位 | 数量 |  | 单价（元） |  | 合价（元） | 暂估单价 （元） | 暂估合价 （元）
| 电源电缆 WDZBN-YJY23-3*2.5 |  |  |  |  | m | 1.01 |  | 7.28 |  | 7.35
| 其他材料费 | [7 empty] | - |  | 0.34 | -
| 材料费小计 | [7 empty] | - |  | 7.69 | -
注：1.如不使用省级或行业建设主管部门发布的计价依据，可不填定额编码、名称等； 2.招标文件提供了暂估单价的材料，按暂估的单价填入表内“暂估单价”栏及“暂估合价”栏。
表-09
综合单价分析表
工程名称：B匝道监控工程 | [7 empty] | 标段： |  | 第 64 页 共 88 页
项目编码 |  | 030411004016 |  | 项目名称 | 传输光缆 |  |  |  | 计量单位 |  | m | 工程量 | 1550
清单综合单价组成明细
定额编号 | 定额项目名称 | 定额 单位 | 数量 | 单价 |  |  |  |  | 合价
|  |  |  | 人工费 | 材料费 | 机具费 | 管理费 和利润 |  | 人工费 |  | 材料费 | 机具费 | 管理费 和利润
C5-2-49 | 室内敷设光缆 管暗槽内穿放 12芯以下 | 100m | 0.01 | 203.65 | 248.84 | 2.65 | 104.51 |  | 2.04 |  | 2.49 | 0.03 | 1.05
人工单价 |  | 小计 | [6 empty] | 2.04 |  | 2.49 | 0.03 | 1.05
|  | 未计价材料费 | [6 empty] | 2.47
清单项目综合单价 | [8 empty] | 5.6
材 料 费 明 细 | 主要材料名称、规格、型号 |  |  |  |  | 单位 | 数量 |  | 单价（元） |  | 合价（元） | 暂估单价 （元） | 暂估合价 （元）
| 光缆 GYTZA-4B1 |  |  |  |  | m | 1.02 |  | 2.42 |  | 2.47
| 其他材料费 | [7 empty] | - |  | 0.02 | -
| 材料费小计 | [7 empty] | - |  | 2.49 | -
注：1.如不使用省级或行业建设主管部门发布的计价依据，可不填定额编码、名称等； 2.招标文件提供了暂估单价的材料，按暂估的单价填入表内“暂估单价”栏及“暂估合价”栏。
表-09
综合单价分析表
工程名称：B匝道监控工程 | [7 empty] | 标段： |  | 第 65 页 共 88 页
项目编码 |  | 030904003001 |  | 项目名称 | 手动报警按钮 |  |  |  | 计量单位 |  | 个 | 工程量 | 11
清单综合单价组成明细
定额编号 | 定额项目名称 | 定额 单位 | 数量 | 单价 |  |  |  |  | 合价
|  |  |  | 人工费 | 材料费 | 机具费 | 管理费 和利润 |  | 人工费 |  | 材料费 | 机具费 | 管理费 和利润
C9-4-7 | 按钮安装 | 个 | 1 | 41.22 | 187.48 | 0.05 | 19.69 |  | 41.22 |  | 187.48 | 0.05 | 19.69
人工单价 |  | 小计 | [6 empty] | 41.22 |  | 187.48 | 0.05 | 19.69
|  | 未计价材料费 | [6 empty] | 181.42
清单项目综合单价 | [8 empty] | 248.44
材 料 费 明 细 | 主要材料名称、规格、型号 |  |  |  |  | 单位 | 数量 |  | 单价（元） |  | 合价（元） | 暂估单价 （元） | 暂估合价 （元）
| 手动报警按钮 |  |  |  |  | 个 | 1 |  | 181.42 |  | 181.42
| 其他材料费 | [7 empty] | - |  | 6.05 | -
| 材料费小计 | [7 empty] | - |  | 187.47 | -
注：1.如不使用省级或行业建设主管部门发布的计价依据，可不填定额编码、名称等； 2.招标文件提供了暂估单价的材料，按暂估的单价填入表内“暂估单价”栏及“暂估合价”栏。
表-09
综合单价分析表
工程名称：B匝道监控工程 | [7 empty] | 标段： |  | 第 66 页 共 88 页
项目编码 |  | 030904003002 |  | 项目名称 | 消火栓按钮 |  |  |  | 计量单位 |  | 个 | 工程量 | 12
清单综合单价组成明细
定额编号 | 定额项目名称 | 定额 单位 | 数量 | 单价 |  |  |  |  | 合价
|  |  |  | 人工费 | 材料费 | 机具费 | 管理费 和利润 |  | 人工费 |  | 材料费 | 机具费 | 管理费 和利润
C9-4-7 | 按钮安装 | 个 | 1 | 41.22 | 96.33 | 0.05 | 19.69 |  | 41.22 |  | 96.33 | 0.05 | 19.69
人工单价 |  | 小计 | [6 empty] | 41.22 |  | 96.33 | 0.05 | 19.69
|  | 未计价材料费 | [6 empty] | 90.27
清单项目综合单价 | [8 empty] | 157.29
材 料 费 明 细 | 主要材料名称、规格、型号 |  |  |  |  | 单位 | 数量 |  | 单价（元） |  | 合价（元） | 暂估单价 （元） | 暂估合价 （元）
| 消火栓按钮 |  |  |  |  | 个 | 1 |  | 90.27 |  | 90.27
| 其他材料费 | [7 empty] | - |  | 6.05 | -
| 材料费小计 | [7 empty] | - |  | 96.32 | -
注：1.如不使用省级或行业建设主管部门发布的计价依据，可不填定额编码、名称等； 2.招标文件提供了暂估单价的材料，按暂估的单价填入表内“暂估单价”栏及“暂估合价”栏。
表-09
综合单价分析表
工程名称：B匝道监控工程 | [7 empty] | 标段： |  | 第 67 页 共 88 页
项目编码 |  | 030904005001 |  | 项目名称 | 声光报警器 |  |  |  | 计量单位 |  | 个 | 工程量 | 11
清单综合单价组成明细
定额编号 | 定额项目名称 | 定额 单位 | 数量 | 单价 |  |  |  |  | 合价
|  |  |  | 人工费 | 材料费 | 机具费 | 管理费 和利润 |  | 人工费 |  | 材料费 | 机具费 | 管理费 和利润
C9-4-9 | 声光报警器安装 | 个 | 1 | 58.5 | 297.13 |  | 27.92 |  | 58.5 |  | 297.13 |  | 27.92
人工单价 |  | 小计 | [6 empty] | 58.5 |  | 297.13 |  | 27.92
|  | 未计价材料费 | [6 empty] | 292.04
清单项目综合单价 | [8 empty] | 383.55
材 料 费 明 细 | 主要材料名称、规格、型号 |  |  |  |  | 单位 | 数量 |  | 单价（元） |  | 合价（元） | 暂估单价 （元） | 暂估合价 （元）
| 声光报警器 |  |  |  |  | 个 | 1 |  | 292.04 |  | 292.04
| 其他材料费 | [7 empty] | - |  | 5.08 | -
| 材料费小计 | [7 empty] | - |  | 297.12 | -
注：1.如不使用省级或行业建设主管部门发布的计价依据，可不填定额编码、名称等； 2.招标文件提供了暂估单价的材料，按暂估的单价填入表内“暂估单价”栏及“暂估合价”栏。
表-09
综合单价分析表
工程名称：B匝道监控工程 | [7 empty] | 标段： |  | 第 68 页 共 88 页
项目编码 |  | 030904016001 |  | 项目名称 | 24V转换电源 |  |  |  | 计量单位 |  | 套 | 工程量 | 11
清单综合单价组成明细
定额编号 | 定额项目名称 | 定额 单位 | 数量 | 单价 |  |  |  |  | 合价
|  |  |  | 人工费 | 材料费 | 机具费 | 管理费 和利润 |  | 人工费 |  | 材料费 | 机具费 | 管理费 和利润
C9-4-56 | 消防报警备用电源安装 | 台 | 1 | 47.83 | 616.78 | 22.01 | 33.34 |  | 47.83 |  | 616.78 | 22.01 | 33.34
人工单价 |  | 小计 | [6 empty] | 47.83 |  | 616.78 | 22.01 | 33.34
|  | 未计价材料费 | [6 empty] | 600
清单项目综合单价 | [8 empty] | 719.96
材 料 费 明 细 | 主要材料名称、规格、型号 |  |  |  |  | 单位 | 数量 |  | 单价（元） |  | 合价（元） | 暂估单价 （元） | 暂估合价 （元）
| 24V转换电源 24V/15A |  |  |  |  | 台 | 1 |  | 600 |  | 600
| 其他材料费 | [7 empty] | - |  | 16.8 | -
| 材料费小计 | [7 empty] | - |  | 616.8 | -
注：1.如不使用省级或行业建设主管部门发布的计价依据，可不填定额编码、名称等； 2.招标文件提供了暂估单价的材料，按暂估的单价填入表内“暂估单价”栏及“暂估合价”栏。
表-09
综合单价分析表
工程名称：B匝道监控工程 | [7 empty] | 标段： |  | 第 69 页 共 88 页
项目编码 |  | 080609004001 |  | 项目名称 | 编码型单输入模块 |  |  |  | 计量单位 |  | 台 | 工程量 | 23
清单综合单价组成明细
定额编号 | 定额项目名称 | 定额 单位 | 数量 | 单价 |  |  |  |  | 合价
|  |  |  | 人工费 | 材料费 | 机具费 | 管理费 和利润 |  | 人工费 |  | 材料费 | 机具费 | 管理费 和利润
C9-4-19 | 单输入、单输出模块安装 | 个 | 1 | 87.4 | 496.87 | 1.03 | 42.21 |  | 87.4 |  | 496.87 | 1.03 | 42.21
人工单价 |  | 小计 | [6 empty] | 87.4 |  | 496.87 | 1.03 | 42.21
|  | 未计价材料费 | [6 empty] | 490
清单项目综合单价 | [8 empty] | 627.51
材 料 费 明 细 | 主要材料名称、规格、型号 |  |  |  |  | 单位 | 数量 |  | 单价（元） |  | 合价（元） | 暂估单价 （元） | 暂估合价 （元）
| 编码型单输入模块 |  |  |  |  | 个 | 1 |  | 490 |  | 490
| 其他材料费 | [7 empty] | - |  | 6.86 | -
| 材料费小计 | [7 empty] | - |  | 496.86 | -
注：1.如不使用省级或行业建设主管部门发布的计价依据，可不填定额编码、名称等； 2.招标文件提供了暂估单价的材料，按暂估的单价填入表内“暂估单价”栏及“暂估合价”栏。
表-09
综合单价分析表
工程名称：B匝道监控工程 | [7 empty] | 标段： |  | 第 70 页 共 88 页
项目编码 |  | 080609004002 |  | 项目名称 | 编码型输出\输出模块 |  |  |  | 计量单位 |  | 台 | 工程量 | 46
清单综合单价组成明细
定额编号 | 定额项目名称 | 定额 单位 | 数量 | 单价 |  |  |  |  | 合价
|  |  |  | 人工费 | 材料费 | 机具费 | 管理费 和利润 |  | 人工费 |  | 材料费 | 机具费 | 管理费 和利润
C9-4-19 | 单输入、单输出模块安装 | 个 | 1 | 87.4 | 496.87 | 1.03 | 42.21 |  | 87.4 |  | 496.87 | 1.03 | 42.21
人工单价 |  | 小计 | [6 empty] | 87.4 |  | 496.87 | 1.03 | 42.21
|  | 未计价材料费 | [6 empty] | 490
清单项目综合单价 | [8 empty] | 627.51
材 料 费 明 细 | 主要材料名称、规格、型号 |  |  |  |  | 单位 | 数量 |  | 单价（元） |  | 合价（元） | 暂估单价 （元） | 暂估合价 （元）
| 编码型输出\输出模块 |  |  |  |  | 个 | 1 |  | 490 |  | 490
| 其他材料费 | [7 empty] | - |  | 6.86 | -
| 材料费小计 | [7 empty] | - |  | 496.86 | -
注：1.如不使用省级或行业建设主管部门发布的计价依据，可不填定额编码、名称等； 2.招标文件提供了暂估单价的材料，按暂估的单价填入表内“暂估单价”栏及“暂估合价”栏。
表-09
综合单价分析表
工程名称：B匝道监控工程 | [7 empty] | 标段： |  | 第 71 页 共 88 页
项目编码 |  | 030904008001 |  | 项目名称 | 模块(模块箱) |  |  |  | 计量单位 |  | 个 | 工程量 | 11
清单综合单价组成明细
定额编号 | 定额项目名称 | 定额 单位 | 数量 | 单价 |  |  |  |  | 合价
|  |  |  | 人工费 | 材料费 | 机具费 | 管理费 和利润 |  | 人工费 |  | 材料费 | 机具费 | 管理费 和利润
C9-4-21 | 模块箱安装 | 台 | 1 | 42.66 | 2217.02 | 10 | 25.13 |  | 42.66 |  | 2217.02 | 10 | 25.13
人工单价 |  | 小计 | [6 empty] | 42.66 |  | 2217.02 | 10 | 25.13
|  | 未计价材料费 | [6 empty] | 2200
清单项目综合单价 | [8 empty] | 2294.81
材 料 费 明 细 | 主要材料名称、规格、型号 |  |  |  |  | 单位 | 数量 |  | 单价（元） |  | 合价（元） | 暂估单价 （元） | 暂估合价 （元）
| 模块箱 |  |  |  |  | 台 | 1 |  | 2200 |  | 2200
| 其他材料费 | [7 empty] | - |  | 17.03 | -
| 材料费小计 | [7 empty] | - |  | 2217.03 | -
注：1.如不使用省级或行业建设主管部门发布的计价依据，可不填定额编码、名称等； 2.招标文件提供了暂估单价的材料，按暂估的单价填入表内“暂估单价”栏及“暂估合价”栏。
表-09
综合单价分析表
工程名称：B匝道监控工程 | [7 empty] | 标段： |  | 第 72 页 共 88 页
项目编码 |  | 080609004003 |  | 项目名称 | 隔离模块 |  |  |  | 计量单位 |  | 台 | 工程量 | 5
清单综合单价组成明细
定额编号 | 定额项目名称 | 定额 单位 | 数量 | 单价 |  |  |  |  | 合价
|  |  |  | 人工费 | 材料费 | 机具费 | 管理费 和利润 |  | 人工费 |  | 材料费 | 机具费 | 管理费 和利润
C9-4-19 | 单输入、单输出模块安装 | 个 | 1 | 87.4 | 298.91 | 1.03 | 42.21 |  | 87.4 |  | 298.91 | 1.03 | 42.21
人工单价 |  | 小计 | [6 empty] | 87.4 |  | 298.91 | 1.03 | 42.21
|  | 未计价材料费 | [6 empty] | 292.04
清单项目综合单价 | [8 empty] | 429.55
材 料 费 明 细 | 主要材料名称、规格、型号 |  |  |  |  | 单位 | 数量 |  | 单价（元） |  | 合价（元） | 暂估单价 （元） | 暂估合价 （元）
| 隔离模块 |  |  |  |  | 个 | 1 |  | 292.04 |  | 292.04
| 其他材料费 | [7 empty] | - |  | 6.86 | -
| 材料费小计 | [7 empty] | - |  | 298.9 | -
注：1.如不使用省级或行业建设主管部门发布的计价依据，可不填定额编码、名称等； 2.招标文件提供了暂估单价的材料，按暂估的单价填入表内“暂估单价”栏及“暂估合价”栏。
表-09
综合单价分析表
工程名称：B匝道监控工程 | [7 empty] | 标段： |  | 第 73 页 共 88 页
项目编码 |  | 030411004017 |  | 项目名称 | 4芯阻燃光缆 |  |  |  | 计量单位 |  | m | 工程量 | 450
清单综合单价组成明细
定额编号 | 定额项目名称 | 定额 单位 | 数量 | 单价 |  |  |  |  | 合价
|  |  |  | 人工费 | 材料费 | 机具费 | 管理费 和利润 |  | 人工费 |  | 材料费 | 机具费 | 管理费 和利润
C5-2-49 | 室内敷设光缆 管暗槽内穿放 12芯以下 | 100m | 0.01 | 203.65 | 248.84 | 2.65 | 104.51 |  | 2.04 |  | 2.49 | 0.03 | 1.05
人工单价 |  | 小计 | [6 empty] | 2.04 |  | 2.49 | 0.03 | 1.05
|  | 未计价材料费 | [6 empty] | 2.47
清单项目综合单价 | [8 empty] | 5.6
材 料 费 明 细 | 主要材料名称、规格、型号 |  |  |  |  | 单位 | 数量 |  | 单价（元） |  | 合价（元） | 暂估单价 （元） | 暂估合价 （元）
| 光缆 GYTZA-4B1 |  |  |  |  | m | 1.02 |  | 2.42 |  | 2.47
| 其他材料费 | [7 empty] | - |  | 0.02 | -
| 材料费小计 | [7 empty] | - |  | 2.49 | -
注：1.如不使用省级或行业建设主管部门发布的计价依据，可不填定额编码、名称等； 2.招标文件提供了暂估单价的材料，按暂估的单价填入表内“暂估单价”栏及“暂估合价”栏。
表-09
综合单价分析表
工程名称：B匝道监控工程 | [7 empty] | 标段： |  | 第 74 页 共 88 页
项目编码 |  | 080609004004 |  | 项目名称 | 图像型报警输入模块 |  |  |  | 计量单位 |  | 台 | 工程量 | 7
清单综合单价组成明细
定额编号 | 定额项目名称 | 定额 单位 | 数量 | 单价 |  |  |  |  | 合价
|  |  |  | 人工费 | 材料费 | 机具费 | 管理费 和利润 |  | 人工费 |  | 材料费 | 机具费 | 管理费 和利润
C9-4-19 | 单输入、单输出模块安装 | 个 | 3.2857 | 87.4 | 298.91 | 1.03 | 42.21 |  | 287.17 |  | 982.13 | 3.38 | 138.69
人工单价 |  | 小计 | [6 empty] | 287.17 |  | 982.13 | 3.38 | 138.69
|  | 未计价材料费 | [6 empty] | 959.56
清单项目综合单价 | [8 empty] | 1411.38
材 料 费 明 细 | 主要材料名称、规格、型号 |  |  |  |  | 单位 | 数量 |  | 单价（元） |  | 合价（元） | 暂估单价 （元） | 暂估合价 （元）
| 图像型报警输入模块 |  |  |  |  | 个 | 3.2857 |  | 292.04 |  | 959.56
| 其他材料费 | [7 empty] | - |  | 22.56 | -
| 材料费小计 | [7 empty] | - |  | 982.12 | -
注：1.如不使用省级或行业建设主管部门发布的计价依据，可不填定额编码、名称等； 2.招标文件提供了暂估单价的材料，按暂估的单价填入表内“暂估单价”栏及“暂估合价”栏。
表-09
综合单价分析表
工程名称：B匝道监控工程 | [7 empty] | 标段： |  | 第 75 页 共 88 页
项目编码 |  | 040205016001 |  | 项目名称 | 回路线 |  |  |  | 计量单位 |  | m | 工程量 | 730
清单综合单价组成明细
定额编号 | 定额项目名称 | 定额 单位 | 数量 | 单价 |  |  |  |  | 合价
|  |  |  | 人工费 | 材料费 | 机具费 | 管理费 和利润 |  | 人工费 |  | 材料费 | 机具费 | 管理费 和利润
C4-11-225 | 多芯软导线管内穿线(芯以内) 二芯 导线截面(mm2以内) 1.5 | 100m/束 | 0.01 | 87.47 | 436.33 |  | 42.63 |  | 0.87 |  | 4.36 |  | 0.43
人工单价 |  | 小计 | [6 empty] | 0.87 |  | 4.36 |  | 0.43
|  | 未计价材料费 | [6 empty] | 4.21
清单项目综合单价 | [8 empty] | 5.66
材 料 费 明 细 | 主要材料名称、规格、型号 |  |  |  |  | 单位 | 数量 |  | 单价（元） |  | 合价（元） | 暂估单价 （元） | 暂估合价 （元）
| 回路线 WDZBN-BYS-2x1.5 BV |  |  |  |  | m | 1.08 |  | 3.9 |  | 4.21
| 其他材料费 | [7 empty] | - |  | 0.16 | -
| 材料费小计 | [7 empty] | - |  | 4.37 | -
注：1.如不使用省级或行业建设主管部门发布的计价依据，可不填定额编码、名称等； 2.招标文件提供了暂估单价的材料，按暂估的单价填入表内“暂估单价”栏及“暂估合价”栏。
表-09
综合单价分析表
工程名称：B匝道监控工程 | [7 empty] | 标段： |  | 第 76 页 共 88 页
项目编码 |  | 040205016002 |  | 项目名称 | 控制线 |  |  |  | 计量单位 |  | m | 工程量 | 200
清单综合单价组成明细
定额编号 | 定额项目名称 | 定额 单位 | 数量 | 单价 |  |  |  |  | 合价
|  |  |  | 人工费 | 材料费 | 机具费 | 管理费 和利润 |  | 人工费 |  | 材料费 | 机具费 | 管理费 和利润
C4-11-225 | 多芯软导线管内穿线(芯以内) 二芯 导线截面(mm2以内) 1.5 | 100m/束 | 0.01 | 87.47 | 436.33 |  | 42.63 |  | 0.87 |  | 4.36 |  | 0.43
人工单价 |  | 小计 | [6 empty] | 0.87 |  | 4.36 |  | 0.43
|  | 未计价材料费 | [6 empty] | 4.21
清单项目综合单价 | [8 empty] | 5.66
材 料 费 明 细 | 主要材料名称、规格、型号 |  |  |  |  | 单位 | 数量 |  | 单价（元） |  | 合价（元） | 暂估单价 （元） | 暂估合价 （元）
| 控制线 WDZBN-BYS-2x1.5 BV |  |  |  |  | m | 1.08 |  | 3.9 |  | 4.21
| 其他材料费 | [7 empty] | - |  | 0.16 | -
| 材料费小计 | [7 empty] | - |  | 4.37 | -
注：1.如不使用省级或行业建设主管部门发布的计价依据，可不填定额编码、名称等； 2.招标文件提供了暂估单价的材料，按暂估的单价填入表内“暂估单价”栏及“暂估合价”栏。
表-09
综合单价分析表
工程名称：B匝道监控工程 | [7 empty] | 标段： |  | 第 77 页 共 88 页
项目编码 |  | 030411004018 |  | 项目名称 | 电源电缆 |  |  |  | 计量单位 |  | m | 工程量 | 400
清单综合单价组成明细
定额编号 | 定额项目名称 | 定额 单位 | 数量 | 单价 |  |  |  |  | 合价
|  |  |  | 人工费 | 材料费 | 机具费 | 管理费 和利润 |  | 人工费 |  | 材料费 | 机具费 | 管理费 和利润
C4-11-230 | 多芯软导线管内穿线(芯以内) 四芯 导线截面(mm2以内) 2.5 | 100m/束 | 0.01 | 106.36 | 674.94 |  | 51.84 |  | 1.06 |  | 6.75 |  | 0.52
人工单价 |  | 小计 | [6 empty] | 1.06 |  | 6.75 |  | 0.52
|  | 未计价材料费 | [6 empty] | 6.56
清单项目综合单价 | [8 empty] | 8.33
材 料 费 明 细 | 主要材料名称、规格、型号 |  |  |  |  | 单位 | 数量 |  | 单价（元） |  | 合价（元） | 暂估单价 （元） | 暂估合价 （元）
| 电源电缆 WDZR-RYJY-3x2.5 BV |  |  |  |  | m | 1.08 |  | 6.07 |  | 6.56
| 其他材料费 | [7 empty] | - |  | 0.2 | -
| 材料费小计 | [7 empty] | - |  | 6.76 | -
注：1.如不使用省级或行业建设主管部门发布的计价依据，可不填定额编码、名称等； 2.招标文件提供了暂估单价的材料，按暂估的单价填入表内“暂估单价”栏及“暂估合价”栏。
表-09
综合单价分析表
工程名称：B匝道监控工程 | [7 empty] | 标段： |  | 第 78 页 共 88 页
项目编码 |  | 040205016003 |  | 项目名称 | 电源电缆 |  |  |  | 计量单位 |  | m | 工程量 | 600
清单综合单价组成明细
定额编号 | 定额项目名称 | 定额 单位 | 数量 | 单价 |  |  |  |  | 合价
|  |  |  | 人工费 | 材料费 | 机具费 | 管理费 和利润 |  | 人工费 |  | 材料费 | 机具费 | 管理费 和利润
C4-11-225 | 多芯软导线管内穿线(芯以内) 二芯 导线截面(mm2以内) 1.5 | 100m/束 | 0.01 | 87.47 | 717.13 |  | 42.63 |  | 0.87 |  | 7.17 |  | 0.43
人工单价 |  | 小计 | [6 empty] | 0.87 |  | 7.17 |  | 0.43
|  | 未计价材料费 | [6 empty] | 7.02
清单项目综合单价 | [8 empty] | 8.47
材 料 费 明 细 | 主要材料名称、规格、型号 |  |  |  |  | 单位 | 数量 |  | 单价（元） |  | 合价（元） | 暂估单价 （元） | 暂估合价 （元）
| 电源电缆 WDZBN-BYS-2x2.5 BV |  |  |  |  | m | 1.08 |  | 6.5 |  | 7.02
| 其他材料费 | [7 empty] | - |  | 0.16 | -
| 材料费小计 | [7 empty] | - |  | 7.18 | -
注：1.如不使用省级或行业建设主管部门发布的计价依据，可不填定额编码、名称等； 2.招标文件提供了暂估单价的材料，按暂估的单价填入表内“暂估单价”栏及“暂估合价”栏。
表-09
综合单价分析表
工程名称：B匝道监控工程 | [7 empty] | 标段： |  | 第 79 页 共 88 页
项目编码 |  | 030904002001 |  | 项目名称 | 光纤光栅探测器 |  |  |  | 计量单位 |  | m | 工程量 | 600
清单综合单价组成明细
定额编号 | 定额项目名称 | 定额 单位 | 数量 | 单价 |  |  |  |  | 合价
|  |  |  | 人工费 | 材料费 | 机具费 | 管理费 和利润 |  | 人工费 |  | 材料费 | 机具费 | 管理费 和利润
C9-4-6 | 线型探测器安装 | 10m | 0.1 | 86.31 | 737.75 | 0.51 | 41.44 |  | 8.63 |  | 73.78 | 0.05 | 4.14
人工单价 |  | 小计 | [6 empty] | 8.63 |  | 73.78 | 0.05 | 4.14
|  | 未计价材料费 | [6 empty] | 72.6
清单项目综合单价 | [8 empty] | 86.6
材 料 费 明 细 | 主要材料名称、规格、型号 |  |  |  |  | 单位 | 数量 |  | 单价（元） |  | 合价（元） | 暂估单价 （元） | 暂估合价 （元）
| 光纤光栅探测器（250m一条 10m间距） |  |  |  |  | m | 1.32 |  | 55 |  | 72.6
| 其他材料费 | [7 empty] | - |  | 1.17 | -
| 材料费小计 | [7 empty] | - |  | 73.77 | -
注：1.如不使用省级或行业建设主管部门发布的计价依据，可不填定额编码、名称等； 2.招标文件提供了暂估单价的材料，按暂估的单价填入表内“暂估单价”栏及“暂估合价”栏。
表-09
综合单价分析表
工程名称：B匝道监控工程 | [7 empty] | 标段： |  | 第 80 页 共 88 页
项目编码 |  | 030502005002 |  | 项目名称 | 镀锌钢绞线 |  |  |  | 计量单位 |  | m | 工程量 | 600
清单综合单价组成明细
定额编号 | 定额项目名称 | 定额 单位 | 数量 | 单价 |  |  |  |  | 合价
|  |  |  | 人工费 | 材料费 | 机具费 | 管理费 和利润 |  | 人工费 |  | 材料费 | 机具费 | 管理费 和利润
C5-2-26 | 敷设双绞线缆或电话线 管、暗槽内穿放(对以内) 4 | 100m | 0.01 | 108.9 | 816.6 | 3.16 | 56.77 |  | 1.09 |  | 8.17 | 0.03 | 0.57
人工单价 |  | 小计 | [6 empty] | 1.09 |  | 8.17 | 0.03 | 0.57
|  | 未计价材料费 | [6 empty] | 8.14
清单项目综合单价 | [8 empty] | 9.85
材 料 费 明 细 | 主要材料名称、规格、型号 |  |  |  |  | 单位 | 数量 |  | 单价（元） |  | 合价（元） | 暂估单价 （元） | 暂估合价 （元）
| 镀锌钢绞线 3mm |  |  |  |  | m | 1.02 |  | 7.98 |  | 8.14
| 其他材料费 | [7 empty] | - |  | 0.02 | -
| 材料费小计 | [7 empty] | - |  | 8.16 | -
注：1.如不使用省级或行业建设主管部门发布的计价依据，可不填定额编码、名称等； 2.招标文件提供了暂估单价的材料，按暂估的单价填入表内“暂估单价”栏及“暂估合价”栏。
表-09
综合单价分析表
工程名称：B匝道监控工程 | [7 empty] | 标段： |  | 第 81 页 共 88 页
项目编码 |  | 080807009002 |  | 项目名称 | 安装支架 |  |  |  | 计量单位 |  | 套 | 工程量 | 6
清单综合单价组成明细
定额编号 | 定额项目名称 | 定额 单位 | 数量 | 单价 |  |  |  |  | 合价
|  |  |  | 人工费 | 材料费 | 机具费 | 管理费 和利润 |  | 人工费 |  | 材料费 | 机具费 | 管理费 和利润
F-5-1 | 成品复合材料电缆沟支架安装 | 副 | 1 | 12.34 | 248.4 | 0.62 | 4.41 |  | 12.34 |  | 248.4 | 0.62 | 4.41
人工单价 |  | 小计 | [6 empty] | 12.34 |  | 248.4 | 0.62 | 4.41
|  | 未计价材料费 | [6 empty] | 247.45
清单项目综合单价 | [8 empty] | 265.77
材 料 费 明 细 | 主要材料名称、规格、型号 |  |  |  |  | 单位 | 数量 |  | 单价（元） |  | 合价（元） | 暂估单价 （元） | 暂估合价 （元）
| L型支架 |  |  |  |  | 副 | 1.01 |  | 245 |  | 247.45
| 其他材料费 | [7 empty] | - |  | 0.95 | -
| 材料费小计 | [7 empty] | - |  | 248.4 | -
注：1.如不使用省级或行业建设主管部门发布的计价依据，可不填定额编码、名称等； 2.招标文件提供了暂估单价的材料，按暂估的单价填入表内“暂估单价”栏及“暂估合价”栏。
表-09
综合单价分析表
工程名称：B匝道监控工程 | [7 empty] | 标段： |  | 第 82 页 共 88 页
项目编码 |  | 041102038001 |  | 项目名称 | 膨胀螺栓 |  |  |  | 计量单位 |  | 个 | 工程量 | 60
清单综合单价组成明细
定额编号 | 定额项目名称 | 定额 单位 | 数量 | 单价 |  |  |  |  | 合价
|  |  |  | 人工费 | 材料费 | 机具费 | 管理费 和利润 |  | 人工费 |  | 材料费 | 机具费 | 管理费 和利润
借A1-7-85 | 高强度螺栓安装 | 100套 | 0.01 | 372.61 | 2222.22 | 8.19 | 186.36 |  | 3.73 |  | 22.22 | 0.08 | 1.86
人工单价 |  | 小计 | [6 empty] | 3.73 |  | 22.22 | 0.08 | 1.86
|  | 未计价材料费 | [6 empty] | 21.6
清单项目综合单价 | [8 empty] | 27.89
材 料 费 明 细 | 主要材料名称、规格、型号 |  |  |  |  | 单位 | 数量 |  | 单价（元） |  | 合价（元） | 暂估单价 （元） | 暂估合价 （元）
| 膨胀螺栓 |  |  |  |  | 套 | 1.08 |  | 20 |  | 21.6
| 其他材料费 | [7 empty] | - |  | 0.62 | -
| 材料费小计 | [7 empty] | - |  | 22.22 | -
注：1.如不使用省级或行业建设主管部门发布的计价依据，可不填定额编码、名称等； 2.招标文件提供了暂估单价的材料，按暂估的单价填入表内“暂估单价”栏及“暂估合价”栏。
表-09
综合单价分析表
工程名称：B匝道监控工程 | [7 empty] | 标段： |  | 第 83 页 共 88 页
项目编码 |  | 041102038002 |  | 项目名称 | 钢丝绳U型夹头与拉紧器 |  |  |  | 计量单位 |  | 个 | 工程量 | 60
清单综合单价组成明细
定额编号 | 定额项目名称 | 定额 单位 | 数量 | 单价 |  |  |  |  | 合价
|  |  |  | 人工费 | 材料费 | 机具费 | 管理费 和利润 |  | 人工费 |  | 材料费 | 机具费 | 管理费 和利润
借A1-7-85 | 高强度螺栓安装 | 100套 | 0.01 | 372.61 | 2222.22 | 8.19 | 186.36 |  | 3.73 |  | 22.22 | 0.08 | 1.86
人工单价 |  | 小计 | [6 empty] | 3.73 |  | 22.22 | 0.08 | 1.86
|  | 未计价材料费 | [6 empty] | 21.6
清单项目综合单价 | [8 empty] | 27.89
材 料 费 明 细 | 主要材料名称、规格、型号 |  |  |  |  | 单位 | 数量 |  | 单价（元） |  | 合价（元） | 暂估单价 （元） | 暂估合价 （元）
| 钢丝绳U型夹头与拉紧器 |  |  |  |  | 套 | 1.08 |  | 20 |  | 21.6
| 其他材料费 | [7 empty] | - |  | 0.62 | -
| 材料费小计 | [7 empty] | - |  | 22.22 | -
注：1.如不使用省级或行业建设主管部门发布的计价依据，可不填定额编码、名称等； 2.招标文件提供了暂估单价的材料，按暂估的单价填入表内“暂估单价”栏及“暂估合价”栏。
表-09
综合单价分析表
工程名称：B匝道监控工程 | [7 empty] | 标段： |  | 第 84 页 共 88 页
项目编码 |  | 030413001001 |  | 项目名称 | 膨胀挂钩 |  |  |  | 计量单位 |  | 个 | 工程量 | 90
清单综合单价组成明细
定额编号 | 定额项目名称 | 定额 单位 | 数量 | 单价 |  |  |  |  | 合价
|  |  |  | 人工费 | 材料费 | 机具费 | 管理费 和利润 |  | 人工费 |  | 材料费 | 机具费 | 管理费 和利润
C4-13-38 | 成品电缆吊挂、托挂架安装 电缆吊挂 单根电缆 | 10套 | 0.1 | 18.7 | 157.58 |  | 9.11 |  | 1.87 |  | 15.76 |  | 0.91
人工单价 |  | 小计 | [6 empty] | 1.87 |  | 15.76 |  | 0.91
|  | 未计价材料费 | [6 empty] | 15.15
清单项目综合单价 | [8 empty] | 18.54
材 料 费 明 细 | 主要材料名称、规格、型号 |  |  |  |  | 单位 | 数量 |  | 单价（元） |  | 合价（元） | 暂估单价 （元） | 暂估合价 （元）
| 膨胀挂钩 |  |  |  |  | 套 | 1.01 |  | 15 |  | 15.15
| 其他材料费 | [7 empty] | - |  | 0.61 | -
| 材料费小计 | [7 empty] | - |  | 15.76 | -
注：1.如不使用省级或行业建设主管部门发布的计价依据，可不填定额编码、名称等； 2.招标文件提供了暂估单价的材料，按暂估的单价填入表内“暂估单价”栏及“暂估合价”栏。
表-09
综合单价分析表
工程名称：B匝道监控工程 | [7 empty] | 标段： |  | 第 85 页 共 88 页
项目编码 |  | 030413001002 |  | 项目名称 | 光缆挂钩 |  |  |  | 计量单位 |  | 个 | 工程量 | 1200
清单综合单价组成明细
定额编号 | 定额项目名称 | 定额 单位 | 数量 | 单价 |  |  |  |  | 合价
|  |  |  | 人工费 | 材料费 | 机具费 | 管理费 和利润 |  | 人工费 |  | 材料费 | 机具费 | 管理费 和利润
C4-13-38 | 成品电缆吊挂、托挂架安装 电缆吊挂 单根电缆 | 10套 | 0.1 | 18.7 | 26.28 |  | 9.11 |  | 1.87 |  | 2.63 |  | 0.91
人工单价 |  | 小计 | [6 empty] | 1.87 |  | 2.63 |  | 0.91
|  | 未计价材料费 | [6 empty] | 2.02
清单项目综合单价 | [8 empty] | 5.41
材 料 费 明 细 | 主要材料名称、规格、型号 |  |  |  |  | 单位 | 数量 |  | 单价（元） |  | 合价（元） | 暂估单价 （元） | 暂估合价 （元）
| 光缆挂钩 |  |  |  |  | 套 | 1.01 |  | 2 |  | 2.02
| 其他材料费 | [7 empty] | - |  | 0.61 | -
| 材料费小计 | [7 empty] | - |  | 2.63 | -
注：1.如不使用省级或行业建设主管部门发布的计价依据，可不填定额编码、名称等； 2.招标文件提供了暂估单价的材料，按暂估的单价填入表内“暂估单价”栏及“暂估合价”栏。
表-09
综合单价分析表
工程名称：B匝道监控工程 | [7 empty] | 标段： |  | 第 86 页 共 88 页
项目编码 |  | 030905001001 |  | 项目名称 | 自动报警系统调试 |  |  |  | 计量单位 |  | 系统 | 工程量 | 1
清单综合单价组成明细
定额编号 | 定额项目名称 | 定额 单位 | 数量 | 单价 |  |  |  |  | 合价
|  |  |  | 人工费 | 材料费 | 机具费 | 管理费 和利润 |  | 人工费 |  | 材料费 | 机具费 | 管理费 和利润
C9-5-1 | 自动报警系统装置调试 64点以下 | 系统 | 1 | 1829.42 | 48.31 | 230.56 | 983.23 |  | 1829.42 |  | 48.31 | 230.56 | 983.23
人工单价 |  | 小计 | [6 empty] | 1829.42 |  | 48.31 | 230.56 | 983.23
未计价材料费
清单项目综合单价 | [8 empty] | 3091.52
材 料 费 明 细 | 主要材料名称、规格、型号 |  |  |  |  | 单位 | 数量 |  | 单价（元） |  | 合价（元） | 暂估单价 （元） | 暂估合价 （元）
| 其他材料费 | [7 empty] | - |  | 48.32 | -
| 材料费小计 | [7 empty] | - |  | 48.32 | -
注：1.如不使用省级或行业建设主管部门发布的计价依据，可不填定额编码、名称等； 2.招标文件提供了暂估单价的材料，按暂估的单价填入表内“暂估单价”栏及“暂估合价”栏。
表-09
综合单价分析表
工程名称：B匝道监控工程 | [7 empty] | 标段： |  | 第 87 页 共 88 页
项目编码 |  | 031302007003 |  | 项目名称 | 高层施工增加 |  |  |  | 计量单位 |  | 项 | 工程量 | 1
清单综合单价组成明细
定额编号 | 定额项目名称 | 定额 单位 | 数量 | 单价 |  |  |  |  | 合价
|  |  |  | 人工费 | 材料费 | 机具费 | 管理费 和利润 |  | 人工费 |  | 材料费 | 机具费 | 管理费 和利润
未计价材料费
清单项目综合单价
材 料 费 明 细 | 主要材料名称、规格、型号 |  |  |  |  | 单位 | 数量 |  | 单价（元） |  | 合价（元） | 暂估单价 （元） | 暂估合价 （元）
注：1.如不使用省级或行业建设主管部门发布的计价依据，可不填定额编码、名称等； 2.招标文件提供了暂估单价的材料，按暂估的单价填入表内“暂估单价”栏及“暂估合价”栏。
表-09
综合单价分析表
工程名称：B匝道监控工程 | [7 empty] | 标段： |  | 第 88 页 共 88 页
项目编码 |  | 031301017003 |  | 项目名称 | 脚手架搭拆费 |  |  |  | 计量单位 |  | 项 | 工程量 | 1
清单综合单价组成明细
定额编号 | 定额项目名称 | 定额 单位 | 数量 | 单价 |  |  |  |  | 合价
|  |  |  | 人工费 | 材料费 | 机具费 | 管理费 和利润 |  | 人工费 |  | 材料费 | 机具费 | 管理费 和利润
未计价材料费
清单项目综合单价
材 料 费 明 细 | 主要材料名称、规格、型号 |  |  |  |  | 单位 | 数量 |  | 单价（元） |  | 合价（元） | 暂估单价 （元） | 暂估合价 （元）
注：1.如不使用省级或行业建设主管部门发布的计价依据，可不填定额编码、名称等； 2.招标文件提供了暂估单价的材料，按暂估的单价填入表内“暂估单价”栏及“暂估合价”栏。
表-09

## 表-11 总价措施项目清单与计价表
总价措施项目清单与计价表
工程名称：B匝道监控工程 | [5 empty] | 标段： |  | 第 1 页 共 2 页
序号 | 项目编码 | 项目名称 | 计算基础 | 费率 (%) | 金额 (元) |  | 调整 费率(%) |  | 调整后 金额(元) | 备注
1 | LSSGCSF00003 | 绿色施工安全防护措施费 | 分部分项人工费+分部分项机具费 | 35.77 | 67990.51 |  |  |  |  | 以分部分项的人工费与施工机具费之和为计算基础，费率35.77%
2 | 031301010003 | 安装与生产同时进行增加费用 | 分部分项人工费 | 0 | [5 empty] | 按人工费的10%计算
3 | 031301011003 | 在有害身体健康环境中施工增加费 | 分部分项人工费 | 0 | [5 empty] | 按人工费的10%计算
4 | TSSGBWZJF003 | 在地下（暗）室、设备及大口径管道内等特殊施工部位进行施工增加费 |  | 30 | [5 empty] | 按该部分人工费的30%计算
5 | 粤031302008003 | 赶工措施费 | 分部分项人工费+分部分项机具费 | 0 | [5 empty] | 赶工措施费=（1-δ）*分部分项（人工费+施工机具费）*0.344 （0.8≤δ＜1 式中：δ=合同工期/定额工期）
6 | 031302002003 | 夜间施工增加费 |  | 20 | [5 empty] | 按其夜间施工项目人工费的20%计算
7 | JTGRSGZJF003 | 交通干扰工程施工增加费 |  | 10 | [5 empty] | 按在市政道路上施工项目人工费的10%计算
8 | 粤031302009003 | 文明工地增加费 | 分部分项人工费+分部分项机具费 | 0 | [5 empty] | 以分部分项的人工费与施工机具费之和为计算基础；市级文明工地1.00%；省级文明工地2.00%
9 | DXGXJCJXF003 | 地下管线交叉降效费 | [7 empty] | 按实际发生或经批准的施工方案计
编制人（造价人员）： | [5 empty] | 复核人（造价工程师）：
表-11
总价措施项目清单与计价表
工程名称：B匝道监控工程 | [5 empty] | 标段： |  | 第 2 页 共 2 页
序号 | 项目编码 | 项目名称 | 计算基础 | 费率 (%) | 金额 (元) |  | 调整 费率(%) |  | 调整后 金额(元) | 备注
算
10 | QTFY00000003 | 其他费用 | [7 empty] | 按实际发生或经批准的施工组织设计方案计算
合 计 |  |  |  |  | 67990.51
编制人（造价人员）： | [5 empty] | 复核人（造价工程师）：
表-11

## 表-12 其他项目清单与计价汇总表
其他项目清单与计价汇总表
工程名称：B匝道监控工程 |  |  | 标段： |  | 第 1 页 共 1 页
序号 | 项目名称 | 金额（元） |  | 结算金额（元） |  | 备注
1 | 暂列金额 |  |  |  |  | 明细详见表-12-1
2 | 暂估价
2.1 | 材料暂估价 | — |  |  |  | 明细详见表-12-2
2.2 | 专业工程暂估价 |  |  |  |  | 明细详见表-12-3
3 | 计日工 |  |  |  |  | 明细详见表-12-4
4 | 总承包服务费 |  |  |  |  | 明细详见表-12-5
5 | 预算包干费
6 | 工程优质费
7 | 概算幅度差
8 | 现场签证费用
9 | 索赔费用
10 | 其他费用
| 合 计 | 0.00 |  |  |  | —
注：材料（工程设备）暂估单价进入清单项目综合单价，此处不汇总。
表—12

## 表-12-1 暂列金额表
暂列金额明细表
工程名称：B匝道监控工程 |  |  | 标段： |  | 第 1 页 共 1 页
序号 | 名称 | 计量单位 |  | 暂定金额（元） |  | 备注
1
合 计 |  |  |  | 0 |  | —
注：此表由招标人填写，如不能详列，也可只列暂列金额总额，投标人应将上述暂列金额计入投标总价中。
表—12—1

## 表-12-2 材料(工程设备)暂估价及调整表
材料（工程设备）暂估单价及调整表
工程名称：B匝道监控工程 | [6 empty] | 标段： |  |  | 第 1 页 共 1 页
序号 | 材料(工程设备) 名称、规格、型号 | 计量单位 | 数量 |  | 暂估（元） |  |  | 确认(元) |  |  | 差额±(元) |  | 备注
|  |  | 暂估 | 确认 | 单价 | 合价 |  | 单价 | 合价 |  | 单价 | 合价
合 计
注：1.此表由招标人填写“暂估单价”，并在备注栏说明暂估价的材料、工程设备拟用在那些清单项目上，投标人应将上述材料、工程设备暂估单价计入工程量清单综合单价报价中
表—12—2

## 表-12-3 专业工程暂估价及结算价表
专业工程暂估价及结算价表
工程名称：B匝道监控工程 |  |  |  | 标段： |  | 第 1 页 共 1 页
序号 | 工程名称 | 工程内容 | 暂估金额 （元） |  | 结算金额 (元) |  | 差额 ±(元) | 备注
1
合 计 |  |  | 0.00 |  |  |  |  | —
注：此表“暂估金额”由招标人填写，投标人应将“暂估金额”计入投标总价中。结算时按合同约定结算金额填写。
表—12—3

## 表-13 规费、税金项目清单与计价表
规费、税金项目清单与计价表
工程名称：B匝道监控工程 |  |  | 标段： |  |  | 第 1 页 共 1 页
序号 | 项目名称 | 计算基础 |  | 计算基数 | 计算费率 (%) |  | 金额(元)
1 | 增值税销项税额 | 分部分项合计+措施合计+其他项目 |  | 1322207.61 | 9 |  | 118998.68
合 计 | [6 empty] | 118998.68
编制人（造价人员）： |  |  | 复核人（造价工程师）：
表—13