## 表-04 单位工程招标控制价汇总表
单位工程招标控制价汇总表
工程名称：排水工程 |  |  | 标段： | 第 1 页 共 1 页
序号 | 汇总内容 | 金额:(元) |  |  | 其中：暂估价(元)
1 | 分部分项合计 | 56972956.20
1.1 | 污水压力管 | 54278703.55
1.2 | 污水重力管 | 153066.58
1.3 | 余泥渣土场外运输及排放 | 2541186.07
2 | 措施合计 | 4624450.93
2.1 | 绿色施工安全防护措施费 | 3715237.71
2.2 | 其他措施费 | 909213.22
3 | 其他项目 | 7459017.83 |  |  | －
3.1 | 暂列金额 | 5697295.62
3.2 | 暂估价 | 463470.80
3.3 | 计日工
3.4 | 总承包服务费
3.5 | 预算包干费 | 1298251.41
3.6 | 工程优质费
3.7 | 概算幅度差
3.8 | 索赔费用
3.9 | 现场签证费用
3.10 | 其他费用
4 | 税前工程造价 | 69056424.96
5 | 增值税销项税额 | 6215078.25 |  |  | －
6 | 总造价 | 75271503.21
7 | 人工费 | 7219242.62
招标控制价合计=1+2+3+5 |  | 75,271,503.21 |  |  | 0.00
注：本表适用于单位工程招标控制价或投标报价的汇总，如无单位工程划分，单项工程也使用本表汇总
表—04

## 表-08 分部分项工程和单价措施项目清单与计价表(含措施标题)
分部分项工程和单价措施项目清单与计价表
工程名称：排水工程 |  |  |  | 标段： |  |  |  | 第 1 页 共 36 页
序号 | 项目编码 | 项目名称 | 项目特征描述 |  | 计量单位 | 工程量 | 金额（元）
[7 empty] | 综合单价 |  | 综合合价 | 其中
暂估价
|  | 污水压力管 | [6 empty] | 54278703.55
|  | 土石方工程 | [6 empty] | 1226842.77
1 | 040101002001 | 挖沟槽土方 | 1.土壤类别:详见勘察报告及现场情况综合考虑 2.挖土深度:综合考虑 3.土石方等垂直运输:结合现场情况自行考虑 4.场内运输:综合考虑 5.其他:详见设计说明、图纸及招标文件 |  | m3 | 4159.35 | 11.25 |  | 46792.69
2 | 040103001001 | 5%水泥稳定石屑回填 | 1.填方材料品种:5%水泥稳定石屑 2.密实度要求:满足图纸压实要求 3.场内运输:综合考虑 4.其他:详见设计说明、图纸及招标文件 |  | m3 | 2914.59 | 358.79 |  | 1045725.75
3 | 040103001002 | 换填1:1碎石砂 | 1.密实度要求:满足图纸压实要求 2.填方材料品种:换填1:1碎石砂 3.其他:详见设计说明、图纸及招标文件 |  | m3 | 375.04 | 358.16 |  | 134324.33
|  | 支护工程 | [6 empty] | 556860.82
4 | 粤040101006001 | 打拔槽形钢板桩 | 1.地层情况:综合考虑 2.桩长:6米,[28c槽钢 3.其他:详见设计说明、图纸及招标文件 |  | t | 198.31 | 751.14 |  | 148958.57
5 | 粤040101006002 | 打拔拉森钢板桩 | 1.地层情况:综合考虑 2.桩长:6米,拉森Ⅲ 3.钢板桩支撑安、拆 4.其他:详见设计说明、图纸及招标文件 |  | t | 90.27 | 1198.28 |  | 108168.74
6 | 粤040101006003 | 打拔拉森钢板桩 | 1.地层情况:综合考虑 2.桩长:9米,拉森Ⅳ 3.钢板桩支撑安、拆 4.其他:详见设计说明、图纸及招标文件 |  | t | 287.658 | 1023.71 |  | 294478.37
本页小计 | [8 empty] | 1778448.45
注：为计取规费等的使用，可在表中增设其中：“定额人工费”。
表—08
分部分项工程和单价措施项目清单与计价表
工程名称：排水工程 |  |  |  | 标段： |  |  |  | 第 2 页 共 36 页
序号 | 项目编码 | 项目名称 | 项目特征描述 |  | 计量单位 | 工程量 | 金额（元）
[7 empty] | 综合单价 |  | 综合合价 | 其中
暂估价
7 | 粤040101007001 | 挡土板 | 1.材质:双面挡土板 2.挡土深度:详见设计图纸 3.其他:详见设计说明、图纸及招标文件 |  | m2 | 209.87 | 25.04 |  | 5255.14
|  | 明挖段 | [6 empty] | 4784084.41
|  | 管道铺设 | [6 empty] | 1337799.61
8 | 040501002001 | 钢管D630x8 | 1.名称:焊接钢管 2.垫层、基础材质及厚度:中砂垫层150mm厚 3.材质及规格:Q235B直缝焊接钢管,D630x8 4.接口方式:焊接 5.铺设深度:详见管道纵断面图 6.管道检验及试验要求:按施工图纸要求 7.管道防腐:环氧煤沥青特加强级防腐(七油二布) 8.明挖实施 9.其他:详见设计说明、图纸及招标文件 |  | m | 80 | 821.07 |  | 65685.6
9 | 040501002002 | 钢管D1020x14 | 1.名称:焊接钢管 2.垫层、基础材质及厚度:中砂垫层150mm厚 3.材质及规格:Q235B螺旋缝焊接钢管,D1020x14 4.接口方式:焊接 5.铺设深度:详见管道纵断面图 6.管道检验及试验要求:按施工图纸要求 7.管道防腐:环氧煤沥青特加强级防腐(七油二布) 8.明挖实施 9.其他:详见设计说明、图纸及招标文件 |  | m | 20 | 2425.8 |  | 48516
本页小计 | [8 empty] | 119456.74
注：为计取规费等的使用，可在表中增设其中：“定额人工费”。
表—08
分部分项工程和单价措施项目清单与计价表
工程名称：排水工程 |  |  |  | 标段： |  |  |  | 第 3 页 共 36 页
序号 | 项目编码 | 项目名称 | 项目特征描述 |  | 计量单位 | 工程量 | 金额（元）
[7 empty] | 综合单价 |  | 综合合价 | 其中
暂估价
10 | 040501002003 | 钢管D1420x16 | 1.名称:焊接钢管 2.垫层、基础材质及厚度:中砂垫层150mm厚 3.材质及规格:Q235B螺旋缝焊接钢管,D1420x16 4.接口方式:焊接 5.铺设深度:详见管道纵断面图 6.管道检验及试验要求:按施工图纸要求 7.管道防腐:环氧煤沥青特加强级防腐(七油二布) 8.明挖实施 9.其他:详见设计说明、图纸及招标文件 |  | m | 78 | 3741.34 |  | 291824.52
11 | 040501002004 | 钢管D1620x20 | 1.名称:焊接钢管 2.垫层、基础材质及厚度:中砂垫层150mm厚 3.材质及规格:Q235B螺旋缝焊接钢管,D1620x20 4.接口方式:焊接 5.铺设深度:详见管道纵断面图 6.管道检验及试验要求:按施工图纸要求 7.管道防腐:环氧煤沥青特加强级防腐(七油二布) 8.明挖实施 9.其他:详见设计说明、图纸及招标文件 |  | m | 181 | 5105.52 |  | 924099.12
12 | 040501014001 | 新旧管连接 | 1.材质及规格:Q235B螺旋缝焊接钢管,D1420x16 2.连接方式:焊接 3.其他:详见设计说明、图纸及招标文件 |  | 处 | 1 | 2520.31 |  | 2520.31
13 | 031103030001 | 压力管地面标志铭牌 | 1.名称:压力管地面标志铭牌 2.其他:详见设计说明、图纸及招标文件 |  | 块 | 108 | 43.16 |  | 4661.28
14 | 031103029001 | 压力管绿化带标志桩 | 1.名称:压力管绿化带标志桩 2.其他:详见设计说明、图纸及招标文件 |  | 个 | 2 | 246.39 |  | 492.78
本页小计 | [8 empty] | 1223598.01
注：为计取规费等的使用，可在表中增设其中：“定额人工费”。
表—08
分部分项工程和单价措施项目清单与计价表
工程名称：排水工程 |  |  |  | 标段： |  |  |  | 第 4 页 共 36 页
序号 | 项目编码 | 项目名称 | 项目特征描述 |  | 计量单位 | 工程量 | 金额（元）
[7 empty] | 综合单价 |  | 综合合价 | 其中
暂估价
|  | 管件 | [6 empty] | 435679.22
15 | 040502002001 | 钢管管件制作、安装 | 1.种类:等径三通 2.材质及规格:Q235B,D630 3.防腐:内防腐采用无毒环氧类涂料,防腐等级为特加强级,二底四面,外防腐采用环氧煤沥青特加强级防腐(七油二布),其余按施工图纸要求 4.其他:详见设计说明、图纸及招标文件 |  | 个 | 1 | 1440.6 |  | 1440.6
16 | 040502002002 | 钢管管件制作、安装 | 1.种类:等径三通 2.材质及规格:Q235B,D1420 3.防腐:内防腐采用无毒环氧类涂料,防腐等级为特加强级,二底四面,外防腐采用环氧煤沥青特加强级防腐(七油二布),其余按施工图纸要求 4.其他:详见设计说明、图纸及招标文件 |  | 个 | 1 | 7981.27 |  | 7981.27
17 | 040502002003 | 钢管管件制作、安装 | 1.种类:等径三通 2.材质及规格:Q235B,D1620 3.接口形式:焊接 4.防腐:内防腐采用无毒环氧类涂料,防腐等级为特加强级,二底四面,外防腐采用环氧煤沥青特加强级防腐(七油二布),其余按施工图纸要求 5.其他:详见设计说明、图纸及招标文件 |  | 个 | 4 | 11046.78 |  | 44187.12
18 | 040502002004 | 钢管管件制作、安装 | 1.种类:排气三通 2.材质及规格:Q235B,D1020xD159 3.接口形式:焊接 4.防腐:内防腐采用无毒环氧类涂料,防腐等级为特加强级,二底四面,外防腐采用环氧煤沥青特加强级防腐(七油二布),其余按施工图纸要求 5.其他:详见设计说明、图纸及招标文件 |  | 个 | 1 | 4451.85 |  | 4451.85
本页小计 | [8 empty] | 58060.84
注：为计取规费等的使用，可在表中增设其中：“定额人工费”。
表—08
分部分项工程和单价措施项目清单与计价表
工程名称：排水工程 |  |  |  | 标段： |  |  |  | 第 5 页 共 36 页
序号 | 项目编码 | 项目名称 | 项目特征描述 |  | 计量单位 | 工程量 | 金额（元）
[7 empty] | 综合单价 |  | 综合合价 | 其中
暂估价
19 | 040502002005 | 钢管管件制作、安装 | 1.种类:排气三通 2.材质及规格:Q235B,D1420xD219 3.接口形式:焊接 4.防腐:内防腐采用无毒环氧类涂料,防腐等级为特加强级,二底四面,外防腐采用环氧煤沥青特加强级防腐(七油二布),其余按施工图纸要求 5.其他:详见设计说明、图纸及招标文件 |  | 个 | 3 | 7981.27 |  | 23943.81
20 | 040502002006 | 钢管管件制作、安装 | 1.种类:排气三通 2.材质及规格:Q235B,D1620xD219 3.接口形式:焊接 4.防腐:内防腐采用无毒环氧类涂料,防腐等级为特加强级,二底四面,外防腐采用环氧煤沥青特加强级防腐(七油二布),其余按施工图纸要求 5.其他:详见设计说明、图纸及招标文件 |  | 个 | 3 | 11046.78 |  | 33140.34
21 | 040502002007 | 钢管管件制作、安装 | 1.种类:底三通 2.材质及规格:Q235B,D1620xD630 3.接口形式:焊接 4.防腐:内防腐采用无毒环氧类涂料,防腐等级为特加强级,二底四面,外防腐采用环氧煤沥青特加强级防腐(七油二布),其余按施工图纸要求 5.其他:详见设计说明、图纸及招标文件 |  | 个 | 3 | 11046.78 |  | 33140.34
本页小计 | [8 empty] | 90224.49
注：为计取规费等的使用，可在表中增设其中：“定额人工费”。
表—08
分部分项工程和单价措施项目清单与计价表
工程名称：排水工程 |  |  |  | 标段： |  |  |  | 第 6 页 共 36 页
序号 | 项目编码 | 项目名称 | 项目特征描述 |  | 计量单位 | 工程量 | 金额（元）
[7 empty] | 综合单价 |  | 综合合价 | 其中
暂估价
22 | 040502002008 | 钢管管件制作、安装 | 1.种类:偏心异径管 2.材质及规格:Q235B,D1420xD1020 3.接口形式:焊接 4.防腐:内防腐采用无毒环氧类涂料,防腐等级为特加强级,二底四面,外防腐采用环氧煤沥青特加强级防腐(七油二布),其余按施工图纸要求 5.其他:详见设计说明、图纸及招标文件 |  | 个 | 4 | 3616.24 |  | 14464.96
23 | 040502002009 | 钢管管件制作、安装 | 1.种类:偏心异径管 2.材质及规格:Q235B,D1620xD1420 3.接口形式:焊接 4.防腐:内防腐采用无毒环氧类涂料,防腐等级为特加强级,二底四面,外防腐采用环氧煤沥青特加强级防腐(七油二布),其余按施工图纸要求 5.其他:详见设计说明、图纸及招标文件 |  | 个 | 1 | 4944.99 |  | 4944.99
24 | 040502002010 | 钢管管件制作、安装 | 1.种类:15度弯头 2.材质及规格:Q235B,D1020x14 3.接口形式:焊接 4.防腐:内防腐采用无毒环氧类涂料,防腐等级为特加强级,二底四面,外防腐采用环氧煤沥青特加强级防腐(七油二布),其余按施工图纸要求 5.其他:详见设计说明、图纸及招标文件 |  | 个 | 1 | 1205.95 |  | 1205.95
本页小计 | [8 empty] | 20615.9
注：为计取规费等的使用，可在表中增设其中：“定额人工费”。
表—08
分部分项工程和单价措施项目清单与计价表
工程名称：排水工程 |  |  |  | 标段： |  |  |  | 第 7 页 共 36 页
序号 | 项目编码 | 项目名称 | 项目特征描述 |  | 计量单位 | 工程量 | 金额（元）
[7 empty] | 综合单价 |  | 综合合价 | 其中
暂估价
25 | 040502002011 | 钢管管件制作、安装 | 1.种类:30度弯头 2.材质及规格:Q235B,D1020x14 3.接口形式:焊接 4.防腐:内防腐采用无毒环氧类涂料,防腐等级为特加强级,二底四面,外防腐采用环氧煤沥青特加强级防腐(七油二布),其余按施工图纸要求 5.其他:详见设计说明、图纸及招标文件 |  | 个 | 1 | 1946.19 |  | 1946.19
26 | 040502002012 | 钢管管件制作、安装 | 1.种类:45度弯头 2.材质及规格:Q235B,D1020x14 3.接口形式:焊接 4.防腐:内防腐采用无毒环氧类涂料,防腐等级为特加强级,二底四面,外防腐采用环氧煤沥青特加强级防腐(七油二布),其余按施工图纸要求 5.其他:详见设计说明、图纸及招标文件 |  | 个 | 1 | 2786.34 |  | 2786.34
27 | 040502002013 | 钢管管件制作、安装 | 1.种类:90度弯头 2.材质及规格:Q235B,D1020x14 3.接口形式:焊接 4.防腐:内防腐采用无毒环氧类涂料,防腐等级为特加强级,二底四面,外防腐采用环氧煤沥青特加强级防腐(七油二布),其余按施工图纸要求 5.其他:详见设计说明、图纸及招标文件 |  | 个 | 2 | 3818.92 |  | 7637.84
本页小计 | [8 empty] | 12370.37
注：为计取规费等的使用，可在表中增设其中：“定额人工费”。
表—08
分部分项工程和单价措施项目清单与计价表
工程名称：排水工程 |  |  |  | 标段： |  |  |  | 第 8 页 共 36 页
序号 | 项目编码 | 项目名称 | 项目特征描述 |  | 计量单位 | 工程量 | 金额（元）
[7 empty] | 综合单价 |  | 综合合价 | 其中
暂估价
28 | 040502002014 | 钢管管件制作、安装 | 1.种类:15度弯头 2.材质及规格:Q235B,D1420x16 3.接口形式:焊接 4.防腐:内防腐采用无毒环氧类涂料,防腐等级为特加强级,二底四面,外防腐采用环氧煤沥青特加强级防腐(七油二布),其余按施工图纸要求 5.其他:详见设计说明、图纸及招标文件 |  | 个 | 3 | 2178.1 |  | 6534.3
29 | 040502002015 | 钢管管件制作、安装 | 1.种类:22.5度弯头 2.材质及规格:Q235B,D1420x16 3.接口形式:焊接 4.防腐:内防腐采用无毒环氧类涂料,防腐等级为特加强级,二底四面,外防腐采用环氧煤沥青特加强级防腐(七油二布),其余按施工图纸要求 5.其他:详见设计说明、图纸及招标文件 |  | 个 | 1 | 3616.24 |  | 3616.24
30 | 040502002016 | 钢管管件制作、安装 | 1.种类:30度弯头 2.材质及规格:Q235B,D1420x16 3.接口形式:焊接 4.防腐:内防腐采用无毒环氧类涂料,防腐等级为特加强级,二底四面,外防腐采用环氧煤沥青特加强级防腐(七油二布),其余按施工图纸要求 5.其他:详见设计说明、图纸及招标文件 |  | 个 | 2 | 3616.24 |  | 7232.48
本页小计 | [8 empty] | 17383.02
注：为计取规费等的使用，可在表中增设其中：“定额人工费”。
表—08
分部分项工程和单价措施项目清单与计价表
工程名称：排水工程 |  |  |  | 标段： |  |  |  | 第 9 页 共 36 页
序号 | 项目编码 | 项目名称 | 项目特征描述 |  | 计量单位 | 工程量 | 金额（元）
[7 empty] | 综合单价 |  | 综合合价 | 其中
暂估价
31 | 040502002017 | 钢管管件制作、安装 | 1.种类:45度弯头 2.材质及规格:Q235B,D1420x16 3.接口形式:焊接 4.防腐:内防腐采用无毒环氧类涂料,防腐等级为特加强级,二底四面,外防腐采用环氧煤沥青特加强级防腐(七油二布),其余按施工图纸要求 5.其他:详见设计说明、图纸及招标文件 |  | 个 | 1 | 5095.24 |  | 5095.24
32 | 040502002018 | 钢管管件制作、安装 | 1.种类:90度弯头 2.材质及规格:Q235B,D1420x16 3.接口形式:焊接 4.防腐:内防腐采用无毒环氧类涂料,防腐等级为特加强级,二底四面,外防腐采用环氧煤沥青特加强级防腐(七油二布),其余按施工图纸要求 5.其他:详见设计说明、图纸及招标文件 |  | 个 | 1 | 7677.03 |  | 7677.03
33 | 040502002019 | 钢管管件制作、安装 | 1.种类:15度弯头 2.材质及规格:Q235B,D1620x20 3.接口形式:焊接 4.防腐:内防腐采用无毒环氧类涂料,防腐等级为特加强级,二底四面,外防腐采用环氧煤沥青特加强级防腐(七油二布),其余按施工图纸要求 5.其他:详见设计说明、图纸及招标文件 |  | 个 | 3 | 2901.39 |  | 8704.17
本页小计 | [8 empty] | 21476.44
注：为计取规费等的使用，可在表中增设其中：“定额人工费”。
表—08
分部分项工程和单价措施项目清单与计价表
工程名称：排水工程 |  |  |  | 标段： |  |  |  | 第 10 页 共 36 页
序号 | 项目编码 | 项目名称 | 项目特征描述 |  | 计量单位 | 工程量 | 金额（元）
[7 empty] | 综合单价 |  | 综合合价 | 其中
暂估价
34 | 040502002020 | 钢管管件制作、安装 | 1.种类:45度弯头 2.材质及规格:Q235B,D1620x20 3.接口形式:焊接 4.防腐:内防腐采用无毒环氧类涂料,防腐等级为特加强级,二底四面,外防腐采用环氧煤沥青特加强级防腐(七油二布),其余按施工图纸要求 5.其他:详见设计说明、图纸及招标文件 |  | 个 | 3 | 6894.02 |  | 20682.06
35 | 040502002021 | 钢管管件制作、安装 | 1.种类:60度弯头 2.材质及规格:Q235B,D1620x20 3.接口形式:焊接 4.防腐:内防腐采用无毒环氧类涂料,防腐等级为特加强级,二底四面,外防腐采用环氧煤沥青特加强级防腐(七油二布),其余按施工图纸要求 5.其他:详见设计说明、图纸及招标文件 |  | 个 | 3 | 9203.32 |  | 27609.96
36 | 040502002022 | 钢管管件制作、安装 | 1.种类:90度弯头 2.材质及规格:Q235B,D1620x20 3.接口形式:焊接 4.防腐:内防腐采用无毒环氧类涂料,防腐等级为特加强级,二底四面,外防腐采用环氧煤沥青特加强级防腐(七油二布),其余按施工图纸要求 5.其他:详见设计说明、图纸及招标文件 |  | 个 | 14 | 10382.18 |  | 145350.52
37 | 040502007001 | 盲堵板制作、安装 | 1.材质及规格:Q235B,DN1600 2.连接形式:法兰 3.其他:详见设计说明、图纸及招标文件 |  | 个 | 2 | 10952.81 |  | 21905.62
|  | 管道附件 | [6 empty] | 2021018.34
本页小计 | [8 empty] | 215548.16
注：为计取规费等的使用，可在表中增设其中：“定额人工费”。
表—08
分部分项工程和单价措施项目清单与计价表
工程名称：排水工程 |  |  |  | 标段： |  |  |  | 第 11 页 共 36 页
序号 | 项目编码 | 项目名称 | 项目特征描述 |  | 计量单位 | 工程量 | 金额（元）
[7 empty] | 综合单价 |  | 综合合价 | 其中
暂估价
38 | 030601002001 | 压力仪表 | 1.名称:压力表 2.规格:PN1.0,含配套设备,配电池 3.其他:详见设计说明、图纸及招标文件 |  | 台 | 2 | 117.09 |  | 234.18
39 | 040502005001 | 阀门 | 1.种类:复合式排气阀 2.材质及规格:球墨铸铁,DN150,PN1.0MPa 3.连接形式:法兰连接 4.其他:详见设计说明、图纸及招标文件 |  | 个 | 1 | 3261.23 |  | 3261.23
40 | 040502005002 | 阀门 | 1.种类:复合式排气阀 2.材质及规格:球墨铸铁,DN200,PN1.0MPa 3.连接形式:法兰连接 4.其他:详见设计说明、图纸及招标文件 |  | 个 | 6 | 4148.43 |  | 24890.58
41 | 040502005003 | 阀门 | 1.种类:弹性座封闸阀 2.材质及规格:球墨铸铁,DN600,PN1.0MPa 3.连接形式:法兰连接 4.其他:详见设计说明、图纸及招标文件 |  | 个 | 3 | 30432.58 |  | 91297.74
42 | 040502005004 | 阀门 | 1.种类:弹性座封闸阀 2.材质及规格:球墨铸铁,DN600,PN1.0MPa,加长控制杆 3.连接形式:法兰连接 4.其他:详见设计说明、图纸及招标文件 |  | 个 | 1 | 37987.2 |  | 37987.2
43 | 040502005005 | 伸缩接头 | 1.种类:伸缩接头 2.材质及规格:DN150,PN1.0MPa 3.连接形式:法兰连接 4.其他:详见设计说明、图纸及招标文件 |  | 个 | 1 | 607.11 |  | 607.11
本页小计 | [8 empty] | 158278.04
注：为计取规费等的使用，可在表中增设其中：“定额人工费”。
表—08
分部分项工程和单价措施项目清单与计价表
工程名称：排水工程 |  |  |  | 标段： |  |  |  | 第 12 页 共 36 页
序号 | 项目编码 | 项目名称 | 项目特征描述 |  | 计量单位 | 工程量 | 金额（元）
[7 empty] | 综合单价 |  | 综合合价 | 其中
暂估价
44 | 040502005006 | 伸缩接头 | 1.种类:伸缩接头 2.材质及规格:DN200,PN1.0MPa 3.连接形式:法兰连接 4.其他:详见设计说明、图纸及招标文件 |  | 个 | 6 | 983.16 |  | 5898.96
45 | 040502005007 | 伸缩接头 | 1.种类:伸缩接头 2.材质及规格:DN600,PN1.0MPa 3.连接形式:法兰连接 4.其他:详见设计说明、图纸及招标文件 |  | 个 | 2 | 5234.87 |  | 10469.74
46 | 040502005008 | 伸缩接头 | 1.种类:伸缩接头 2.材质及规格:DN1400,PN1.0MPa 3.连接形式:法兰连接 4.其他:详见设计说明、图纸及招标文件 |  | 个 | 1 | 17968.48 |  | 17968.48
47 | 040502005009 | 伸缩接头 | 1.种类:伸缩接头 2.材质及规格:DN1600,PN1.0MPa 3.连接形式:法兰连接 4.其他:详见设计说明、图纸及招标文件 |  | 个 | 3 | 22394.42 |  | 67183.26
48 | 040502005010 | 阀门 | 1.种类:手动法兰蝶阀 2.材质及规格:球墨铸铁,DN150,PN1.0MPa 3.连接形式:法兰连接 4.其他:详见设计说明、图纸及招标文件 |  | 个 | 1 | 3186.4 |  | 3186.4
49 | 040502005011 | 阀门 | 1.种类:手动法兰蝶阀 2.材质及规格:球墨铸铁,DN200,PN1.0MPa 3.连接形式:法兰连接 4.其他:详见设计说明、图纸及招标文件 |  | 个 | 6 | 4173.39 |  | 25040.34
本页小计 | [8 empty] | 129747.18
注：为计取规费等的使用，可在表中增设其中：“定额人工费”。
表—08
分部分项工程和单价措施项目清单与计价表
工程名称：排水工程 |  |  |  | 标段： |  |  |  | 第 13 页 共 36 页
序号 | 项目编码 | 项目名称 | 项目特征描述 |  | 计量单位 | 工程量 | 金额（元）
[7 empty] | 综合单价 |  | 综合合价 | 其中
暂估价
50 | 040502005012 | 阀门 | 1.种类:手动法兰蝶阀 2.材质及规格:球墨铸铁,DN1400,PN1.0MPa 3.连接形式:法兰连接 4.其他:详见设计说明、图纸及招标文件 |  | 个 | 1 | 98190.33 |  | 98190.33
51 | 040502005013 | 阀门 | 1.种类:手动法兰蝶阀 2.材质及规格:球墨铸铁,DN1600,PN1.0MPa 3.连接形式:法兰连接 4.其他:详见设计说明、图纸及招标文件 |  | 个 | 2 | 142237.95 |  | 284475.9
52 | 040502005014 | 阀门 | 1.种类:电磁流量计 2.材质及规格:DN1600,PN1.0MPa,含全套设备 3.连接形式:法兰连接 4.其他:详见设计说明、图纸及招标文件 |  | 个 | 1 | 88350.51 |  | 88350.51
53 | 040502005015 | 阀门 | 1.种类:双法兰传力接头 2.材质及规格:DN1600,PN1.0MPa 3.连接形式:法兰连接 4.其他:详见设计说明、图纸及招标文件 |  | 个 | 1 | 54923.1 |  | 54923.1
54 | 040502005016 | 阀门 | 1.种类:手电两用球阀 2.材质及规格:球墨铸铁,DN1600,PN1.0MPa,含伸缩节,配电池 3.连接形式:法兰连接 4.其他:详见设计说明、图纸及招标文件 |  | 个 | 1 | 1148779.18 |  | 1148779.18
55 | 040502006001 | 法兰 | 1.材质、规格、结构形式:Q235B,DN150 2.连接形式:焊接 3.其他:详见设计说明、图纸及招标文件 |  | 个 | 2 | 103.93 |  | 207.86
本页小计 | [8 empty] | 1674926.88
注：为计取规费等的使用，可在表中增设其中：“定额人工费”。
表—08
分部分项工程和单价措施项目清单与计价表
工程名称：排水工程 |  |  |  | 标段： |  |  |  | 第 14 页 共 36 页
序号 | 项目编码 | 项目名称 | 项目特征描述 |  | 计量单位 | 工程量 | 金额（元）
[7 empty] | 综合单价 |  | 综合合价 | 其中
暂估价
56 | 040502006002 | 法兰 | 1.材质、规格、结构形式:Q235B,DN200 2.连接形式:焊接 3.其他:详见设计说明、图纸及招标文件 |  | 个 | 12 | 157.4 |  | 1888.8
57 | 040502006003 | 法兰 | 1.材质、规格、结构形式:Q235B,DN1400 2.连接形式:焊接 3.其他:详见设计说明、图纸及招标文件 |  | 个 | 2 | 5643.8 |  | 11287.6
58 | 040502006004 | 法兰 | 1.材质、规格、结构形式:Q235B,DN1600 2.连接形式:焊接 3.其他:详见设计说明、图纸及招标文件 |  | 个 | 6 | 7481.64 |  | 44889.84
|  | 附属构筑物 | [6 empty] | 989587.24
59 | 040503002001 | 混凝土支墩 | 1.混凝土强度等级:C30砼 2.管径:DN1600 3.钢筋规格:综合考虑 4.其他:详见设计说明、图纸及招标文件 |  | m3 | 204.1479 | 911.51 |  | 186082.85
60 | 040504002001 | 混凝土井 | 1.名称:消能井 2.井编号:W-60 3.井内径:3.6x2.8m 4.井深:5.445m 5.垫层、基础材质及厚度:1:1碎石砂垫层300mm厚,C20素砼垫层100mm厚 6.混凝土强度等级:混凝土强度等级为C30,抗渗等级为P6 7.防渗、防水要求:井身内外表面用1:2水泥砂浆批挡20厚 8.钢筋规格综合考虑 9.其他:详见设计说明、图纸及招标文件 |  | 座 | 1 | 88918.4 |  | 88918.4
本页小计 | [8 empty] | 333067.49
注：为计取规费等的使用，可在表中增设其中：“定额人工费”。
表—08
分部分项工程和单价措施项目清单与计价表
工程名称：排水工程 |  |  |  | 标段： |  |  |  | 第 15 页 共 36 页
序号 | 项目编码 | 项目名称 | 项目特征描述 |  | 计量单位 | 工程量 | 金额（元）
[7 empty] | 综合单价 |  | 综合合价 | 其中
暂估价
61 | 040504002002 | 混凝土井 | 1.名称:消能井 2.井编号:W-49D 3.井内径:3.6x2.8m 4.井深:5.445m 5.垫层、基础材质及厚度:1:1碎石砂垫层300mm厚,C20素砼垫层100mm厚 6.混凝土强度等级:混凝土强度等级为C30,抗渗等级为P6 7.防渗、防水要求:井身内外表面用1:2水泥砂浆批挡20厚 8.钢筋规格综合考虑 9.其他:详见设计说明、图纸及招标文件 |  | 座 | 1 | 82380.82 |  | 82380.82
62 | 040504002003 | 混凝土井 | 1.名称:流量计井 2.井编号:SBJ-48 3.井内径:3.9x3.05m 4.井深:5.71m 5.垫层、基础材质及厚度:100厚C20素混凝土垫层 6.混凝土强度等级:混凝土强度等级C30,抗渗等级P6 7.井盖、井圈材质及规格:球墨铸铁智能井盖,700x450(用于人孔,含锂电池) 8.钢筋规格综合考虑 9.其他:详见设计说明、图纸及招标文件 |  | 座 | 1 | 55439.55 |  | 55439.55
本页小计 | [8 empty] | 137820.37
注：为计取规费等的使用，可在表中增设其中：“定额人工费”。
表—08
分部分项工程和单价措施项目清单与计价表
工程名称：排水工程 |  |  |  | 标段： |  |  |  | 第 16 页 共 36 页
序号 | 项目编码 | 项目名称 | 项目特征描述 |  | 计量单位 | 工程量 | 金额（元）
[7 empty] | 综合单价 |  | 综合合价 | 其中
暂估价
63 | 040504002004 | 混凝土井 | 1.名称:排泥阀井 2.井编号:PN34、PN45 3.排泥管规格:DN600 4.井内径:1.8x2.1m 5.平均井深:8.59m 6.垫层、基础材质及厚度:100厚C20素混凝土垫层 7.混凝土强度等级:混凝土强度等级C30,抗渗等级P6 8.井盖、井圈材质及规格:球墨铸铁智能井盖,700x450(用于人孔兼操作孔,含锂电池) 9.钢筋规格综合考虑 10.其他:详见设计说明、图纸及招标文件 |  | 座 | 2 | 31201.18 |  | 62402.36
64 | 040504002005 | 混凝土井 | 1.名称:排泥湿井 2.井编号:PN34、PN45 3.排泥管规格:DN600 4.井内径:1.6x1.6m 5.平均井深:8.59m 6.垫层、基础材质及厚度:100厚C20素混凝土垫层 7.混凝土强度等级:混凝土强度等级C30,抗渗等级P6 8.其他:详见设计说明、图纸及招标文件 |  | 座 | 2 | 12356.92 |  | 24713.84
65 | 040504002006 | 混凝土井 | 1.名称:排气阀井 2.井编号:PQ15 3.接管规格:D1020 4.井内径:1.4x1.6m 5.井深:2.75m 6.垫层、基础材质及厚度:100厚C20素混凝土垫层 7.混凝土强度等级:混凝土强度等级C30,抗渗等级P6 8.井盖、井圈材质及规格:球墨铸铁智能井盖,700x450(用于人孔,含锂电池) 9.钢筋规格综合考虑 10.其他:详见设计说明、图纸及招标文件 |  | 座 | 1 | 21897.89 |  | 21897.89
本页小计 | [8 empty] | 109014.09
注：为计取规费等的使用，可在表中增设其中：“定额人工费”。
表—08
分部分项工程和单价措施项目清单与计价表
工程名称：排水工程 |  |  |  | 标段： |  |  |  | 第 17 页 共 36 页
序号 | 项目编码 | 项目名称 | 项目特征描述 |  | 计量单位 | 工程量 | 金额（元）
[7 empty] | 综合单价 |  | 综合合价 | 其中
暂估价
66 | 040504002007 | 混凝土井 | 1.名称:排气阀井 2.井编号:PQ4、PQ7、PQ26 3.接管规格:D1420 4.井内径:1.6x2.0m 5.平均井深:3.35m 6.垫层、基础材质及厚度:100厚C20素混凝土垫层 7.混凝土强度等级:混凝土强度等级C30,抗渗等级P6 8.井盖、井圈材质及规格:球墨铸铁智能井盖,700x450(用于人孔,含锂电池) 9.钢筋规格综合考虑 10.其他:详见设计说明、图纸及招标文件 |  | 座 | 3 | 30911.46 |  | 92734.38
67 | 040504002008 | 混凝土井 | 1.名称:排气阀井 2.井编号:PQ33、PQ38 3.接管规格:D1620 4.井内径:1.6x2.4m 5.平均井深:8.59m 6.垫层、基础材质及厚度:100厚C20素混凝土垫层 7.混凝土强度等级:混凝土强度等级C30,抗渗等级P6 8.井盖、井圈材质及规格:球墨铸铁智能井盖,700x450(用于人孔,含锂电池) 9.钢筋规格综合考虑 10.其他:详见设计说明、图纸及招标文件 |  | 座 | 2 | 38339.85 |  | 76679.7
本页小计 | [8 empty] | 169414.08
注：为计取规费等的使用，可在表中增设其中：“定额人工费”。
表—08
分部分项工程和单价措施项目清单与计价表
工程名称：排水工程 |  |  |  | 标段： |  |  |  | 第 18 页 共 36 页
序号 | 项目编码 | 项目名称 | 项目特征描述 |  | 计量单位 | 工程量 | 金额（元）
[7 empty] | 综合单价 |  | 综合合价 | 其中
暂估价
68 | 040504002009 | 混凝土井 | 1.名称:球阀井 2.井编号:W-50A 3.井内径:3.5x5.1m 4.井深:5.5m 5.垫层、基础材质及厚度:1:1碎石砂垫层300mm厚,C20素砼垫层100mm厚 6.混凝土强度等级:混凝土强度等级C30,抗渗等级P6 7.井盖、井圈材质及规格:球墨铸铁智能井盖,700x450(用于人孔,含锂电池) 8.钢筋规格综合考虑 9.其他:详见设计说明、图纸及招标文件 |  | 座 | 1 | 123630.65 |  | 123630.65
69 | 040504002010 | 混凝土井 | 1.名称:蝶阀井 2.DN1400 3.井编号:FM2 4.井内径:2.5x3.75m 5.井深:3.43m 6.垫层、基础材质及厚度:100厚C20素混凝土垫层 7.混凝土强度等级:混凝土强度等级C30,抗渗等级P6 8.盖板材质、规格:球墨铸铁智能井盖,450x450(用于操作孔,含锂电池),700x450(用于人孔,含锂电池) 9.钢筋规格综合考虑 10.其他:详见设计说明、图纸及招标文件 |  | 座 | 1 | 48672.73 |  | 48672.73
本页小计 | [8 empty] | 172303.38
注：为计取规费等的使用，可在表中增设其中：“定额人工费”。
表—08
分部分项工程和单价措施项目清单与计价表
工程名称：排水工程 |  |  |  | 标段： |  |  |  | 第 19 页 共 36 页
序号 | 项目编码 | 项目名称 | 项目特征描述 |  | 计量单位 | 工程量 | 金额（元）
[7 empty] | 综合单价 |  | 综合合价 | 其中
暂估价
70 | 040504002011 | 混凝土井 | 1.名称:蝶阀井 2.DN1600 3.井编号:DF49 4.井内径:2.5x4.55m 5.井深:3.47m 6.混凝土强度等级:混凝土强度等级C30,抗渗等级P6 7.盖板材质、规格:球墨铸铁智能井盖,450x450(用于操作孔,含锂电池),700x450(用于人孔,含锂电池) 8.钢筋规格综合考虑 9.其他:详见设计说明、图纸及招标文件 |  | 座 | 1 | 65481.99 |  | 65481.99
71 | 040504002012 | 混凝土井 | 1.名称:盲板井 2.DN1600 3.井编号:W-45A 4.井内径:综合考虑 5.井深:综合考虑 6.混凝土强度等级:混凝土强度等级C30,抗渗等级P6 7.钢筋规格综合考虑 8.其他:详见设计说明、图纸及招标文件 |  | 座 | 1 | 57568.62 |  | 57568.62
72 | 040205004001 | 排泥井警示牌 | 1.名称:排泥井警示牌 2.板面反光膜等级:Ⅳ类反光膜 3.其他:详见设计说明、图纸及招标文件 |  | 块 | 1 | 894.96 |  | 894.96
73 | 040205003001 | 标杆 | 1.类型:单立柱标志杆(W-52泄水井) 2.规格尺寸:φ102*10*5150mm 3.基础、垫层:材料品种、厚度:C25砼基础 4.其他:详见设计说明、图纸及招标文件 |  | 根 | 1 | 2088.5 |  | 2088.5
|  | 顶管段（钢管） | [6 empty] | 32614977.52
|  | 钢管顶管 | [6 empty] | 21989755.61
本页小计 | [8 empty] | 126034.07
注：为计取规费等的使用，可在表中增设其中：“定额人工费”。
表—08
分部分项工程和单价措施项目清单与计价表
工程名称：排水工程 |  |  |  | 标段： |  |  |  | 第 20 页 共 36 页
序号 | 项目编码 | 项目名称 | 项目特征描述 |  | 计量单位 | 工程量 | 金额（元）
[7 empty] | 综合单价 |  | 综合合价 | 其中
暂估价
74 | 040501012001 | 钢管顶管D1620x20 | 1.名称:钢管顶管 2.土壤类别:综合考虑 3.顶管工作方式:泥水平衡顶进 4.管道材质及规格:Q235B直缝埋弧焊焊接钢管顶管,D1620x20 5.中继间:按图纸及规范综合考虑 6.管道检验及试验要求:按施工图纸要求 7.顶管外防腐:环氧富锌底漆二道,环氧玻璃磷片重防腐涂料三道,其余按施工图纸要求 8.其他:详见设计说明、图纸及招标文件 |  | m | 1040.15 | 6678.65 |  | 6946797.8
75 | 040501012002 | 钢管顶管（破岩）D1620x20 | 1.名称:钢管顶管（破岩） 2.岩石类别:综合考虑 3.顶管工作方式:泥水平衡顶进 4.管道材质及规格:Q235B直缝埋弧焊焊接钢管顶管,D1620x20 5.中继间:按图纸及规范综合考虑 6.管道检验及试验要求:按施工图纸要求 7.顶管外防腐:环氧富锌底漆二道,环氧玻璃磷片重防腐涂料三道,其余按施工图纸要求 8.其他:详见设计说明、图纸及招标文件 |  | m | 1291.55 | 11183.89 |  | 14444553.13
本页小计 | [8 empty] | 21391350.93
注：为计取规费等的使用，可在表中增设其中：“定额人工费”。
表—08
分部分项工程和单价措施项目清单与计价表
工程名称：排水工程 |  |  |  | 标段： |  |  |  | 第 21 页 共 36 页
序号 | 项目编码 | 项目名称 | 项目特征描述 |  | 计量单位 | 工程量 | 金额（元）
[7 empty] | 综合单价 |  | 综合合价 | 其中
暂估价
76 | 040501002005 | 钢管D1620x20（工作井内敷设） | 1.名称:焊接钢管（工作井内敷设） 2.材质及规格:Q235B螺旋缝焊接钢管,D1620x20 3.接口方式:焊接 4.铺设深度:详见管道纵断面图 5.管道检验及试验要求:按施工图纸要求 6.管道防腐:环氧煤沥青特加强级防腐(七油二布) 7.工作井内敷设 8.井内敷设钢管综合考虑管口对接增加的管件制安工作量 9.其他:详见设计说明、图纸及招标文件 |  | m | 120.3 | 4974.27 |  | 598404.68
|  | 顶管井 | [6 empty] | 6445066.15
77 | 040501010001 | 圆形顶管工作井φ9.5m | 1.名称:圆形顶管工作井 2.土壤类别:综合考虑包括岩石在内的各类土壤 3.工作坑平面尺寸及深度:φ9.5m 4.平均井深:8.58m 5.垫层、基础材质及厚度:C15砼垫层100厚，1:1碎石砂200厚 6.混凝土强度等级:C25 7.钢筋规格:综合考虑 8.顶管洞口止水环（含钢压板和橡胶板）、顶管后座墙浇筑制作 9.工作井开挖、回填石屑、机械垂直运输破碎石方等 10.逆作法施工 11.其他:详见设计说明、图纸及招标文件 |  | 座 | 3 | 658978.06 |  | 1976934.18
本页小计 | [8 empty] | 2575338.86
注：为计取规费等的使用，可在表中增设其中：“定额人工费”。
表—08
分部分项工程和单价措施项目清单与计价表
工程名称：排水工程 |  |  |  | 标段： |  |  |  | 第 22 页 共 36 页
序号 | 项目编码 | 项目名称 | 项目特征描述 |  | 计量单位 | 工程量 | 金额（元）
[7 empty] | 综合单价 |  | 综合合价 | 其中
暂估价
78 | 040501010002 | 圆形顶管接收井φ6m | 1.名称:圆形顶管接收井 2.土壤类别:综合考虑包括岩石在内的各类土壤 3.工作坑平面尺寸及深度:φ6m 4.平均井深:7.35m 5.垫层、基础材质及厚度:C15砼垫层100厚，1:1碎石砂200厚 6.混凝土强度等级:C25 7.钢筋规格:综合考虑 8.工作井开挖、回填石屑、机械垂直运输破碎石方等 9.逆作法施工 10.其他:详见设计说明、图纸及招标文件 |  | 座 | 6 | 202925.81 |  | 1217554.86
79 | 040501010003 | 圆形顶管接收井φ8m | 1.名称:圆形顶管接收井 2.土壤类别:综合考虑包括岩石在内的各类土壤 3.工作坑平面尺寸及深度:φ8m 4.平均井深:7.35m 5.垫层、基础材质及厚度:C15砼垫层100厚，1:1碎石砂200厚 6.混凝土强度等级:C25 7.钢筋规格:综合考虑 8.工作井开挖、回填石屑等 9.逆作法施工 10.其他:详见设计说明、图纸及招标文件 |  | 座 | 1 | 262734.42 |  | 262734.42
本页小计 | [8 empty] | 1480289.28
注：为计取规费等的使用，可在表中增设其中：“定额人工费”。
表—08
分部分项工程和单价措施项目清单与计价表
工程名称：排水工程 |  |  |  | 标段： |  |  |  | 第 23 页 共 36 页
序号 | 项目编码 | 项目名称 | 项目特征描述 |  | 计量单位 | 工程量 | 金额（元）
[7 empty] | 综合单价 |  | 综合合价 | 其中
暂估价
80 | 040501010004 | 矩形顶管工作井9.5x4m | 1.名称:矩形顶管工作井 2.土壤类别:综合考虑包括岩石在内的各类土壤 3.工作坑平面尺寸及深度:9.5x4m 4.平均井深:7.59m 5.垫层、基础材质及厚度:C15砼垫层100厚，1:1碎石砂200厚 6.混凝土强度等级:C25 7.钢筋规格:综合考虑 8.顶管洞口止水环（含钢压板和橡胶板）、顶管后座墙浇筑制作 9.工作井开挖、回填石屑、机械垂直运输破碎石方等 10.逆作法施工 11.其他:详见设计说明、图纸及招标文件 |  | 座 | 5 | 383424.13 |  | 1917120.65
81 | 040501010005 | 矩形顶管工作井9.5x5.5m | 1.名称:矩形顶管工作井PN34 2.土壤类别:综合考虑包括岩石在内的各类土壤 3.工作坑平面尺寸及深度:9.5x5.5m 4.平均井深:7.59m 5.垫层、基础材质及厚度:C15砼垫层100厚，1:1碎石砂200厚 6.混凝土强度等级:C25 7.钢筋规格:综合考虑 8.顶管洞口止水环（含钢压板和橡胶板）、顶管后座墙浇筑制作 9.工作井开挖、回填石屑等 10.逆作法施工 11.其他:详见设计说明、图纸及招标文件 |  | 座 | 1 | 484648.58 |  | 484648.58
本页小计 | [8 empty] | 2401769.23
注：为计取规费等的使用，可在表中增设其中：“定额人工费”。
表—08
分部分项工程和单价措施项目清单与计价表
工程名称：排水工程 |  |  |  | 标段： |  |  |  | 第 24 页 共 36 页
序号 | 项目编码 | 项目名称 | 项目特征描述 |  | 计量单位 | 工程量 | 金额（元）
[7 empty] | 综合单价 |  | 综合合价 | 其中
暂估价
82 | 040501010006 | 矩形顶管接收井5.5x3.5m | 1.名称:矩形顶管接收井 2.土壤类别:综合考虑包括岩石在内的各类土壤 3.工作坑平面尺寸及深度:5.5x3.5m 4.平均井深:9.21m 5.垫层、基础材质及厚度:C15砼垫层100厚，1:1碎石砂200厚 6.混凝土强度等级:C25 7.钢筋规格:综合考虑 8.工作井开挖、回填石屑、机械垂直运输破碎石方等 9.逆作法施工 10.其他:详见设计说明、图纸及招标文件 |  | 座 | 3 | 195357.82 |  | 586073.46
|  | 地基加固处理 | [6 empty] | 4180155.76
83 | 040201015001 | 高压水泥旋喷桩（空桩） | 1.空桩长度:按设计说明 2.桩截面尺寸:φ0.5m 3.其他:详见设计说明、图纸及招标文件 |  | m | 4360.64 | 42.43 |  | 185021.96
84 | 040201015002 | 高压水泥旋喷桩（实桩） | 1.地层情况:综合考虑 2.桩长:综合考虑 3.桩截面尺寸:φ0.5m 4.旋喷类型、方法:单管法 5.水泥强度等级、掺量:42.5R普通硅酸盐水泥,水泥用量为200kg/m 6.水灰比1.0，压力宜大于20Mpa 7.其他:详见设计说明、图纸及招标文件 |  | m | 22384.21 | 178.48 |  | 3995133.8
|  | 过江顶管段 | [6 empty] | 15095938.03
|  | 过江顶管（钢管） | [6 empty] | 6667544.75
本页小计 | [8 empty] | 4766229.22
注：为计取规费等的使用，可在表中增设其中：“定额人工费”。
表—08
分部分项工程和单价措施项目清单与计价表
工程名称：排水工程 |  |  |  | 标段： |  |  |  | 第 25 页 共 36 页
序号 | 项目编码 | 项目名称 | 项目特征描述 |  | 计量单位 | 工程量 | 金额（元）
[7 empty] | 综合单价 |  | 综合合价 | 其中
暂估价
85 | 040501012003 | 过珠江段钢管顶管D1620x22 | 1.名称:过珠江段钢管顶管（破岩） 2.岩石类别:综合考虑 3.顶管工作方式:泥水平衡顶进 4.管道材质及规格:Q235B直缝埋弧焊焊接钢管顶管,D1620x22 5.中继间:按图纸及规范综合考虑 6.管道检验及试验要求:按施工图纸要求 7.顶管外防腐:环氧富锌底漆二道,环氧玻璃磷片重防腐涂料三道,其余按施工图纸要求 8.其他:详见设计说明、图纸及招标文件 |  | m | 534.1 | 12295.94 |  | 6567261.55
86 | 040501002006 | 钢管D1620x20（W-52泄水井内敷设） | 1.名称:焊接钢管（W-52泄水井内敷设） 2.材质及规格:Q235B螺旋缝焊接钢管,D1620x20 3.接口方式:焊接 4.管道检验及试验要求:按施工图纸要求 5.管道防腐:环氧煤沥青特加强级防腐(七油二布) 6.W-52泄水井内敷设 7.其他:详见设计说明、图纸及招标文件 |  | m | 20 | 5014.16 |  | 100283.2
|  | 工作井 | [6 empty] | 3690217.76
87 | 040302003001 | 混凝土导墙 | 1.混凝土种类、强度等级:C20商品混凝土 2.综合各种导墙形式 3.其他:详见设计说明、图纸及招标文件 |  | m3 | 35.28 | 541.24 |  | 19094.95
本页小计 | [8 empty] | 6686639.7
注：为计取规费等的使用，可在表中增设其中：“定额人工费”。
表—08
分部分项工程和单价措施项目清单与计价表
工程名称：排水工程 |  |  |  | 标段： |  |  |  | 第 26 页 共 36 页
序号 | 项目编码 | 项目名称 | 项目特征描述 |  | 计量单位 | 工程量 | 金额（元）
[7 empty] | 综合单价 |  | 综合合价 | 其中
暂估价
88 | 040302003002 | 地下连续墙 | 1.地层情况:综合考虑 2.墙体厚度:800mm 3.成槽:综合成槽机械、泥浆护壁、接头形式，入岩增加 4.混凝土种类、强度等级:C30 水下商品混凝土 5.包含入岩增加，入岩情况请见设计说明及图纸，综合考虑在内 6.其他:详见设计说明、图纸及招标文件 |  | m3 | 1041.6 | 2009.78 |  | 2093386.85
89 | 040901003001 | 地下连续墙钢筋网片 | 1.钢筋种类:钢筋网片 2.其他:详见设计说明、图纸及招标文件 |  | t | 134.225 | 7092.95 |  | 952051.21
90 | 040901007001 | 工字形钢板制安（连续墙） | 1.材料种类:连续墙接头用工字钢 2.材质及连接方式:综合考虑 3.其他:详见设计说明、图纸及招标文件 |  | t | 34.561 | 6786.86 |  | 234560.67
91 | 040302003003 | 地下连续墙凿除浮浆 | 1.连续墙凿除浮浆 2.其他综合考虑，满足设计及相关规范要求 |  | m3 | 26.88 | 341.73 |  | 9185.7
92 | 040303006001 | 混凝土冠梁 | 1.部位:混凝土冠梁 2.混凝土强度等级:C30商品混凝土 3.其他:详见设计说明、图纸及招标文件 |  | m3 | 33.6 | 708.04 |  | 23790.14
93 | 040303006002 | 混凝土支撑腰梁 | 1.部位:混凝土支撑腰梁 2.混凝土强度等级:C30商品混凝土 3.其他:详见设计说明、图纸及招标文件 |  | m3 | 68.35 | 708.04 |  | 48394.53
94 | 040303013001 | 混凝土支撑（斜撑、板撑) | 1.地下室混凝土支撑：有梁板（支撑梁、板撑整体浇筑） 2.混凝土强度等级:C30商品混凝土 3.其他:详见设计说明、图纸及招标文件 |  | m3 | 43.72 | 685.56 |  | 29972.68
本页小计 | [8 empty] | 3391341.78
注：为计取规费等的使用，可在表中增设其中：“定额人工费”。
表—08
分部分项工程和单价措施项目清单与计价表
工程名称：排水工程 |  |  |  | 标段： |  |  |  | 第 27 页 共 36 页
序号 | 项目编码 | 项目名称 | 项目特征描述 |  | 计量单位 | 工程量 | 金额（元）
[7 empty] | 综合单价 |  | 综合合价 | 其中
暂估价
95 | 040901001001 | 现浇构件钢筋 | 1.钢筋种类、规格: 包含HPB300Φ10mm以内等，详见图纸 2.包含钢筋制作、安装，钢筋定位、吊装综合考虑 3.连接方式综合考虑 4.其他详见设计说明、图纸及招标文件 |  | t | 10.593 | 6007.28 |  | 63635.12
96 | 040901001002 | 现浇构件钢筋 | 1.钢筋种类、规格: 包含三级HRB400级、螺纹钢Φ10mm以外等，详见图纸 2.包含钢筋制作、安装，钢筋定位、吊装综合考虑 3.连接方式综合考虑 4.其他详见设计说明、图纸及招标文件 |  | t | 20.034 | 4779.16 |  | 95745.69
97 | 040901001003 | 现浇构件玻璃纤维钢筋 | 1.钢筋种类、规格: 玻璃纤维钢筋，直径综合考虑，详见图纸 2.包含钢筋制作、安装，钢筋定位、吊装综合考虑 3.连接方式综合考虑 4.其他详见设计说明、图纸及招标文件 |  | t | 0.407 | 14435.45 |  | 5875.23
98 | 030109011001 | 潜水泵 | 1.名称:排泥泵(备用泵) 2.规格:Q=20m3/h,H=30m,P=5.5KW,1440r/min 3.其他:详见设计说明、图纸及招标文件 |  | 台 | 1 | 22342.95 |  | 22342.95
99 | 030412002001 | 工厂灯 | 1.名称:应急照明灯 2.规格:防爆 3.其他:详见设计说明、图纸及招标文件 |  | 套 | 1 | 300.33 |  | 300.33
本页小计 | [8 empty] | 187899.32
注：为计取规费等的使用，可在表中增设其中：“定额人工费”。
表—08
分部分项工程和单价措施项目清单与计价表
工程名称：排水工程 |  |  |  | 标段： |  |  |  | 第 28 页 共 36 页
序号 | 项目编码 | 项目名称 | 项目特征描述 |  | 计量单位 | 工程量 | 金额（元）
[7 empty] | 综合单价 |  | 综合合价 | 其中
暂估价
100 | 040101002002 | 挖沟槽土方（导墙） | 1.土壤类别:综合考虑 2.挖土深度:综合考虑 3.综合考虑开挖方式、装卸方式、场内运输、排障、协调等 4.场内运输:综合考虑 5.其他:详见设计说明、图纸及招标文件 |  | m3 | 88.63 | 43.75 |  | 3877.56
101 | 040101003001 | 挖基坑土方 | 1.土壤类别:详见勘察报告及现场情况综合考虑 2.挖土深度:综合考虑 3.土石方等垂直运输:结合现场情况自行考虑 4.场内运输:综合考虑 5.其他:详见设计说明、图纸及招标文件 |  | m3 | 1160.64 | 11.58 |  | 13440.21
102 | 040102003001 | 挖基坑石方 | 1.岩石类别:综合考虑 2.凿岩深度:综合考虑 3.场内运输:综合考虑 4.其他:详见设计说明、图纸及招标文件 |  | m3 | 1179.36 | 53.08 |  | 62600.43
103 | 041001008001 | 拆除混凝土结构 | 1.结构形式:钢筋混凝土 2.强度等级:综合考虑 3.钢筋残值回收综合考虑 4.其他详见设计说明、图纸及招标文件 |  | m3 | 112.08 | 94.59 |  | 10601.65
104 | 041001008002 | 连续墙拆除洞口 | 1.结构形式:钢筋混凝土 2.强度等级:综合考虑 3.钢筋残值回收综合考虑 4.其他详见设计说明、图纸及招标文件 |  | m3 | 4.07 | 334.61 |  | 1361.86
|  | 接收井 | [6 empty] | 2904879.29
105 | 040302003004 | 混凝土导墙 | 1.混凝土种类、强度等级:C20商品混凝土 2.综合各种导墙形式 3.其他:详见设计说明、图纸及招标文件 |  | m3 | 26.21 | 541.24 |  | 14185.9
本页小计 | [8 empty] | 106067.61
注：为计取规费等的使用，可在表中增设其中：“定额人工费”。
表—08
分部分项工程和单价措施项目清单与计价表
工程名称：排水工程 |  |  |  | 标段： |  |  |  | 第 29 页 共 36 页
序号 | 项目编码 | 项目名称 | 项目特征描述 |  | 计量单位 | 工程量 | 金额（元）
[7 empty] | 综合单价 |  | 综合合价 | 其中
暂估价
106 | 040302003005 | 地下连续墙 | 1.地层情况:综合考虑 2.墙体厚度:800mm 3.成槽:综合成槽机械、泥浆护壁、接头形式，入岩增加 4.混凝土种类、强度等级:C30 水下商品混凝土 5.包含入岩增加，入岩情况请见设计说明及图纸，综合考虑在内 6.其他:详见设计说明、图纸及招标文件 |  | m3 | 688.9 | 2026.73 |  | 1396214.3
107 | 040901003002 | 地下连续墙钢筋网片 | 1.钢筋种类:钢筋网片 2.其他:详见设计说明、图纸及招标文件 |  | t | 85.348 | 7092.95 |  | 605369.1
108 | 040901007002 | 工字形钢板制安（连续墙） | 1.材料种类:连续墙接头用工字钢 2.材质及连接方式:综合考虑 3.其他:详见设计说明、图纸及招标文件 |  | t | 30.21 | 6786.86 |  | 205031.04
109 | 040302003006 | 地下连续墙凿除浮浆 | 1.连续墙凿除浮浆 2.其他综合考虑，满足设计及相关规范要求 |  | m3 | 19.97 | 341.73 |  | 6824.35
110 | 040303006003 | 混凝土冠梁 | 1.部位:混凝土冠梁 2.混凝土强度等级:C30商品混凝土 3.其他:详见设计说明、图纸及招标文件 |  | m3 | 24.96 | 708.04 |  | 17672.68
111 | 040303006004 | 混凝土支撑腰梁 | 1.部位:混凝土支撑腰梁 2.混凝土强度等级:C30商品混凝土 3.其他:详见设计说明、图纸及招标文件 |  | m3 | 47.62 | 708.04 |  | 33716.86
112 | 040303013002 | 混凝土支撑（斜撑、板撑) | 1.地下室混凝土支撑：有梁板（支撑梁、板撑整体浇筑） 2.混凝土强度等级:C30商品混凝土 3.其他:详见设计说明、图纸及招标文件 |  | m3 | 3.2 | 685.56 |  | 2193.79
本页小计 | [8 empty] | 2267022.12
注：为计取规费等的使用，可在表中增设其中：“定额人工费”。
表—08
分部分项工程和单价措施项目清单与计价表
工程名称：排水工程 |  |  |  | 标段： |  |  |  | 第 30 页 共 36 页
序号 | 项目编码 | 项目名称 | 项目特征描述 |  | 计量单位 | 工程量 | 金额（元）
[7 empty] | 综合单价 |  | 综合合价 | 其中
暂估价
113 | 040901001004 | 现浇构件钢筋 | 1.钢筋种类、规格: 包含HPB300Φ10mm以内等，详见图纸 2.包含钢筋制作、安装，钢筋定位、吊装综合考虑 3.连接方式综合考虑 4.其他详见设计说明、图纸及招标文件 |  | t | 7.542 | 6007.28 |  | 45306.91
114 | 040901001005 | 现浇构件钢筋 | 1.钢筋种类、规格: 包含三级HRB400级、螺纹钢Φ10mm以外等，详见图纸 2.包含钢筋制作、安装，钢筋定位、吊装综合考虑 3.连接方式综合考虑 4.其他详见设计说明、图纸及招标文件 |  | t | 8.026 | 4779.16 |  | 38357.54
115 | 040901001006 | 现浇构件钢筋 | 1.钢筋种类、规格: 包含三级HRB400级、螺纹钢Φ25mm以外等，详见图纸 2.包含钢筋制作、安装，钢筋定位、吊装综合考虑 3.连接方式综合考虑 4.其他详见设计说明、图纸及招标文件 |  | t | 8.624 | 4614.41 |  | 39794.67
116 | 040901001007 | 现浇构件玻璃纤维钢筋 | 1.钢筋种类、规格: 玻璃纤维钢筋，直径综合考虑，详见图纸 2.包含钢筋制作、安装，钢筋定位、吊装综合考虑 3.连接方式综合考虑 4.其他详见设计说明、图纸及招标文件 |  | t | 0.407 | 14435.45 |  | 5875.23
117 | 040101002003 | 挖沟槽土方（导墙） | 1.土壤类别:综合考虑 2.挖土深度:综合考虑 3.综合考虑开挖方式、装卸方式、场内运输、排障、协调等 4.场内运输:综合考虑 5.其他:详见设计说明、图纸及招标文件 |  | m3 | 65.99 | 43.75 |  | 2887.06
本页小计 | [8 empty] | 132221.41
注：为计取规费等的使用，可在表中增设其中：“定额人工费”。
表—08
分部分项工程和单价措施项目清单与计价表
工程名称：排水工程 |  |  |  | 标段： |  |  |  | 第 31 页 共 36 页
序号 | 项目编码 | 项目名称 | 项目特征描述 |  | 计量单位 | 工程量 | 金额（元）
[7 empty] | 综合单价 |  | 综合合价 | 其中
暂估价
118 | 040101003002 | 挖基坑土方 | 1.土壤类别:详见勘察报告及现场情况综合考虑 2.挖土深度:综合考虑 3.土石方等垂直运输:结合现场情况自行考虑 4.场内运输:综合考虑 5.其他:详见设计说明、图纸及招标文件 |  | m3 | 392 | 11.58 |  | 4539.36
119 | 040102003002 | 挖基坑石方 | 1.岩石类别:综合考虑 2.凿岩深度:综合考虑 3.场内运输:综合考虑 4.其他:详见设计说明、图纸及招标文件 |  | m3 | 686 | 53.08 |  | 36412.88
120 | 040303001001 | 素混凝土封底 | 1.部位:封底 2.混凝土强度等级:C30商品混凝土 3.其他:详见设计说明、图纸及招标文件 |  | m3 | 24.5 | 730.56 |  | 17898.72
121 | 041001008003 | 连续墙拆除洞口 | 1.结构形式:钢筋混凝土 2.强度等级:综合考虑 3.钢筋残值回收综合考虑 4.其他详见设计说明、图纸及招标文件 |  | m3 | 4.07 | 334.61 |  | 1361.86
122 | 040103001003 | 回填石屑 | 1.填方材料品种:石屑 2.密实度要求:满足图纸压实要求 3.场内运输:综合考虑 4.其他:详见设计说明、图纸及招标文件 |  | m3 | 537.26 | 230.92 |  | 124064.08
123 | 040303024001 | C20素混凝土二次浇注 | 1.部位:井内二次混凝土 2.混凝土强度等级:C20商品混凝土 3.其他:详见设计说明、图纸及招标文件 |  | m3 | 380.73 | 806.8 |  | 307172.96
|  | 附属构筑物 | [6 empty] | 1833296.23
本页小计 | [8 empty] | 491449.86
注：为计取规费等的使用，可在表中增设其中：“定额人工费”。
表—08
分部分项工程和单价措施项目清单与计价表
工程名称：排水工程 |  |  |  | 标段： |  |  |  | 第 32 页 共 36 页
序号 | 项目编码 | 项目名称 | 项目特征描述 |  | 计量单位 | 工程量 | 金额（元）
[7 empty] | 综合单价 |  | 综合合价 | 其中
暂估价
124 | 040504002013 | 混凝土井 | 1.名称:泄水井 2.井编号:W-52 3.井内径:8.6x7.2m 4.井深:23.155m 5.垫层、基础材质及厚度:200厚C20素砼垫层 6.混凝土强度等级:构筑物采用C40,抗渗等级为P10;二次混凝土除注明外均为C20;钢筋种类和规格综合考虑 7.盖板材质、规格:密闭防水钢盖板,承载力1t/m2 8.井盖、井圈材质及规格:球墨铸铁井盖φ700 9.踏步材质、规格:SUS304,参照图集《15J401》,爬梯护笼H=2200mm 10.附件:PVC通风管d400、金属卡箍、不锈钢警示标识牌、防火门900x2100、栏杆、刚性防水套管、密闭防水钢盖板 11.其他:详见设计说明、图纸及招标文件 |  | 座 | 1 | 1778815.28 |  | 1778815.28
125 | 040503002002 | 混凝土支墩 | 1.混凝土强度等级:C30砼 2.管径:DN1600 3.钢筋规格:综合考虑 4.其他:详见设计说明、图纸及招标文件 |  | m3 | 59.77 | 911.51 |  | 54480.95
|  | 污水重力管 | [6 empty] | 153066.58
|  | 土石方工程 | [6 empty] | 34958.69
126 | 040101002004 | 挖沟槽土方 | 1.土壤类别:详见勘察报告及现场情况综合考虑 2.挖土深度:综合考虑 3.土石方等垂直运输:结合现场情况自行考虑 4.场内运输:综合考虑 5.其他:详见设计说明、图纸及招标文件 |  | m3 | 111.97 | 11.84 |  | 1325.72
本页小计 | [8 empty] | 1834621.95
注：为计取规费等的使用，可在表中增设其中：“定额人工费”。
表—08
分部分项工程和单价措施项目清单与计价表
工程名称：排水工程 |  |  |  | 标段： |  |  |  | 第 33 页 共 36 页
序号 | 项目编码 | 项目名称 | 项目特征描述 |  | 计量单位 | 工程量 | 金额（元）
[7 empty] | 综合单价 |  | 综合合价 | 其中
暂估价
127 | 040103001004 | 5%水泥稳定石屑回填 | 1.填方材料品种:5%水泥稳定石屑 2.密实度要求:满足图纸压实要求 3.场内运输:综合考虑 4.其他:详见设计说明、图纸及招标文件 |  | m3 | 93.74 | 358.79 |  | 33632.97
|  | 支护工程 | [6 empty] | 16845.19
128 | 粤040101006004 | 打拔拉森钢板桩 | 1.地层情况:综合考虑 2.桩长:12米,拉森Ⅳ 3.钢板桩支撑安、拆 4.其他:详见设计说明、图纸及招标文件 |  | t | 17.14 | 982.8 |  | 16845.19
|  | 管道敷设 | [6 empty] | 11017.2
129 | 040501001001 | 混凝土管d1500 | 1.垫层、基础材质及厚度:150mm厚1:1碎石砂垫层 2.管座材质:180°混凝土基础C15 3.规格:d1500Ⅱ级钢筋混凝土管 4.接口方式:胶圈接口 5.铺设深度:详见管道纵断面图 6.管道检验及试验要求:满足设计及规范要求 7.其他:详见设计说明、图纸及招标文件 |  | m | 4 | 2754.3 |  | 11017.2
|  | 附属构筑物 | [6 empty] | 90245.5
130 | 040504002014 | 混凝土井 | 1.接管规格:d1500、d1650 2.井内径:2.2x2.2m 3.平均井深:8.68m 4.混凝土强度等级:混凝土强度等级C30,抗渗等级P6 5.井盖、井圈材质及规格:球墨铸铁井盖φ700 6.其他:详见设计说明、图纸及招标文件 |  | 座 | 2 | 45122.75 |  | 90245.5
|  | 余泥渣土场外运输及排放 | [6 empty] | 2541186.07
本页小计 | [8 empty] | 151740.86
注：为计取规费等的使用，可在表中增设其中：“定额人工费”。
表—08
分部分项工程和单价措施项目清单与计价表
工程名称：排水工程 |  |  |  | 标段： |  |  |  | 第 34 页 共 36 页
序号 | 项目编码 | 项目名称 | 项目特征描述 |  | 计量单位 | 工程量 | 金额（元）
[7 empty] | 综合单价 |  | 综合合价 | 其中
暂估价
131 | 040103002001 | 余方弃置（土方） | 1.废弃料品种:弃土 2.运距:20km 3.其他:详见设计说明、图纸及招标文件 |  | m3 | 15667.15 | 51.34 |  | 804351.48
132 | 040103002002 | 余方弃置（土方）每增减1km | 1.废弃料品种:弃土 2.运距:每增减1km 3.其他:详见设计说明、图纸及招标文件 |  | m3 | 1 | 2.05 |  | 2.05
133 | 040103002003 | 余方弃置（泥浆） | 1.废弃料品种:顶管泥浆 2.运距:20km 3.其他:详见设计说明、图纸及招标文件 |  | m3 | 5903.99 | 254.81 |  | 1504395.69
134 | 040103002004 | 余方弃置（泥浆）每增减1Km | 1.废弃料品种:顶管泥浆 2.运距:每增减1km 3.其他:详见设计说明、图纸及招标文件 |  | m3 | 1 | 8.86 |  | 8.86
135 | 040103002005 | 余方弃置（石方） | 1.废弃料品种:水泥桩头、石方、道路拆除面层 2.运距:20km 3.其他:详见设计说明、图纸及招标文件 |  | m3 | 2822.06 | 82.36 |  | 232424.86
136 | 040103002006 | 余方弃置（石方）每增减1km | 1.废弃料品种:水泥桩头、石方、道路拆除面层 2.运距:每增减1km 3.其他:详见设计说明、图纸及招标文件 |  | m3 | 1 | 3.13 |  | 3.13
|  | 措施项目 | [6 empty] | 1044259.55
| 1 | 绿色施工安全防护措施费 | [6 empty] | 145046.33
137 | 041101005001 | 井字架 | 1.井深:2m以内 2.其他:详见设计说明、图纸及招标文件 |  | 座 | 1 | 129.74 |  | 129.74
138 | 041101005002 | 井字架 | 1.井深:4m以内 2.其他:详见设计说明、图纸及招标文件 |  | 座 | 7 | 250.08 |  | 1750.56
139 | 041101005003 | 井字架 | 1.井深:6m以内 2.其他:详见设计说明、图纸及招标文件 |  | 座 | 2 | 371.66 |  | 743.32
本页小计 | [8 empty] | 2543809.69
注：为计取规费等的使用，可在表中增设其中：“定额人工费”。
表—08
分部分项工程和单价措施项目清单与计价表
工程名称：排水工程 |  |  |  | 标段： |  |  |  | 第 35 页 共 36 页
序号 | 项目编码 | 项目名称 | 项目特征描述 |  | 计量单位 | 工程量 | 金额（元）
[7 empty] | 综合单价 |  | 综合合价 | 其中
暂估价
140 | 041101005004 | 井字架 | 1.井深:8m以内 2.其他:详见设计说明、图纸及招标文件 |  | 座 | 6 | 495.22 |  | 2971.32
141 | 041101001001 | 墙面脚手架 | 1.墙高:10m以内 2.其他:详见设计说明、图纸及招标文件 |  | m2 | 4865.7151 | 28.66 |  | 139451.39
| 2 | 措施其他项目 | [6 empty] | 899213.22
142 | 041102001001 | 垫层模板 | 1.构件类型:垫层 2.其他:详见设计说明、图纸及招标文件 |  | m2 | 27.38 | 39.7 |  | 1086.99
143 | 041102037001 | 导墙模板 | 1.构件类型:导墙 2.其他:详见设计说明、图纸及招标文件 |  | m2 | 241.56 | 65.4 |  | 15798.02
144 | 041102002001 | 冠梁及腰梁模板 | 1.构件类型:冠梁、腰梁 2.其他:详见设计说明、图纸及招标文件 |  | m2 | 436.32 | 87.48 |  | 38169.27
145 | 041102006001 | 支撑梁及横梁模板 | 1.构件类型:支撑梁及横梁、板撑 2.其他:详见设计说明、图纸及招标文件 |  | m2 | 315.62 | 85.54 |  | 26998.13
146 | 041102035001 | 池壁(隔墙)模板 | 1.构件类型:矩形井壁 2.其他:详见设计说明、图纸及招标文件 |  | m2 | 2238.93 | 51.7 |  | 115752.68
147 | 041102035002 | 池壁(隔墙)模板 | 1.构件类型:矩形顶管井壁 2.其他:详见设计说明、图纸及招标文件 |  | m2 | 1970.55 | 51.7 |  | 101877.44
148 | 041102035003 | 池壁(隔墙)模板 | 1.构件类型:圆形顶管井壁 2.其他:详见设计说明、图纸及招标文件 |  | m2 | 1762.72 | 91.7 |  | 161641.42
149 | 041102033001 | 井顶(盖)板模板 | 1.构件类型:井顶板 2.其他:详见设计说明、图纸及招标文件 |  | m2 | 27.89 | 68.63 |  | 1914.09
150 | 041102032001 | 管(渠)道管座模板 | 1.构件类型:钢筋砼管基础 2.其他:详见设计说明、图纸及招标文件 |  | m2 | 9.6 | 61.41 |  | 589.54
151 | 041102002002 | 基础模板 | 1.构件类型:基础 2.其他:详见设计说明、图纸及招标文件 |  | m2 | 20 | 54.52 |  | 1090.4
本页小计 | [8 empty] | 607340.69
注：为计取规费等的使用，可在表中增设其中：“定额人工费”。
表—08
分部分项工程和单价措施项目清单与计价表
工程名称：排水工程 |  |  |  | 标段： |  |  |  | 第 36 页 共 36 页
序号 | 项目编码 | 项目名称 | 项目特征描述 |  | 计量单位 | 工程量 | 金额（元）
[7 empty] | 综合单价 |  | 综合合价 | 其中
暂估价
152 | 041102034001 | 池底模板 | 1.构件类型:井底板 2.其他:详见设计说明、图纸及招标文件 |  | m2 | 146.81 | 64.6 |  | 9483.93
153 | 041102020001 | 楼梯模板 | 1.构件类型:泄水井楼梯 2.其他:详见设计说明、图纸及招标文件 |  | m2 | 54.25 | 169.43 |  | 9191.58
154 | 041102002003 | 混凝土支墩模板 | 1.构件类型:混凝土支墩 2.其他:详见设计说明、图纸及招标文件 |  | m2 | 220.65 | 57.89 |  | 12773.43
155 | 04B001 | 非过江顶管井施工临时上下楼梯通道 | 1.名称:非过江顶管井施工临时上下楼梯通道 |  | 项 | 1 | 20757.5 |  | 20757.5
156 | 04B002 | 过江顶管井施工临时上下楼梯通道 | 1.名称:过江顶管井施工临时上下楼梯通道 2.顶管过珠江处工作井和接收井须设置双上下通道，其中一通道为深基坑装配式梯笼封闭式楼梯 |  | 项 | 1 | 2185 |  | 2185
157 | 040101002005 | 挖沟槽土方（临时沟槽） | 1.土壤类别:详见勘察报告及现场情况综合考虑 2.挖土深度:综合考虑 3.土石方等垂直运输:结合现场情况自行考虑 4.场内运输:综合考虑 5.其他:详见设计说明、图纸及招标文件 |  | m3 | 1500.93 | 10.95 |  | 16435.18
158 | 040103001005 | 5%水泥稳定石屑回填（临时沟槽） | 1.填方材料品种:5%水泥稳定石屑 2.密实度要求:满足图纸压实要求 3.场内运输:综合考虑 4.其他:详见设计说明、图纸及招标文件 |  | m3 | 1013.04 | 358.79 |  | 363468.62
本页小计 | [8 empty] | 434295.24
合 计 | [8 empty] | 58017215.75
注：为计取规费等的使用，可在表中增设其中：“定额人工费”。
表—08

## 表-09 综合单价分析表
综合单价分析表
工程名称：排水工程 | [7 empty] | 标段： |  | 第 1 页 共 206 页
项目编码 |  | 040101002001 |  | 项目名称 | 挖沟槽土方 |  |  |  | 计量单位 |  | m3 | 工程量 | 4159.35
清单综合单价组成明细
定额编号 | 定额项目名称 | 定额 单位 | 数量 | 单价 |  |  |  |  | 合价
|  |  |  | 人工费 | 材料费 | 机具费 | 管理费 和利润 |  | 人工费 |  | 材料费 | 机具费 | 管理费 和利润
D1-1-10 换 | 人工挖沟槽土方 一、二类土 深度在2m内 机械挖土方需人工辅助开挖,人工挖土 单价*1.5 单价*0.95 | 100m3天然密实方 |  | 4882.47 |  |  | 1348.05 |  | 0.02 |  |  |  | 0.01
D1-1-11 换 | 人工挖沟槽土方 一、二类土 深度在4m内 在支撑下挖土 单价*1.2 机械挖土方需人工辅助开挖,人工挖土 单价*1.5 单价*0.95 | 100m3天然密实方 | 0.0003 | 7267.93 |  |  | 2006.68 |  | 1.97 |  |  |  | 0.54
D1-1-12 换 | 人工挖沟槽土方 一、二类土 深度在6m内 在支撑下挖土 单价*1.2 机械挖土方需人工辅助开挖,人工挖土 单价*1.5 单价*0.95 | 100m3天然密实方 | 0.0002 | 8468.71 |  |  | 2338.21 |  | 1.78 |  |  |  | 0.49
D1-1-33 *0.95 | 挖掘机挖沟槽、基坑土方 一、二类土 单价*0.95 | 1000m3天然密实方 | 0.001 | 743.52 |  | 4561.86 | 1464.82 |  | 0.71 |  |  | 4.33 | 1.39
人工单价 |  | 小计 | [6 empty] | 4.48 |  |  | 4.33 | 2.43
未计价材料费
注：1.如不使用省级或行业建设主管部门发布的计价依据，可不填定额编码、名称等； 2.招标文件提供了暂估单价的材料，按暂估的单价填入表内“暂估单价”栏及“暂估合价”栏。
表-09
综合单价分析表
工程名称：排水工程 | [7 empty] | 标段： |  | 第 2 页 共 206 页
清单项目综合单价 | [8 empty] | 11.25
材 料 费 明 细 | 主要材料名称、规格、型号 |  |  |  |  | 单位 | 数量 |  | 单价（元） |  | 合价（元） | 暂估单价 （元） | 暂估合价 （元）
注：1.如不使用省级或行业建设主管部门发布的计价依据，可不填定额编码、名称等； 2.招标文件提供了暂估单价的材料，按暂估的单价填入表内“暂估单价”栏及“暂估合价”栏。
表-09
综合单价分析表
工程名称：排水工程 | [7 empty] | 标段： |  | 第 3 页 共 206 页
项目编码 |  | 040103001001 |  | 项目名称 | 5%水泥稳定石屑回填 |  |  |  | 计量单位 |  | m3 | 工程量 | 2914.59
清单综合单价组成明细
定额编号 | 定额项目名称 | 定额 单位 | 数量 | 单价 |  |  |  |  | 合价
|  |  |  | 人工费 | 材料费 | 机具费 | 管理费 和利润 |  | 人工费 |  | 材料费 | 机具费 | 管理费 和利润
D1-1-135 *0.95 | 管(基)坑回填石屑 单价*0.95 | 100m3 | 0.01 | 1667.35 | 42.4 | 157.27 | 503.77 |  | 16.67 |  | 0.42 | 1.57 | 5.04
D2-2-4 *0.95 | 集中拌合水泥石屑混合料 水泥含量 6% 单价*0.95 | m3 | 1.02 | 11.36 | 259.5 | 8.41 | 5.22 |  | 11.59 |  | 264.69 | 8.58 | 5.32
D2-2-8 换 | 自卸汽车运输水泥石屑(碎石)混合料 自卸汽车装载 第一个1km 实际运距(km):15 单价*0.95 | 100m3 | 0.0102 |  |  | 3483.96 | 918.37 |  |  |  |  | 35.54 | 9.37
人工单价 |  | 小计 | [6 empty] | 28.26 |  | 265.11 | 45.69 | 19.73
未计价材料费
清单项目综合单价 | [8 empty] | 358.79
材 料 费 明 细 | 主要材料名称、规格、型号 |  |  |  |  | 单位 | 数量 |  | 单价（元） |  | 合价（元） | 暂估单价 （元） | 暂估合价 （元）
| 其他材料费 | [7 empty] | - |  | 265.11 | -
| 材料费小计 | [7 empty] | - |  | 265.11 | -
注：1.如不使用省级或行业建设主管部门发布的计价依据，可不填定额编码、名称等； 2.招标文件提供了暂估单价的材料，按暂估的单价填入表内“暂估单价”栏及“暂估合价”栏。
表-09
综合单价分析表
工程名称：排水工程 | [7 empty] | 标段： |  | 第 4 页 共 206 页
项目编码 |  | 040103001002 |  | 项目名称 | 换填1:1碎石砂 |  |  |  | 计量单位 |  | m3 | 工程量 | 375.04
清单综合单价组成明细
定额编号 | 定额项目名称 | 定额 单位 | 数量 | 单价 |  |  |  |  | 合价
|  |  |  | 人工费 | 材料费 | 机具费 | 管理费 和利润 |  | 人工费 |  | 材料费 | 机具费 | 管理费 和利润
D1-3-28 *0.95 | 软基处理工程 填砂(碎)石 单价*0.95 | 10m3 | 0.1 | 19.85 | 3512.22 | 34.5 | 15 |  | 1.99 |  | 351.22 | 3.45 | 1.5
人工单价 |  | 小计 | [6 empty] | 1.99 |  | 351.22 | 3.45 | 1.5
未计价材料费
清单项目综合单价 | [8 empty] | 358.16
材 料 费 明 细 | 主要材料名称、规格、型号 |  |  |  |  | 单位 | 数量 |  | 单价（元） |  | 合价（元） | 暂估单价 （元） | 暂估合价 （元）
| 其他材料费 | [7 empty] | - |  | 351.19 | -
| 材料费小计 | [7 empty] | - |  | 351.19 | -
注：1.如不使用省级或行业建设主管部门发布的计价依据，可不填定额编码、名称等； 2.招标文件提供了暂估单价的材料，按暂估的单价填入表内“暂估单价”栏及“暂估合价”栏。
表-09
综合单价分析表
工程名称：排水工程 | [7 empty] | 标段： |  | 第 5 页 共 206 页
项目编码 |  | 粤040101006001 |  | 项目名称 | 打拔槽形钢板桩 |  |  |  | 计量单位 |  | t | 工程量 | 198.31
清单综合单价组成明细
定额编号 | 定额项目名称 | 定额 单位 | 数量 | 单价 |  |  |  |  | 合价
|  |  |  | 人工费 | 材料费 | 机具费 | 管理费 和利润 |  | 人工费 |  | 材料费 | 机具费 | 管理费 和利润
D1-3-205 *0.95 | 打拔槽型钢板桩 打桩 单价*0.95 | 10t | 0.1 | 830.73 | 945.53 | 1837.09 | 736.58 |  | 83.07 |  | 94.55 | 183.71 | 73.66
D1-3-206 *0.95 | 打拔槽型钢板桩 拔桩 单价*0.95 | 10t | 0.1 | 413.07 |  | 2064.36 | 684.01 |  | 41.31 |  |  | 206.44 | 68.4
人工单价 |  | 小计 | [6 empty] | 124.38 |  | 94.55 | 390.15 | 142.06
未计价材料费
清单项目综合单价 | [8 empty] | 751.14
材 料 费 明 细 | 主要材料名称、规格、型号 |  |  |  |  | 单位 | 数量 |  | 单价（元） |  | 合价（元） | 暂估单价 （元） | 暂估合价 （元）
| 其他材料费 | [7 empty] | - |  | 94.31 | -
| 材料费小计 | [7 empty] | - |  | 94.31 | -
注：1.如不使用省级或行业建设主管部门发布的计价依据，可不填定额编码、名称等； 2.招标文件提供了暂估单价的材料，按暂估的单价填入表内“暂估单价”栏及“暂估合价”栏。
表-09
综合单价分析表
工程名称：排水工程 | [7 empty] | 标段： |  | 第 6 页 共 206 页
项目编码 |  | 粤040101006002 |  | 项目名称 | 打拔拉森钢板桩 |  |  |  | 计量单位 |  | t | 工程量 | 90.27
清单综合单价组成明细
定额编号 | 定额项目名称 | 定额 单位 | 数量 | 单价 |  |  |  |  | 合价
|  |  |  | 人工费 | 材料费 | 机具费 | 管理费 和利润 |  | 人工费 |  | 材料费 | 机具费 | 管理费 和利润
D1-3-207 *0.95 | 陆上打拉森钢板桩 6m内 单价*0.95 | 10t | 0.1 | 3321.52 | 1209.9 | 1921 | 1447.46 |  | 332.15 |  | 120.99 | 192.1 | 144.75
D1-3-211 *0.95 | 拔拉森钢板桩 单价*0.95 | 10t | 0.1 | 1359.11 |  | 1497.05 | 788.58 |  | 135.91 |  |  | 149.71 | 78.86
D1-3-219 *0.95 | 钢板桩支撑安、拆 宽度4m内 单价*0.95 | 10延长米 | 0.0565 | 356.85 | 147.66 | 135.26 | 135.88 |  | 20.16 |  | 8.34 | 7.64 | 7.68
人工单价 |  | 小计 | [6 empty] | 488.22 |  | 129.33 | 349.45 | 231.29
未计价材料费
清单项目综合单价 | [8 empty] | 1198.28
材 料 费 明 细 | 主要材料名称、规格、型号 |  |  |  |  | 单位 | 数量 |  | 单价（元） |  | 合价（元） | 暂估单价 （元） | 暂估合价 （元）
| 其他材料费 | [7 empty] | - |  | 129.54 | -
| 材料费小计 | [7 empty] | - |  | 129.54 | -
注：1.如不使用省级或行业建设主管部门发布的计价依据，可不填定额编码、名称等； 2.招标文件提供了暂估单价的材料，按暂估的单价填入表内“暂估单价”栏及“暂估合价”栏。
表-09
综合单价分析表
工程名称：排水工程 | [7 empty] | 标段： |  | 第 7 页 共 206 页
项目编码 |  | 粤040101006003 |  | 项目名称 | 打拔拉森钢板桩 |  |  |  | 计量单位 |  | t | 工程量 | 287.658
清单综合单价组成明细
定额编号 | 定额项目名称 | 定额 单位 | 数量 | 单价 |  |  |  |  | 合价
|  |  |  | 人工费 | 材料费 | 机具费 | 管理费 和利润 |  | 人工费 |  | 材料费 | 机具费 | 管理费 和利润
D1-3-208 *0.95 | 陆上打拉森钢板桩 9m内 单价*0.95 | 10t | 0.0989 | 2609.78 | 1223.13 | 1510.56 | 1137.62 |  | 258.08 |  | 120.95 | 149.38 | 112.5
D1-3-211 *0.95 | 拔拉森钢板桩 单价*0.95 | 10t | 0.0989 | 1359.11 |  | 1497.05 | 788.58 |  | 134.4 |  |  | 148.04 | 77.98
D1-3-219 *0.95 | 钢板桩支撑安、拆 宽度4m内 单价*0.95 | 10延长米 | 0.0289 | 356.85 | 147.66 | 135.26 | 135.88 |  | 10.3 |  | 4.26 | 3.9 | 3.92
人工单价 |  | 小计 | [6 empty] | 402.78 |  | 125.21 | 301.32 | 194.4
未计价材料费
清单项目综合单价 | [8 empty] | 1023.71
材 料 费 明 细 | 主要材料名称、规格、型号 |  |  |  |  | 单位 | 数量 |  | 单价（元） |  | 合价（元） | 暂估单价 （元） | 暂估合价 （元）
| 其他材料费 | [7 empty] | - |  | 125.26 | -
| 材料费小计 | [7 empty] | - |  | 125.26 | -
注：1.如不使用省级或行业建设主管部门发布的计价依据，可不填定额编码、名称等； 2.招标文件提供了暂估单价的材料，按暂估的单价填入表内“暂估单价”栏及“暂估合价”栏。
表-09
综合单价分析表
工程名称：排水工程 | [7 empty] | 标段： |  | 第 8 页 共 206 页
项目编码 |  | 粤040101007001 |  | 项目名称 | 挡土板 |  |  |  | 计量单位 |  | m2 | 工程量 | 209.87
清单综合单价组成明细
定额编号 | 定额项目名称 | 定额 单位 | 数量 | 单价 |  |  |  |  | 合价
|  |  |  | 人工费 | 材料费 | 机具费 | 管理费 和利润 |  | 人工费 |  | 材料费 | 机具费 | 管理费 和利润
D1-3-198 *0.95 | 支密板挡土板 双面 单价*0.95 | 100m2 | 0.01 | 1163.82 | 902.44 | 91.48 | 346.59 |  | 11.64 |  | 9.02 | 0.91 | 3.47
人工单价 |  | 小计 | [6 empty] | 11.64 |  | 9.02 | 0.91 | 3.47
未计价材料费
清单项目综合单价 | [8 empty] | 25.04
材 料 费 明 细 | 主要材料名称、规格、型号 |  |  |  |  | 单位 | 数量 |  | 单价（元） |  | 合价（元） | 暂估单价 （元） | 暂估合价 （元）
| 其他材料费 | [7 empty] | - |  | 8.98 | -
| 材料费小计 | [7 empty] | - |  | 8.98 | -
注：1.如不使用省级或行业建设主管部门发布的计价依据，可不填定额编码、名称等； 2.招标文件提供了暂估单价的材料，按暂估的单价填入表内“暂估单价”栏及“暂估合价”栏。
表-09
综合单价分析表
工程名称：排水工程 | [7 empty] | 标段： |  | 第 9 页 共 206 页
项目编码 |  | 040501002001 |  | 项目名称 | 钢管D630x8 |  |  |  | 计量单位 |  | m | 工程量 | 80
清单综合单价组成明细
定额编号 | 定额项目名称 | 定额 单位 | 数量 | 单价 |  |  |  |  | 合价
|  |  |  | 人工费 | 材料费 | 机具费 | 管理费 和利润 |  | 人工费 |  | 材料费 | 机具费 | 管理费 和利润
D5-1-15 *0.95 | 垫层 砂 单价*0.95 | 10m3 | 0.0215 | 413.94 | 3225.27 | 21.79 | 142.09 |  | 8.91 |  | 69.42 | 0.47 | 3.06
D4-1-28 *0.95 | 碳素钢板卷管安装 管外径×壁厚(mm以内) 630×10 单价*0.95 | 10m | 0.1 | 562.46 | 6117.67 | 220.25 | 303.77 |  | 56.25 |  | 611.77 | 22.03 | 30.38
D4-1-163 *0.95 | 管道试压 公称直径(mm以内) 600 单价*0.95 | 100m | 0.01 | 514.79 | 238.63 | 20.94 | 207.92 |  | 5.15 |  | 2.39 | 0.21 | 2.08
借C8-16-13 *0.95 | Χ光射线探伤 80mm×150mm 管壁厚(mm以内) 16 单价*0.95 | 10张 | 0.01 | 437.09 | 130.47 | 93.9 | 235.5 |  | 4.37 |  | 1.3 | 0.94 | 2.36
人工单价 |  | 小计 | [6 empty] | 74.68 |  | 684.88 | 23.65 | 37.88
|  | 未计价材料费 | [6 empty] | 605.18
清单项目综合单价 | [8 empty] | 821.07
材 料 费 明 细 | 主要材料名称、规格、型号 |  |  |  |  | 单位 | 数量 |  | 单价（元） |  | 合价（元） | 暂估单价 （元） | 暂估合价 （元）
| 直缝焊接钢管 Q235B,D630x8,环氧煤沥青特加强级防腐(七油二布) |  |  |  |  | m | 0.9605 |  | 630.1 |  | 605.21
| 其他材料费 | [7 empty] | - |  | 79.7 | -
| 材料费小计 | [7 empty] | - |  | 684.91 | -
注：1.如不使用省级或行业建设主管部门发布的计价依据，可不填定额编码、名称等； 2.招标文件提供了暂估单价的材料，按暂估的单价填入表内“暂估单价”栏及“暂估合价”栏。
表-09
综合单价分析表
工程名称：排水工程 | [7 empty] | 标段： |  | 第 10 页 共 206 页
项目编码 |  | 040501002002 |  | 项目名称 | 钢管D1020x14 |  |  |  | 计量单位 |  | m | 工程量 | 20
清单综合单价组成明细
定额编号 | 定额项目名称 | 定额 单位 | 数量 | 单价 |  |  |  |  | 合价
|  |  |  | 人工费 | 材料费 | 机具费 | 管理费 和利润 |  | 人工费 |  | 材料费 | 机具费 | 管理费 和利润
D5-1-15 *0.95 | 垫层 砂 单价*0.95 | 10m3 | 0.0278 | 413.94 | 3225.27 | 21.79 | 142.09 |  | 11.49 |  | 89.5 | 0.6 | 3.94
D4-1-30 *0.95 | 碳素钢板卷管安装 管外径×壁厚(mm以内) 1020×12 单价*0.95 | 10m | 0.1 | 939.96 | 20510.4 | 454.78 | 541.3 |  | 94 |  | 2051.04 | 45.48 | 54.13
D4-1-165 *0.95 | 管道试压 公称直径(mm以内) 1000 单价*0.95 | 100m | 0.01 | 836.15 | 465.59 | 75.84 | 353.94 |  | 8.36 |  | 4.66 | 0.76 | 3.54
借C8-16-13 *0.95 | Χ光射线探伤 80mm×150mm 管壁厚(mm以内) 16 单价*0.95 | 10张 | 0.065 | 437.09 | 130.47 | 93.9 | 235.5 |  | 28.41 |  | 8.48 | 6.1 | 15.31
人工单价 |  | 小计 | [6 empty] | 142.26 |  | 2153.68 | 52.94 | 76.92
|  | 未计价材料费 | [6 empty] | 2038.4
清单项目综合单价 | [8 empty] | 2425.8
材 料 费 明 细 | 主要材料名称、规格、型号 |  |  |  |  | 单位 | 数量 |  | 单价（元） |  | 合价（元） | 暂估单价 （元） | 暂估合价 （元）
| 螺旋缝焊接钢管 Q235B,D1020x14,环氧煤沥青特加强级防腐(七油二布) |  |  |  |  | m | 0.9586 |  | 2126.55 |  | 2038.51
| 其他材料费 | [7 empty] | - |  | 115.28 | -
| 材料费小计 | [7 empty] | - |  | 2153.79 | -
注：1.如不使用省级或行业建设主管部门发布的计价依据，可不填定额编码、名称等； 2.招标文件提供了暂估单价的材料，按暂估的单价填入表内“暂估单价”栏及“暂估合价”栏。
表-09
综合单价分析表
工程名称：排水工程 | [7 empty] | 标段： |  | 第 11 页 共 206 页
项目编码 |  | 040501002003 |  | 项目名称 | 钢管D1420x16 |  |  |  | 计量单位 |  | m | 工程量 | 78
清单综合单价组成明细
定额编号 | 定额项目名称 | 定额 单位 | 数量 | 单价 |  |  |  |  | 合价
|  |  |  | 人工费 | 材料费 | 机具费 | 管理费 和利润 |  | 人工费 |  | 材料费 | 机具费 | 管理费 和利润
D5-1-15 *0.95 | 垫层 砂 单价*0.95 | 10m3 | 0.0369 | 413.94 | 3225.27 | 21.79 | 142.09 |  | 15.27 |  | 119.01 | 0.8 | 5.24
D4-1-32 *0.95 | 碳素钢板卷管安装 管外径×壁厚(mm以内) 1420×14 单价*0.95 | 10m | 0.1 | 1577.62 | 32288.14 | 771.77 | 911.8 |  | 157.76 |  | 3228.81 | 77.18 | 91.18
D4-1-167 *0.95 | 管道试压 公称直径(mm以内) 1400 单价*0.95 | 100m | 0.01 | 1119.2 | 840.31 | 103.49 | 474.52 |  | 11.19 |  | 8.4 | 1.03 | 4.75
借C8-16-13 *0.95 | Χ光射线探伤 80mm×150mm 管壁厚(mm以内) 16 单价*0.95 | 10张 | 0.0231 | 437.09 | 130.47 | 93.9 | 235.5 |  | 10.09 |  | 3.01 | 2.17 | 5.43
人工单价 |  | 小计 | [6 empty] | 194.31 |  | 3359.23 | 81.18 | 106.6
|  | 未计价材料费 | [6 empty] | 3201.6
清单项目综合单价 | [8 empty] | 3741.34
材 料 费 明 细 | 主要材料名称、规格、型号 |  |  |  |  | 单位 | 数量 |  | 单价（元） |  | 合价（元） | 暂估单价 （元） | 暂估合价 （元）
| 螺旋缝焊接钢管 Q235B,D1420x16,环氧煤沥青特加强级防腐(七油二布) |  |  |  |  | m | 0.9576 |  | 3343.36 |  | 3201.6
| 其他材料费 | [7 empty] | - |  | 157.64 | -
| 材料费小计 | [7 empty] | - |  | 3359.24 | -
注：1.如不使用省级或行业建设主管部门发布的计价依据，可不填定额编码、名称等； 2.招标文件提供了暂估单价的材料，按暂估的单价填入表内“暂估单价”栏及“暂估合价”栏。
表-09
综合单价分析表
工程名称：排水工程 | [7 empty] | 标段： |  | 第 12 页 共 206 页
项目编码 |  | 040501002004 |  | 项目名称 | 钢管D1620x20 |  |  |  | 计量单位 |  | m | 工程量 | 181
清单综合单价组成明细
定额编号 | 定额项目名称 | 定额 单位 | 数量 | 单价 |  |  |  |  | 合价
|  |  |  | 人工费 | 材料费 | 机具费 | 管理费 和利润 |  | 人工费 |  | 材料费 | 机具费 | 管理费 和利润
D5-1-15 *0.95 | 垫层 砂 单价*0.95 | 10m3 | 0.0461 | 413.94 | 3225.27 | 21.79 | 142.09 |  | 19.06 |  | 148.52 | 1 | 6.54
D4-1-33 *0.95 | 碳素钢板卷管安装 管外径×壁厚(mm以内) 1620×14 单价*0.95 | 10m | 0.1 | 1875.91 | 45033.93 | 906.94 | 1080.03 |  | 187.59 |  | 4503.39 | 90.69 | 108
D4-1-168 *0.95 | 管道试压 公称直径(mm以内) 1600 单价*0.95 | 100m | 0.01 | 1301.41 | 1042.8 | 129.96 | 555.52 |  | 13.01 |  | 10.43 | 1.3 | 5.56
借C8-16-13 *0.95 | Χ光射线探伤 80mm×150mm 管壁厚(mm以内) 16 单价*0.95 | 10张 | 0.0116 | 437.09 | 130.47 | 93.9 | 235.5 |  | 5.07 |  | 1.51 | 1.09 | 2.73
人工单价 |  | 小计 | [6 empty] | 224.73 |  | 4663.85 | 94.08 | 122.83
|  | 未计价材料费 | [6 empty] | 4472.05
清单项目综合单价 | [8 empty] | 5105.52
材 料 费 明 细 | 主要材料名称、规格、型号 |  |  |  |  | 单位 | 数量 |  | 单价（元） |  | 合价（元） | 暂估单价 （元） | 暂估合价 （元）
| 螺旋缝焊接钢管 Q235B,D1620x20,环氧煤沥青特加强级防腐(七油二布) |  |  |  |  | m | 0.9567 |  | 4674.7 |  | 4472.29
| 其他材料费 | [7 empty] | - |  | 191.8 | -
| 材料费小计 | [7 empty] | - |  | 4664.09 | -
注：1.如不使用省级或行业建设主管部门发布的计价依据，可不填定额编码、名称等； 2.招标文件提供了暂估单价的材料，按暂估的单价填入表内“暂估单价”栏及“暂估合价”栏。
表-09
综合单价分析表
工程名称：排水工程 | [7 empty] | 标段： |  | 第 13 页 共 206 页
项目编码 |  | 040501014001 |  | 项目名称 | 新旧管连接 |  |  |  | 计量单位 |  | 处 | 工程量 | 1
清单综合单价组成明细
定额编号 | 定额项目名称 | 定额 单位 | 数量 | 单价 |  |  |  |  | 合价
|  |  |  | 人工费 | 材料费 | 机具费 | 管理费 和利润 |  | 人工费 |  | 材料费 | 机具费 | 管理费 和利润
D4-1-140 *0.95 | 钢管新旧管连接 公称直径(mm以内) 1400 单价*0.95 | 处 | 1 | 1654.13 | 110.63 | 81.83 | 673.72 |  | 1654.13 |  | 110.63 | 81.83 | 673.72
人工单价 |  | 小计 | [6 empty] | 1654.13 |  | 110.63 | 81.83 | 673.72
未计价材料费
清单项目综合单价 | [8 empty] | 2520.31
材 料 费 明 细 | 主要材料名称、规格、型号 |  |  |  |  | 单位 | 数量 |  | 单价（元） |  | 合价（元） | 暂估单价 （元） | 暂估合价 （元）
| 其他材料费 | [7 empty] | - |  | 110.64 | -
| 材料费小计 | [7 empty] | - |  | 110.64 | -
注：1.如不使用省级或行业建设主管部门发布的计价依据，可不填定额编码、名称等； 2.招标文件提供了暂估单价的材料，按暂估的单价填入表内“暂估单价”栏及“暂估合价”栏。
表-09
综合单价分析表
工程名称：排水工程 | [7 empty] | 标段： |  | 第 14 页 共 206 页
项目编码 |  | 031103030001 |  | 项目名称 | 压力管地面标志铭牌 |  |  |  | 计量单位 |  | 块 | 工程量 | 108
清单综合单价组成明细
定额编号 | 定额项目名称 | 定额 单位 | 数量 | 单价 |  |  |  |  | 合价
|  |  |  | 人工费 | 材料费 | 机具费 | 管理费 和利润 |  | 人工费 |  | 材料费 | 机具费 | 管理费 和利润
D6-8-121 *0.95 | 不锈钢标志牌 单价*0.95 | 件 | 1 | 4.91 | 19.52 | 11.65 | 7.08 |  | 4.91 |  | 19.52 | 11.65 | 7.08
人工单价 |  | 小计 | [6 empty] | 4.91 |  | 19.52 | 11.65 | 7.08
|  | 未计价材料费 | [6 empty] | 19
清单项目综合单价 | [8 empty] | 43.16
材 料 费 明 细 | 主要材料名称、规格、型号 |  |  |  |  | 单位 | 数量 |  | 单价（元） |  | 合价（元） | 暂估单价 （元） | 暂估合价 （元）
| 标志牌 |  |  |  |  | 个 | 0.95 |  | 20 |  | 19
| 其他材料费 | [7 empty] | - |  | 0.52 | -
| 材料费小计 | [7 empty] | - |  | 19.52 | -
注：1.如不使用省级或行业建设主管部门发布的计价依据，可不填定额编码、名称等； 2.招标文件提供了暂估单价的材料，按暂估的单价填入表内“暂估单价”栏及“暂估合价”栏。
表-09
综合单价分析表
工程名称：排水工程 | [7 empty] | 标段： |  | 第 15 页 共 206 页
项目编码 |  | 031103029001 |  | 项目名称 | 压力管绿化带标志桩 |  |  |  | 计量单位 |  | 个 | 工程量 | 2
清单综合单价组成明细
定额编号 | 定额项目名称 | 定额 单位 | 数量 | 单价 |  |  |  |  | 合价
|  |  |  | 人工费 | 材料费 | 机具费 | 管理费 和利润 |  | 人工费 |  | 材料费 | 机具费 | 管理费 和利润
D6-8-122 *0.95 | 混凝土标志桩 合并制作子目 普通预拌混凝土 碎石粒径综合考虑 C20 单价*0.95 | 件 | 1 | 94.09 | 41.18 | 49.63 | 61.49 |  | 94.09 |  | 41.18 | 49.63 | 61.49
人工单价 |  | 小计 | [6 empty] | 94.09 |  | 41.18 | 49.63 | 61.49
未计价材料费
清单项目综合单价 | [8 empty] | 246.39
材 料 费 明 细 | 主要材料名称、规格、型号 |  |  |  |  | 单位 | 数量 |  | 单价（元） |  | 合价（元） | 暂估单价 （元） | 暂估合价 （元）
| 其他材料费 | [7 empty] | - |  | 41.18 | -
| 材料费小计 | [7 empty] | - |  | 41.18 | -
注：1.如不使用省级或行业建设主管部门发布的计价依据，可不填定额编码、名称等； 2.招标文件提供了暂估单价的材料，按暂估的单价填入表内“暂估单价”栏及“暂估合价”栏。
表-09
综合单价分析表
工程名称：排水工程 | [7 empty] | 标段： |  | 第 16 页 共 206 页
项目编码 |  | 040502002001 |  | 项目名称 | 钢管管件制作、安装 |  |  |  | 计量单位 |  | 个 | 工程量 | 1
清单综合单价组成明细
定额编号 | 定额项目名称 | 定额 单位 | 数量 | 单价 |  |  |  |  | 合价
|  |  |  | 人工费 | 材料费 | 机具费 | 管理费 和利润 |  | 人工费 |  | 材料费 | 机具费 | 管理费 和利润
D4-2-82 *0.95 | 钢制三通制作 管外径×壁厚(mm以内) 630×10 单价*0.95 | 个 | 1 | 243 | 621.56 | 23.55 | 103.45 |  | 243 |  | 621.56 | 23.55 | 103.45
D4-2-130 *0.95 | 钢制三通安装 管外径×壁厚(mm以内) 630×10 单价*0.95 | 个 | 1 | 137.06 | 111.1 | 106.39 | 94.49 |  | 137.06 |  | 111.1 | 106.39 | 94.49
人工单价 |  | 小计 | [6 empty] | 380.06 |  | 732.66 | 129.94 | 197.94
|  | 未计价材料费 | [6 empty] | 572.26
清单项目综合单价 | [8 empty] | 1440.6
材 料 费 明 细 | 主要材料名称、规格、型号 |  |  |  |  | 单位 | 数量 |  | 单价（元） |  | 合价（元） | 暂估单价 （元） | 暂估合价 （元）
| 直缝焊接钢管 Q235B,D630x8,内防腐采用无毒环氧类涂料,防腐等级为特加强级,二底四面,外防腐采用环氧煤沥青特加强级防腐(七油二布),其余按施工图纸要求 |  |  |  |  | m | 0.9082 |  | 630.1 |  | 572.26
| 其他材料费 | [7 empty] | - |  | 160.39 | -
| 材料费小计 | [7 empty] | - |  | 732.65 | -
注：1.如不使用省级或行业建设主管部门发布的计价依据，可不填定额编码、名称等； 2.招标文件提供了暂估单价的材料，按暂估的单价填入表内“暂估单价”栏及“暂估合价”栏。
表-09
综合单价分析表
工程名称：排水工程 | [7 empty] | 标段： |  | 第 17 页 共 206 页
项目编码 |  | 040502002002 |  | 项目名称 | 钢管管件制作、安装 |  |  |  | 计量单位 |  | 个 | 工程量 | 1
清单综合单价组成明细
定额编号 | 定额项目名称 | 定额 单位 | 数量 | 单价 |  |  |  |  | 合价
|  |  |  | 人工费 | 材料费 | 机具费 | 管理费 和利润 |  | 人工费 |  | 材料费 | 机具费 | 管理费 和利润
D4-2-86 *0.95 | 钢制三通制作 管外径×壁厚(mm以内) 1420×14 单价*0.95 | 个 | 1 | 625.83 | 5513.12 | 110.85 | 285.9 |  | 625.83 |  | 5513.12 | 110.85 | 285.9
D4-2-134 *0.95 | 钢制三通安装 管外径×壁厚(mm以内) 1420×14 单价*0.95 | 个 | 1 | 355.08 | 385.77 | 408.41 | 296.31 |  | 355.08 |  | 385.77 | 408.41 | 296.31
人工单价 |  | 小计 | [6 empty] | 980.91 |  | 5898.89 | 519.26 | 582.21
|  | 未计价材料费 | [6 empty] | 5367.76
清单项目综合单价 | [8 empty] | 7981.27
材 料 费 明 细 | 主要材料名称、规格、型号 |  |  |  |  | 单位 | 数量 |  | 单价（元） |  | 合价（元） | 暂估单价 （元） | 暂估合价 （元）
| 螺旋缝焊接钢管 Q235B,D1420x16,内防腐采用无毒环氧类涂料,防腐等级为特加强级,二底四面,外防腐采用环氧煤沥青特加强级防腐(七油二布),其余按施工图纸要求 |  |  |  |  | m | 1.6055 |  | 3343.36 |  | 5367.76
| 其他材料费 | [7 empty] | - |  | 531.13 | -
| 材料费小计 | [7 empty] | - |  | 5898.89 | -
注：1.如不使用省级或行业建设主管部门发布的计价依据，可不填定额编码、名称等； 2.招标文件提供了暂估单价的材料，按暂估的单价填入表内“暂估单价”栏及“暂估合价”栏。
表-09
综合单价分析表
工程名称：排水工程 | [7 empty] | 标段： |  | 第 18 页 共 206 页
项目编码 |  | 040502002003 |  | 项目名称 | 钢管管件制作、安装 |  |  |  | 计量单位 |  | 个 | 工程量 | 4
清单综合单价组成明细
定额编号 | 定额项目名称 | 定额 单位 | 数量 | 单价 |  |  |  |  | 合价
|  |  |  | 人工费 | 材料费 | 机具费 | 管理费 和利润 |  | 人工费 |  | 材料费 | 机具费 | 管理费 和利润
D4-2-87 *0.95 | 钢制三通制作 管外径×壁厚(mm以内) 1620×14 单价*0.95 | 个 | 1 | 712.05 | 8205.33 | 129.01 | 326.42 |  | 712.05 |  | 8205.33 | 129.01 | 326.42
D4-2-135 *0.95 | 钢制三通安装 管外径×壁厚(mm以内) 1620×14 单价*0.95 | 个 | 1 | 402.91 | 443.57 | 483.48 | 344.01 |  | 402.91 |  | 443.57 | 483.48 | 344.01
人工单价 |  | 小计 | [6 empty] | 1114.96 |  | 8648.9 | 612.49 | 670.43
|  | 未计价材料费 | [6 empty] | 8038.15
清单项目综合单价 | [8 empty] | 11046.78
材 料 费 明 细 | 主要材料名称、规格、型号 |  |  |  |  | 单位 | 数量 |  | 单价（元） |  | 合价（元） | 暂估单价 （元） | 暂估合价 （元）
| 螺旋缝焊接钢管 Q235B,D1620x20,内防腐采用无毒环氧类涂料,防腐等级为特加强级,二底四面,外防腐采用环氧煤沥青特加强级防腐(七油二布),其余按施工图纸要求 |  |  |  |  | m | 1.7195 |  | 4674.7 |  | 8038.15
| 其他材料费 | [7 empty] | - |  | 610.75 | -
| 材料费小计 | [7 empty] | - |  | 8648.9 | -
注：1.如不使用省级或行业建设主管部门发布的计价依据，可不填定额编码、名称等； 2.招标文件提供了暂估单价的材料，按暂估的单价填入表内“暂估单价”栏及“暂估合价”栏。
表-09
综合单价分析表
工程名称：排水工程 | [7 empty] | 标段： |  | 第 19 页 共 206 页
项目编码 |  | 040502002004 |  | 项目名称 | 钢管管件制作、安装 |  |  |  | 计量单位 |  | 个 | 工程量 | 1
清单综合单价组成明细
定额编号 | 定额项目名称 | 定额 单位 | 数量 | 单价 |  |  |  |  | 合价
|  |  |  | 人工费 | 材料费 | 机具费 | 管理费 和利润 |  | 人工费 |  | 材料费 | 机具费 | 管理费 和利润
D4-2-84 *0.95 | 钢制三通制作 管外径×壁厚(mm以内) 1020×12 单价*0.95 | 个 | 1 | 404.87 | 2961.19 | 60.73 | 180.7 |  | 404.87 |  | 2961.19 | 60.73 | 180.7
D4-2-132 *0.95 | 钢制三通安装 管外径×壁厚(mm以内) 1020×12 单价*0.95 | 个 | 1 | 228.8 | 233.44 | 211.31 | 170.81 |  | 228.8 |  | 233.44 | 211.31 | 170.81
人工单价 |  | 小计 | [6 empty] | 633.67 |  | 3194.63 | 272.04 | 351.51
|  | 未计价材料费 | [6 empty] | 2870.84
清单项目综合单价 | [8 empty] | 4451.85
材 料 费 明 细 | 主要材料名称、规格、型号 |  |  |  |  | 单位 | 数量 |  | 单价（元） |  | 合价（元） | 暂估单价 （元） | 暂估合价 （元）
| 螺旋缝焊接钢管 Q235B,D1020x14,内防腐采用无毒环氧类涂料,防腐等级为特加强级,二底四面,外防腐采用环氧煤沥青特加强级防腐(七油二布),其余按施工图纸要求 |  |  |  |  | m | 1.35 |  | 2126.55 |  | 2870.84
| 其他材料费 | [7 empty] | - |  | 323.78 | -
| 材料费小计 | [7 empty] | - |  | 3194.62 | -
注：1.如不使用省级或行业建设主管部门发布的计价依据，可不填定额编码、名称等； 2.招标文件提供了暂估单价的材料，按暂估的单价填入表内“暂估单价”栏及“暂估合价”栏。
表-09
综合单价分析表
工程名称：排水工程 | [7 empty] | 标段： |  | 第 20 页 共 206 页
项目编码 |  | 040502002005 |  | 项目名称 | 钢管管件制作、安装 |  |  |  | 计量单位 |  | 个 | 工程量 | 3
清单综合单价组成明细
定额编号 | 定额项目名称 | 定额 单位 | 数量 | 单价 |  |  |  |  | 合价
|  |  |  | 人工费 | 材料费 | 机具费 | 管理费 和利润 |  | 人工费 |  | 材料费 | 机具费 | 管理费 和利润
D4-2-86 *0.95 | 钢制三通制作 管外径×壁厚(mm以内) 1420×14 单价*0.95 | 个 | 1 | 625.83 | 5513.12 | 110.85 | 285.9 |  | 625.83 |  | 5513.12 | 110.85 | 285.9
D4-2-134 *0.95 | 钢制三通安装 管外径×壁厚(mm以内) 1420×14 单价*0.95 | 个 | 1 | 355.08 | 385.77 | 408.41 | 296.31 |  | 355.08 |  | 385.77 | 408.41 | 296.31
人工单价 |  | 小计 | [6 empty] | 980.91 |  | 5898.89 | 519.26 | 582.21
|  | 未计价材料费 | [6 empty] | 5367.76
清单项目综合单价 | [8 empty] | 7981.27
材 料 费 明 细 | 主要材料名称、规格、型号 |  |  |  |  | 单位 | 数量 |  | 单价（元） |  | 合价（元） | 暂估单价 （元） | 暂估合价 （元）
| 螺旋缝焊接钢管 Q235B,D1420x16,内防腐采用无毒环氧类涂料,防腐等级为特加强级,二底四面,外防腐采用环氧煤沥青特加强级防腐(七油二布),其余按施工图纸要求 |  |  |  |  | m | 1.6055 |  | 3343.36 |  | 5367.76
| 其他材料费 | [7 empty] | - |  | 531.13 | -
| 材料费小计 | [7 empty] | - |  | 5898.89 | -
注：1.如不使用省级或行业建设主管部门发布的计价依据，可不填定额编码、名称等； 2.招标文件提供了暂估单价的材料，按暂估的单价填入表内“暂估单价”栏及“暂估合价”栏。
表-09
综合单价分析表
工程名称：排水工程 | [7 empty] | 标段： |  | 第 21 页 共 206 页
项目编码 |  | 040502002006 |  | 项目名称 | 钢管管件制作、安装 |  |  |  | 计量单位 |  | 个 | 工程量 | 3
清单综合单价组成明细
定额编号 | 定额项目名称 | 定额 单位 | 数量 | 单价 |  |  |  |  | 合价
|  |  |  | 人工费 | 材料费 | 机具费 | 管理费 和利润 |  | 人工费 |  | 材料费 | 机具费 | 管理费 和利润
D4-2-87 *0.95 | 钢制三通制作 管外径×壁厚(mm以内) 1620×14 单价*0.95 | 个 | 1 | 712.05 | 8205.33 | 129.01 | 326.42 |  | 712.05 |  | 8205.33 | 129.01 | 326.42
D4-2-135 *0.95 | 钢制三通安装 管外径×壁厚(mm以内) 1620×14 单价*0.95 | 个 | 1 | 402.91 | 443.57 | 483.48 | 344.01 |  | 402.91 |  | 443.57 | 483.48 | 344.01
人工单价 |  | 小计 | [6 empty] | 1114.96 |  | 8648.9 | 612.49 | 670.43
|  | 未计价材料费 | [6 empty] | 8038.15
清单项目综合单价 | [8 empty] | 11046.78
材 料 费 明 细 | 主要材料名称、规格、型号 |  |  |  |  | 单位 | 数量 |  | 单价（元） |  | 合价（元） | 暂估单价 （元） | 暂估合价 （元）
| 螺旋缝焊接钢管 Q235B,D1620x20,内防腐采用无毒环氧类涂料,防腐等级为特加强级,二底四面,外防腐采用环氧煤沥青特加强级防腐(七油二布),其余按施工图纸要求 |  |  |  |  | m | 1.7195 |  | 4674.7 |  | 8038.15
| 其他材料费 | [7 empty] | - |  | 610.75 | -
| 材料费小计 | [7 empty] | - |  | 8648.9 | -
注：1.如不使用省级或行业建设主管部门发布的计价依据，可不填定额编码、名称等； 2.招标文件提供了暂估单价的材料，按暂估的单价填入表内“暂估单价”栏及“暂估合价”栏。
表-09
综合单价分析表
工程名称：排水工程 | [7 empty] | 标段： |  | 第 22 页 共 206 页
项目编码 |  | 040502002007 |  | 项目名称 | 钢管管件制作、安装 |  |  |  | 计量单位 |  | 个 | 工程量 | 3
清单综合单价组成明细
定额编号 | 定额项目名称 | 定额 单位 | 数量 | 单价 |  |  |  |  | 合价
|  |  |  | 人工费 | 材料费 | 机具费 | 管理费 和利润 |  | 人工费 |  | 材料费 | 机具费 | 管理费 和利润
D4-2-87 *0.95 | 钢制三通制作 管外径×壁厚(mm以内) 1620×14 单价*0.95 | 个 | 1 | 712.05 | 8205.33 | 129.01 | 326.42 |  | 712.05 |  | 8205.33 | 129.01 | 326.42
D4-2-135 *0.95 | 钢制三通安装 管外径×壁厚(mm以内) 1620×14 单价*0.95 | 个 | 1 | 402.91 | 443.57 | 483.48 | 344.01 |  | 402.91 |  | 443.57 | 483.48 | 344.01
人工单价 |  | 小计 | [6 empty] | 1114.96 |  | 8648.9 | 612.49 | 670.43
|  | 未计价材料费 | [6 empty] | 8038.15
清单项目综合单价 | [8 empty] | 11046.78
材 料 费 明 细 | 主要材料名称、规格、型号 |  |  |  |  | 单位 | 数量 |  | 单价（元） |  | 合价（元） | 暂估单价 （元） | 暂估合价 （元）
| 螺旋缝焊接钢管 Q235B,D1620x20,内防腐采用无毒环氧类涂料,防腐等级为特加强级,二底四面,外防腐采用环氧煤沥青特加强级防腐(七油二布),其余按施工图纸要求 |  |  |  |  | m | 1.7195 |  | 4674.7 |  | 8038.15
| 其他材料费 | [7 empty] | - |  | 610.75 | -
| 材料费小计 | [7 empty] | - |  | 8648.9 | -
注：1.如不使用省级或行业建设主管部门发布的计价依据，可不填定额编码、名称等； 2.招标文件提供了暂估单价的材料，按暂估的单价填入表内“暂估单价”栏及“暂估合价”栏。
表-09
综合单价分析表
工程名称：排水工程 | [7 empty] | 标段： |  | 第 23 页 共 206 页
项目编码 |  | 040502002008 |  | 项目名称 | 钢管管件制作、安装 |  |  |  | 计量单位 |  | 个 | 工程量 | 4
清单综合单价组成明细
定额编号 | 定额项目名称 | 定额 单位 | 数量 | 单价 |  |  |  |  | 合价
|  |  |  | 人工费 | 材料费 | 机具费 | 管理费 和利润 |  | 人工费 |  | 材料费 | 机具费 | 管理费 和利润
D4-2-42 *0.95 | 焊接弯头制作(30°)、异径管制作 管外径×壁厚(mm以内) 1420×14 单价*0.95 | 个 | 1 | 332.16 | 2253.17 | 116.74 | 174.22 |  | 332.16 |  | 2253.17 | 116.74 | 174.22
D4-2-110 *0.95 | 焊接弯头(异径管)安装 管外径×壁厚(mm以内) 1420×14 单价*0.95 | 个 | 1 | 239.8 | 263 | 103.8 | 133.35 |  | 239.8 |  | 263 | 103.8 | 133.35
人工单价 |  | 小计 | [6 empty] | 571.96 |  | 2516.17 | 220.54 | 307.57
|  | 未计价材料费 | [6 empty] | 2099.63
清单项目综合单价 | [8 empty] | 3616.24
材 料 费 明 细 | 主要材料名称、规格、型号 |  |  |  |  | 单位 | 数量 |  | 单价（元） |  | 合价（元） | 暂估单价 （元） | 暂估合价 （元）
| 螺旋缝焊接钢管 Q235B,D1420x16,内防腐采用无毒环氧类涂料,防腐等级为特加强级,二底四面,外防腐采用环氧煤沥青特加强级防腐(七油二布),其余按施工图纸要求 |  |  |  |  | m | 0.628 |  | 3343.36 |  | 2099.63
| 其他材料费 | [7 empty] | - |  | 416.54 | -
| 材料费小计 | [7 empty] | - |  | 2516.17 | -
注：1.如不使用省级或行业建设主管部门发布的计价依据，可不填定额编码、名称等； 2.招标文件提供了暂估单价的材料，按暂估的单价填入表内“暂估单价”栏及“暂估合价”栏。
表-09
综合单价分析表
工程名称：排水工程 | [7 empty] | 标段： |  | 第 24 页 共 206 页
项目编码 |  | 040502002009 |  | 项目名称 | 钢管管件制作、安装 |  |  |  | 计量单位 |  | 个 | 工程量 | 1
清单综合单价组成明细
定额编号 | 定额项目名称 | 定额 单位 | 数量 | 单价 |  |  |  |  | 合价
|  |  |  | 人工费 | 材料费 | 机具费 | 管理费 和利润 |  | 人工费 |  | 材料费 | 机具费 | 管理费 和利润
D4-2-43 *0.95 | 焊接弯头制作(30°)、异径管制作 管外径×壁厚(mm以内) 1620×14 单价*0.95 | 个 | 1 | 377.61 | 3382.35 | 130.18 | 197.07 |  | 377.61 |  | 3382.35 | 130.18 | 197.07
D4-2-111 *0.95 | 焊接弯头(异径管)安装 管外径×壁厚(mm以内) 1620×14 单价*0.95 | 个 | 1 | 271.81 | 302.46 | 128.25 | 155.26 |  | 271.81 |  | 302.46 | 128.25 | 155.26
人工单价 |  | 小计 | [6 empty] | 649.42 |  | 3684.81 | 258.43 | 352.33
|  | 未计价材料费 | [6 empty] | 3206.38
清单项目综合单价 | [8 empty] | 4944.99
材 料 费 明 细 | 主要材料名称、规格、型号 |  |  |  |  | 单位 | 数量 |  | 单价（元） |  | 合价（元） | 暂估单价 （元） | 暂估合价 （元）
| 螺旋缝焊接钢管 Q235B,D1620x20,内防腐采用无毒环氧类涂料,防腐等级为特加强级,二底四面,外防腐采用环氧煤沥青特加强级防腐(七油二布),其余按施工图纸要求 |  |  |  |  | m | 0.6859 |  | 4674.7 |  | 3206.38
| 其他材料费 | [7 empty] | - |  | 478.42 | -
| 材料费小计 | [7 empty] | - |  | 3684.8 | -
注：1.如不使用省级或行业建设主管部门发布的计价依据，可不填定额编码、名称等； 2.招标文件提供了暂估单价的材料，按暂估的单价填入表内“暂估单价”栏及“暂估合价”栏。
表-09
综合单价分析表
工程名称：排水工程 | [7 empty] | 标段： |  | 第 25 页 共 206 页
项目编码 |  | 040502002010 |  | 项目名称 | 钢管管件制作、安装 |  |  |  | 计量单位 |  | 个 | 工程量 | 1
清单综合单价组成明细
定额编号 | 定额项目名称 | 定额 单位 | 数量 | 单价 |  |  |  |  | 合价
|  |  |  | 人工费 | 材料费 | 机具费 | 管理费 和利润 |  | 人工费 |  | 材料费 | 机具费 | 管理费 和利润
D4-2-40 *0.95 | 焊接弯头制作(30°)、异径管制作 管外径×壁厚(mm以内) 1020×12 单价*0.95 | 个 | 0.5 | 214.83 | 1087.75 | 68.1 | 109.81 |  | 107.42 |  | 543.88 | 34.05 | 54.91
D4-2-108 *0.95 | 焊接弯头(异径管)安装 管外径×壁厚(mm以内) 1020×12 单价*0.95 | 个 | 1 | 153.59 | 159.8 | 66.78 | 85.53 |  | 153.59 |  | 159.8 | 66.78 | 85.53
人工单价 |  | 小计 | [6 empty] | 261.01 |  | 703.68 | 100.83 | 140.44
|  | 未计价材料费 | [6 empty] | 496.97
清单项目综合单价 | [8 empty] | 1205.95
材 料 费 明 细 | 主要材料名称、规格、型号 |  |  |  |  | 单位 | 数量 |  | 单价（元） |  | 合价（元） | 暂估单价 （元） | 暂估合价 （元）
| 螺旋缝焊接钢管 Q235B,D1020x14,内防腐采用无毒环氧类涂料,防腐等级为特加强级,二底四面,外防腐采用环氧煤沥青特加强级防腐(七油二布),其余按施工图纸要求 |  |  |  |  | m | 0.2337 |  | 2126.55 |  | 496.97
| 其他材料费 | [7 empty] | - |  | 206.71 | -
| 材料费小计 | [7 empty] | - |  | 703.68 | -
注：1.如不使用省级或行业建设主管部门发布的计价依据，可不填定额编码、名称等； 2.招标文件提供了暂估单价的材料，按暂估的单价填入表内“暂估单价”栏及“暂估合价”栏。
表-09
综合单价分析表
工程名称：排水工程 | [7 empty] | 标段： |  | 第 26 页 共 206 页
项目编码 |  | 040502002011 |  | 项目名称 | 钢管管件制作、安装 |  |  |  | 计量单位 |  | 个 | 工程量 | 1
清单综合单价组成明细
定额编号 | 定额项目名称 | 定额 单位 | 数量 | 单价 |  |  |  |  | 合价
|  |  |  | 人工费 | 材料费 | 机具费 | 管理费 和利润 |  | 人工费 |  | 材料费 | 机具费 | 管理费 和利润
D4-2-40 *0.95 | 焊接弯头制作(30°)、异径管制作 管外径×壁厚(mm以内) 1020×12 单价*0.95 | 个 | 1 | 214.83 | 1087.75 | 68.1 | 109.81 |  | 214.83 |  | 1087.75 | 68.1 | 109.81
D4-2-108 *0.95 | 焊接弯头(异径管)安装 管外径×壁厚(mm以内) 1020×12 单价*0.95 | 个 | 1 | 153.59 | 159.8 | 66.78 | 85.53 |  | 153.59 |  | 159.8 | 66.78 | 85.53
人工单价 |  | 小计 | [6 empty] | 368.42 |  | 1247.55 | 134.88 | 195.34
|  | 未计价材料费 | [6 empty] | 993.95
清单项目综合单价 | [8 empty] | 1946.19
材 料 费 明 细 | 主要材料名称、规格、型号 |  |  |  |  | 单位 | 数量 |  | 单价（元） |  | 合价（元） | 暂估单价 （元） | 暂估合价 （元）
| 螺旋缝焊接钢管 Q235B,D1020x14,内防腐采用无毒环氧类涂料,防腐等级为特加强级,二底四面,外防腐采用环氧煤沥青特加强级防腐(七油二布),其余按施工图纸要求 |  |  |  |  | m | 0.4674 |  | 2126.55 |  | 993.95
| 其他材料费 | [7 empty] | - |  | 253.6 | -
| 材料费小计 | [7 empty] | - |  | 1247.55 | -
注：1.如不使用省级或行业建设主管部门发布的计价依据，可不填定额编码、名称等； 2.招标文件提供了暂估单价的材料，按暂估的单价填入表内“暂估单价”栏及“暂估合价”栏。
表-09
综合单价分析表
工程名称：排水工程 | [7 empty] | 标段： |  | 第 27 页 共 206 页
项目编码 |  | 040502002012 |  | 项目名称 | 钢管管件制作、安装 |  |  |  | 计量单位 |  | 个 | 工程量 | 1
清单综合单价组成明细
定额编号 | 定额项目名称 | 定额 单位 | 数量 | 单价 |  |  |  |  | 合价
|  |  |  | 人工费 | 材料费 | 机具费 | 管理费 和利润 |  | 人工费 |  | 材料费 | 机具费 | 管理费 和利润
D4-2-61 *0.95 | 焊接弯头制作(45°、60°) 管外径×壁厚(mm以内) 1020×12 单价*0.95 | 个 | 1 | 412.63 | 1569.46 | 128.53 | 210.02 |  | 412.63 |  | 1569.46 | 128.53 | 210.02
D4-2-108 *0.95 | 焊接弯头(异径管)安装 管外径×壁厚(mm以内) 1020×12 单价*0.95 | 个 | 1 | 153.59 | 159.8 | 66.78 | 85.53 |  | 153.59 |  | 159.8 | 66.78 | 85.53
人工单价 |  | 小计 | [6 empty] | 566.22 |  | 1729.26 | 195.31 | 295.55
|  | 未计价材料费 | [6 empty] | 1393.95
清单项目综合单价 | [8 empty] | 2786.34
材 料 费 明 细 | 主要材料名称、规格、型号 |  |  |  |  | 单位 | 数量 |  | 单价（元） |  | 合价（元） | 暂估单价 （元） | 暂估合价 （元）
| 螺旋缝焊接钢管 Q235B,D1020x14,内防腐采用无毒环氧类涂料,防腐等级为特加强级,二底四面,外防腐采用环氧煤沥青特加强级防腐(七油二布),其余按施工图纸要求 |  |  |  |  | m | 0.6555 |  | 2126.55 |  | 1393.95
| 其他材料费 | [7 empty] | - |  | 335.31 | -
| 材料费小计 | [7 empty] | - |  | 1729.26 | -
注：1.如不使用省级或行业建设主管部门发布的计价依据，可不填定额编码、名称等； 2.招标文件提供了暂估单价的材料，按暂估的单价填入表内“暂估单价”栏及“暂估合价”栏。
表-09
综合单价分析表
工程名称：排水工程 | [7 empty] | 标段： |  | 第 28 页 共 206 页
项目编码 |  | 040502002013 |  | 项目名称 | 钢管管件制作、安装 |  |  |  | 计量单位 |  | 个 | 工程量 | 2
清单综合单价组成明细
定额编号 | 定额项目名称 | 定额 单位 | 数量 | 单价 |  |  |  |  | 合价
|  |  |  | 人工费 | 材料费 | 机具费 | 管理费 和利润 |  | 人工费 |  | 材料费 | 机具费 | 管理费 和利润
D4-2-61 换 | 焊接弯头制作(45°、60°) 管外径×壁厚(mm以内) 1020×12 90°焊接弯头制作 单价*1.7 单价*0.95 | 个 | 1 | 701.48 | 2076.18 | 218.51 | 357.05 |  | 701.48 |  | 2076.18 | 218.51 | 357.05
D4-2-108 *0.95 | 焊接弯头(异径管)安装 管外径×壁厚(mm以内) 1020×12 单价*0.95 | 个 | 1 | 153.59 | 159.8 | 66.78 | 85.53 |  | 153.59 |  | 159.8 | 66.78 | 85.53
人工单价 |  | 小计 | [6 empty] | 855.07 |  | 2235.98 | 285.29 | 442.58
|  | 未计价材料费 | [6 empty] | 1777.8
清单项目综合单价 | [8 empty] | 3818.92
材 料 费 明 细 | 主要材料名称、规格、型号 |  |  |  |  | 单位 | 数量 |  | 单价（元） |  | 合价（元） | 暂估单价 （元） | 暂估合价 （元）
| 螺旋缝焊接钢管 Q235B,D1020x14,内防腐采用无毒环氧类涂料,防腐等级为特加强级,二底四面,外防腐采用环氧煤沥青特加强级防腐(七油二布),其余按施工图纸要求 |  |  |  |  | m | 0.836 |  | 2126.55 |  | 1777.8
| 其他材料费 | [7 empty] | - |  | 458.2 | -
| 材料费小计 | [7 empty] | - |  | 2236 | -
注：1.如不使用省级或行业建设主管部门发布的计价依据，可不填定额编码、名称等； 2.招标文件提供了暂估单价的材料，按暂估的单价填入表内“暂估单价”栏及“暂估合价”栏。
表-09
综合单价分析表
工程名称：排水工程 | [7 empty] | 标段： |  | 第 29 页 共 206 页
项目编码 |  | 040502002014 |  | 项目名称 | 钢管管件制作、安装 |  |  |  | 计量单位 |  | 个 | 工程量 | 3
清单综合单价组成明细
定额编号 | 定额项目名称 | 定额 单位 | 数量 | 单价 |  |  |  |  | 合价
|  |  |  | 人工费 | 材料费 | 机具费 | 管理费 和利润 |  | 人工费 |  | 材料费 | 机具费 | 管理费 和利润
D4-2-42 *0.95 | 焊接弯头制作(30°)、异径管制作 管外径×壁厚(mm以内) 1420×14 单价*0.95 | 个 | 0.5 | 332.16 | 2253.17 | 116.74 | 174.22 |  | 166.08 |  | 1126.59 | 58.37 | 87.11
D4-2-110 *0.95 | 焊接弯头(异径管)安装 管外径×壁厚(mm以内) 1420×14 单价*0.95 | 个 | 1 | 239.8 | 263 | 103.8 | 133.35 |  | 239.8 |  | 263 | 103.8 | 133.35
人工单价 |  | 小计 | [6 empty] | 405.88 |  | 1389.59 | 162.17 | 220.46
|  | 未计价材料费 | [6 empty] | 1049.82
清单项目综合单价 | [8 empty] | 2178.1
材 料 费 明 细 | 主要材料名称、规格、型号 |  |  |  |  | 单位 | 数量 |  | 单价（元） |  | 合价（元） | 暂估单价 （元） | 暂估合价 （元）
| 螺旋缝焊接钢管 Q235B,D1420x16,内防腐采用无毒环氧类涂料,防腐等级为特加强级,二底四面,外防腐采用环氧煤沥青特加强级防腐(七油二布),其余按施工图纸要求 |  |  |  |  | m | 0.314 |  | 3343.36 |  | 1049.82
| 其他材料费 | [7 empty] | - |  | 339.77 | -
| 材料费小计 | [7 empty] | - |  | 1389.59 | -
注：1.如不使用省级或行业建设主管部门发布的计价依据，可不填定额编码、名称等； 2.招标文件提供了暂估单价的材料，按暂估的单价填入表内“暂估单价”栏及“暂估合价”栏。
表-09
综合单价分析表
工程名称：排水工程 | [7 empty] | 标段： |  | 第 30 页 共 206 页
项目编码 |  | 040502002015 |  | 项目名称 | 钢管管件制作、安装 |  |  |  | 计量单位 |  | 个 | 工程量 | 1
清单综合单价组成明细
定额编号 | 定额项目名称 | 定额 单位 | 数量 | 单价 |  |  |  |  | 合价
|  |  |  | 人工费 | 材料费 | 机具费 | 管理费 和利润 |  | 人工费 |  | 材料费 | 机具费 | 管理费 和利润
D4-2-42 *0.95 | 焊接弯头制作(30°)、异径管制作 管外径×壁厚(mm以内) 1420×14 单价*0.95 | 个 | 1 | 332.16 | 2253.17 | 116.74 | 174.22 |  | 332.16 |  | 2253.17 | 116.74 | 174.22
D4-2-110 *0.95 | 焊接弯头(异径管)安装 管外径×壁厚(mm以内) 1420×14 单价*0.95 | 个 | 1 | 239.8 | 263 | 103.8 | 133.35 |  | 239.8 |  | 263 | 103.8 | 133.35
人工单价 |  | 小计 | [6 empty] | 571.96 |  | 2516.17 | 220.54 | 307.57
|  | 未计价材料费 | [6 empty] | 2099.63
清单项目综合单价 | [8 empty] | 3616.24
材 料 费 明 细 | 主要材料名称、规格、型号 |  |  |  |  | 单位 | 数量 |  | 单价（元） |  | 合价（元） | 暂估单价 （元） | 暂估合价 （元）
| 螺旋缝焊接钢管 Q235B,D1420x16,内防腐采用无毒环氧类涂料,防腐等级为特加强级,二底四面,外防腐采用环氧煤沥青特加强级防腐(七油二布),其余按施工图纸要求 |  |  |  |  | m | 0.628 |  | 3343.36 |  | 2099.63
| 其他材料费 | [7 empty] | - |  | 416.54 | -
| 材料费小计 | [7 empty] | - |  | 2516.17 | -
注：1.如不使用省级或行业建设主管部门发布的计价依据，可不填定额编码、名称等； 2.招标文件提供了暂估单价的材料，按暂估的单价填入表内“暂估单价”栏及“暂估合价”栏。
表-09
综合单价分析表
工程名称：排水工程 | [7 empty] | 标段： |  | 第 31 页 共 206 页
项目编码 |  | 040502002016 |  | 项目名称 | 钢管管件制作、安装 |  |  |  | 计量单位 |  | 个 | 工程量 | 2
清单综合单价组成明细
定额编号 | 定额项目名称 | 定额 单位 | 数量 | 单价 |  |  |  |  | 合价
|  |  |  | 人工费 | 材料费 | 机具费 | 管理费 和利润 |  | 人工费 |  | 材料费 | 机具费 | 管理费 和利润
D4-2-42 *0.95 | 焊接弯头制作(30°)、异径管制作 管外径×壁厚(mm以内) 1420×14 单价*0.95 | 个 | 1 | 332.16 | 2253.17 | 116.74 | 174.22 |  | 332.16 |  | 2253.17 | 116.74 | 174.22
D4-2-110 *0.95 | 焊接弯头(异径管)安装 管外径×壁厚(mm以内) 1420×14 单价*0.95 | 个 | 1 | 239.8 | 263 | 103.8 | 133.35 |  | 239.8 |  | 263 | 103.8 | 133.35
人工单价 |  | 小计 | [6 empty] | 571.96 |  | 2516.17 | 220.54 | 307.57
|  | 未计价材料费 | [6 empty] | 2099.63
清单项目综合单价 | [8 empty] | 3616.24
材 料 费 明 细 | 主要材料名称、规格、型号 |  |  |  |  | 单位 | 数量 |  | 单价（元） |  | 合价（元） | 暂估单价 （元） | 暂估合价 （元）
| 螺旋缝焊接钢管 Q235B,D1420x16,内防腐采用无毒环氧类涂料,防腐等级为特加强级,二底四面,外防腐采用环氧煤沥青特加强级防腐(七油二布),其余按施工图纸要求 |  |  |  |  | m | 0.628 |  | 3343.36 |  | 2099.63
| 其他材料费 | [7 empty] | - |  | 416.54 | -
| 材料费小计 | [7 empty] | - |  | 2516.17 | -
注：1.如不使用省级或行业建设主管部门发布的计价依据，可不填定额编码、名称等； 2.招标文件提供了暂估单价的材料，按暂估的单价填入表内“暂估单价”栏及“暂估合价”栏。
表-09
综合单价分析表
工程名称：排水工程 | [7 empty] | 标段： |  | 第 32 页 共 206 页
项目编码 |  | 040502002017 |  | 项目名称 | 钢管管件制作、安装 |  |  |  | 计量单位 |  | 个 | 工程量 | 1
清单综合单价组成明细
定额编号 | 定额项目名称 | 定额 单位 | 数量 | 单价 |  |  |  |  | 合价
|  |  |  | 人工费 | 材料费 | 机具费 | 管理费 和利润 |  | 人工费 |  | 材料费 | 机具费 | 管理费 和利润
D4-2-63 *0.95 | 焊接弯头制作(45°、60°) 管外径×壁厚(mm以内) 1420×14 单价*0.95 | 个 | 1 | 637.05 | 3176.97 | 211.82 | 329.45 |  | 637.05 |  | 3176.97 | 211.82 | 329.45
D4-2-110 *0.95 | 焊接弯头(异径管)安装 管外径×壁厚(mm以内) 1420×14 单价*0.95 | 个 | 1 | 239.8 | 263 | 103.8 | 133.35 |  | 239.8 |  | 263 | 103.8 | 133.35
人工单价 |  | 小计 | [6 empty] | 876.85 |  | 3439.97 | 315.62 | 462.8
|  | 未计价材料费 | [6 empty] | 2890.33
清单项目综合单价 | [8 empty] | 5095.24
材 料 费 明 细 | 主要材料名称、规格、型号 |  |  |  |  | 单位 | 数量 |  | 单价（元） |  | 合价（元） | 暂估单价 （元） | 暂估合价 （元）
| 螺旋缝焊接钢管 Q235B,D1420x16,内防腐采用无毒环氧类涂料,防腐等级为特加强级,二底四面,外防腐采用环氧煤沥青特加强级防腐(七油二布),其余按施工图纸要求 |  |  |  |  | m | 0.8645 |  | 3343.36 |  | 2890.33
| 其他材料费 | [7 empty] | - |  | 549.64 | -
| 材料费小计 | [7 empty] | - |  | 3439.97 | -
注：1.如不使用省级或行业建设主管部门发布的计价依据，可不填定额编码、名称等； 2.招标文件提供了暂估单价的材料，按暂估的单价填入表内“暂估单价”栏及“暂估合价”栏。
表-09
综合单价分析表
工程名称：排水工程 | [7 empty] | 标段： |  | 第 33 页 共 206 页
项目编码 |  | 040502002018 |  | 项目名称 | 钢管管件制作、安装 |  |  |  | 计量单位 |  | 个 | 工程量 | 1
清单综合单价组成明细
定额编号 | 定额项目名称 | 定额 单位 | 数量 | 单价 |  |  |  |  | 合价
|  |  |  | 人工费 | 材料费 | 机具费 | 管理费 和利润 |  | 人工费 |  | 材料费 | 机具费 | 管理费 和利润
D4-2-63 换 | 焊接弯头制作(45°、60°) 管外径×壁厚(mm以内) 1420×14 90°焊接弯头制作 单价*1.7 单价*0.95 | 个 | 1 | 1082.99 | 4933.96 | 360.08 | 560.05 |  | 1082.99 |  | 4933.96 | 360.08 | 560.05
D4-2-110 *0.95 | 焊接弯头(异径管)安装 管外径×壁厚(mm以内) 1420×14 单价*0.95 | 个 | 1 | 239.8 | 263 | 103.8 | 133.35 |  | 239.8 |  | 263 | 103.8 | 133.35
人工单价 |  | 小计 | [6 empty] | 1322.79 |  | 5196.96 | 463.88 | 693.4
|  | 未计价材料费 | [6 empty] | 4446.67
清单项目综合单价 | [8 empty] | 7677.03
材 料 费 明 细 | 主要材料名称、规格、型号 |  |  |  |  | 单位 | 数量 |  | 单价（元） |  | 合价（元） | 暂估单价 （元） | 暂估合价 （元）
| 螺旋缝焊接钢管 Q235B,D1420x16,内防腐采用无毒环氧类涂料,防腐等级为特加强级,二底四面,外防腐采用环氧煤沥青特加强级防腐(七油二布),其余按施工图纸要求 |  |  |  |  | m | 1.33 |  | 3343.36 |  | 4446.67
| 其他材料费 | [7 empty] | - |  | 750.3 | -
| 材料费小计 | [7 empty] | - |  | 5196.97 | -
注：1.如不使用省级或行业建设主管部门发布的计价依据，可不填定额编码、名称等； 2.招标文件提供了暂估单价的材料，按暂估的单价填入表内“暂估单价”栏及“暂估合价”栏。
表-09
综合单价分析表
工程名称：排水工程 | [7 empty] | 标段： |  | 第 34 页 共 206 页
项目编码 |  | 040502002019 |  | 项目名称 | 钢管管件制作、安装 |  |  |  | 计量单位 |  | 个 | 工程量 | 3
清单综合单价组成明细
定额编号 | 定额项目名称 | 定额 单位 | 数量 | 单价 |  |  |  |  | 合价
|  |  |  | 人工费 | 材料费 | 机具费 | 管理费 和利润 |  | 人工费 |  | 材料费 | 机具费 | 管理费 和利润
D4-2-43 *0.95 | 焊接弯头制作(30°)、异径管制作 管外径×壁厚(mm以内) 1620×14 单价*0.95 | 个 | 0.5 | 377.61 | 3382.35 | 130.18 | 197.07 |  | 188.81 |  | 1691.18 | 65.09 | 98.54
D4-2-111 *0.95 | 焊接弯头(异径管)安装 管外径×壁厚(mm以内) 1620×14 单价*0.95 | 个 | 1 | 271.81 | 302.46 | 128.25 | 155.26 |  | 271.81 |  | 302.46 | 128.25 | 155.26
人工单价 |  | 小计 | [6 empty] | 460.62 |  | 1993.64 | 193.34 | 253.8
|  | 未计价材料费 | [6 empty] | 1603.27
清单项目综合单价 | [8 empty] | 2901.39
材 料 费 明 细 | 主要材料名称、规格、型号 |  |  |  |  | 单位 | 数量 |  | 单价（元） |  | 合价（元） | 暂估单价 （元） | 暂估合价 （元）
| 螺旋缝焊接钢管 Q235B,D1620x20,内防腐采用无毒环氧类涂料,防腐等级为特加强级,二底四面,外防腐采用环氧煤沥青特加强级防腐(七油二布),其余按施工图纸要求 |  |  |  |  | m | 0.343 |  | 4674.7 |  | 1603.42
| 其他材料费 | [7 empty] | - |  | 390.44 | -
| 材料费小计 | [7 empty] | - |  | 1993.86 | -
注：1.如不使用省级或行业建设主管部门发布的计价依据，可不填定额编码、名称等； 2.招标文件提供了暂估单价的材料，按暂估的单价填入表内“暂估单价”栏及“暂估合价”栏。
表-09
综合单价分析表
工程名称：排水工程 | [7 empty] | 标段： |  | 第 35 页 共 206 页
项目编码 |  | 040502002020 |  | 项目名称 | 钢管管件制作、安装 |  |  |  | 计量单位 |  | 个 | 工程量 | 3
清单综合单价组成明细
定额编号 | 定额项目名称 | 定额 单位 | 数量 | 单价 |  |  |  |  | 合价
|  |  |  | 人工费 | 材料费 | 机具费 | 管理费 和利润 |  | 人工费 |  | 材料费 | 机具费 | 管理费 和利润
D4-2-64 *0.95 | 焊接弯头制作(45°、60°) 管外径×壁厚(mm以内) 1620×14 单价*0.95 | 个 | 1 | 724.17 | 4681.77 | 251.6 | 378.7 |  | 724.17 |  | 4681.77 | 251.6 | 378.7
D4-2-111 *0.95 | 焊接弯头(异径管)安装 管外径×壁厚(mm以内) 1620×14 单价*0.95 | 个 | 1 | 271.81 | 302.46 | 128.25 | 155.26 |  | 271.81 |  | 302.46 | 128.25 | 155.26
人工单价 |  | 小计 | [6 empty] | 995.98 |  | 4984.23 | 379.85 | 533.96
|  | 未计价材料费 | [6 empty] | 4352.15
清单项目综合单价 | [8 empty] | 6894.02
材 料 费 明 细 | 主要材料名称、规格、型号 |  |  |  |  | 单位 | 数量 |  | 单价（元） |  | 合价（元） | 暂估单价 （元） | 暂估合价 （元）
| 螺旋缝焊接钢管 Q235B,D1620x20,内防腐采用无毒环氧类涂料,防腐等级为特加强级,二底四面,外防腐采用环氧煤沥青特加强级防腐(七油二布),其余按施工图纸要求 |  |  |  |  | m | 0.931 |  | 4674.7 |  | 4352.15
| 其他材料费 | [7 empty] | - |  | 632.08 | -
| 材料费小计 | [7 empty] | - |  | 4984.23 | -
注：1.如不使用省级或行业建设主管部门发布的计价依据，可不填定额编码、名称等； 2.招标文件提供了暂估单价的材料，按暂估的单价填入表内“暂估单价”栏及“暂估合价”栏。
表-09
综合单价分析表
工程名称：排水工程 | [7 empty] | 标段： |  | 第 36 页 共 206 页
项目编码 |  | 040502002021 |  | 项目名称 | 钢管管件制作、安装 |  |  |  | 计量单位 |  | 个 | 工程量 | 3
清单综合单价组成明细
定额编号 | 定额项目名称 | 定额 单位 | 数量 | 单价 |  |  |  |  | 合价
|  |  |  | 人工费 | 材料费 | 机具费 | 管理费 和利润 |  | 人工费 |  | 材料费 | 机具费 | 管理费 和利润
D4-2-64 *0.95 | 焊接弯头制作(45°、60°) 管外径×壁厚(mm以内) 1620×14 单价*0.95 | 个 | 1 | 724.17 | 6991.07 | 251.6 | 378.7 |  | 724.17 |  | 6991.07 | 251.6 | 378.7
D4-2-111 *0.95 | 焊接弯头(异径管)安装 管外径×壁厚(mm以内) 1620×14 单价*0.95 | 个 | 1 | 271.81 | 302.46 | 128.25 | 155.26 |  | 271.81 |  | 302.46 | 128.25 | 155.26
人工单价 |  | 小计 | [6 empty] | 995.98 |  | 7293.53 | 379.85 | 533.96
|  | 未计价材料费 | [6 empty] | 6661.45
清单项目综合单价 | [8 empty] | 9203.32
材 料 费 明 细 | 主要材料名称、规格、型号 |  |  |  |  | 单位 | 数量 |  | 单价（元） |  | 合价（元） | 暂估单价 （元） | 暂估合价 （元）
| 螺旋缝焊接钢管 Q235B,D1620x20,内防腐采用无毒环氧类涂料,防腐等级为特加强级,二底四面,外防腐采用环氧煤沥青特加强级防腐(七油二布),其余按施工图纸要求 |  |  |  |  | m | 1.425 |  | 4674.7 |  | 6661.45
| 其他材料费 | [7 empty] | - |  | 632.08 | -
| 材料费小计 | [7 empty] | - |  | 7293.53 | -
注：1.如不使用省级或行业建设主管部门发布的计价依据，可不填定额编码、名称等； 2.招标文件提供了暂估单价的材料，按暂估的单价填入表内“暂估单价”栏及“暂估合价”栏。
表-09
综合单价分析表
工程名称：排水工程 | [7 empty] | 标段： |  | 第 37 页 共 206 页
项目编码 |  | 040502002022 |  | 项目名称 | 钢管管件制作、安装 |  |  |  | 计量单位 |  | 个 | 工程量 | 14
清单综合单价组成明细
定额编号 | 定额项目名称 | 定额 单位 | 数量 | 单价 |  |  |  |  | 合价
|  |  |  | 人工费 | 材料费 | 机具费 | 管理费 和利润 |  | 人工费 |  | 材料费 | 机具费 | 管理费 和利润
D4-2-64 换 | 焊接弯头制作(45°、60°) 管外径×壁厚(mm以内) 1620×14 90°焊接弯头制作 单价*1.7 单价*0.95 | 个 | 1 | 1231.09 | 7221.81 | 427.72 | 643.78 |  | 1231.09 |  | 7221.81 | 427.72 | 643.78
D4-2-111 *0.95 | 焊接弯头(异径管)安装 管外径×壁厚(mm以内) 1620×14 单价*0.95 | 个 | 1 | 271.81 | 302.46 | 128.25 | 155.26 |  | 271.81 |  | 302.46 | 128.25 | 155.26
人工单价 |  | 小计 | [6 empty] | 1502.9 |  | 7524.27 | 555.97 | 799.04
|  | 未计价材料费 | [6 empty] | 6661.45
清单项目综合单价 | [8 empty] | 10382.18
材 料 费 明 细 | 主要材料名称、规格、型号 |  |  |  |  | 单位 | 数量 |  | 单价（元） |  | 合价（元） | 暂估单价 （元） | 暂估合价 （元）
| 螺旋缝焊接钢管 Q235B,D1620x20,内防腐采用无毒环氧类涂料,防腐等级为特加强级,二底四面,外防腐采用环氧煤沥青特加强级防腐(七油二布),其余按施工图纸要求 |  |  |  |  | m | 1.425 |  | 4674.7 |  | 6661.45
| 其他材料费 | [7 empty] | - |  | 862.81 | -
| 材料费小计 | [7 empty] | - |  | 7524.26 | -
注：1.如不使用省级或行业建设主管部门发布的计价依据，可不填定额编码、名称等； 2.招标文件提供了暂估单价的材料，按暂估的单价填入表内“暂估单价”栏及“暂估合价”栏。
表-09
综合单价分析表
工程名称：排水工程 | [7 empty] | 标段： |  | 第 38 页 共 206 页
项目编码 |  | 040502007001 |  | 项目名称 | 盲堵板制作、安装 |  |  |  | 计量单位 |  | 个 | 工程量 | 2
清单综合单价组成明细
定额编号 | 定额项目名称 | 定额 单位 | 数量 | 单价 |  |  |  |  | 合价
|  |  |  | 人工费 | 材料费 | 机具费 | 管理费 和利润 |  | 人工费 |  | 材料费 | 机具费 | 管理费 和利润
D4-2-255 *0.95 | 盲堵板安装 公称直径(mm以内) 1600 单价*0.95 | 组 | 1 | 452.94 | 10025.2 | 215.32 | 259.35 |  | 452.94 |  | 10025.2 | 215.32 | 259.35
人工单价 |  | 小计 | [6 empty] | 452.94 |  | 10025.2 | 215.32 | 259.35
|  | 未计价材料费 | [6 empty] | 9927.5
清单项目综合单价 | [8 empty] | 10952.81
材 料 费 明 细 | 主要材料名称、规格、型号 |  |  |  |  | 单位 | 数量 |  | 单价（元） |  | 合价（元） | 暂估单价 （元） | 暂估合价 （元）
| 盲堵板 Q235B,DN1600 |  |  |  |  | 个 | 0.95 |  | 10450 |  | 9927.5
| 其他材料费 | [7 empty] | - |  | 97.7 | -
| 材料费小计 | [7 empty] | - |  | 10025.2 | -
注：1.如不使用省级或行业建设主管部门发布的计价依据，可不填定额编码、名称等； 2.招标文件提供了暂估单价的材料，按暂估的单价填入表内“暂估单价”栏及“暂估合价”栏。
表-09
综合单价分析表
工程名称：排水工程 | [7 empty] | 标段： |  | 第 39 页 共 206 页
项目编码 |  | 030601002001 |  | 项目名称 | 压力仪表 |  |  |  | 计量单位 |  | 台 | 工程量 | 2
清单综合单价组成明细
定额编号 | 定额项目名称 | 定额 单位 | 数量 | 单价 |  |  |  |  | 合价
|  |  |  | 人工费 | 材料费 | 机具费 | 管理费 和利润 |  | 人工费 |  | 材料费 | 机具费 | 管理费 和利润
借C6-1-23 *0.95 | 压力计 单管 单价*0.95 | 台(块) | 1 | 37.33 | 62.51 | 0.46 | 16.79 |  | 37.33 |  | 62.51 | 0.46 | 16.79
人工单价 |  | 小计 | [6 empty] | 37.33 |  | 62.51 | 0.46 | 16.79
|  | 未计价材料费 | [6 empty] | 58.31
清单项目综合单价 | [8 empty] | 117.09
材 料 费 明 细 | 主要材料名称、规格、型号 |  |  |  |  | 单位 | 数量 |  | 单价（元） |  | 合价（元） | 暂估单价 （元） | 暂估合价 （元）
| 压力仪表 |  |  |  |  | 台 | 0.95 |  | 39.82 |  | 37.83
| 取源部件 |  |  |  |  | 套 | 0.95 |  | 21.56 |  | 20.48
| 其他材料费 | [7 empty] | - |  | 4.21 | -
| 材料费小计 | [7 empty] | - |  | 62.52 | -
注：1.如不使用省级或行业建设主管部门发布的计价依据，可不填定额编码、名称等； 2.招标文件提供了暂估单价的材料，按暂估的单价填入表内“暂估单价”栏及“暂估合价”栏。
表-09
综合单价分析表
工程名称：排水工程 | [7 empty] | 标段： |  | 第 40 页 共 206 页
项目编码 |  | 040502005001 |  | 项目名称 | 阀门 |  |  |  | 计量单位 |  | 个 | 工程量 | 1
清单综合单价组成明细
定额编号 | 定额项目名称 | 定额 单位 | 数量 | 单价 |  |  |  |  | 合价
|  |  |  | 人工费 | 材料费 | 机具费 | 管理费 和利润 |  | 人工费 |  | 材料费 | 机具费 | 管理费 和利润
D4-2-186 *0.95 | 法兰阀门安装(不带管件) 公称直径(mm以内) 150 单价*0.95 | 个 | 1 | 102.74 | 3118.62 |  | 39.87 |  | 102.74 |  | 3118.62 |  | 39.87
人工单价 |  | 小计 | [6 empty] | 102.74 |  | 3118.62 |  | 39.87
|  | 未计价材料费 | [6 empty] | 3117.35
清单项目综合单价 | [8 empty] | 3261.23
材 料 费 明 细 | 主要材料名称、规格、型号 |  |  |  |  | 单位 | 数量 |  | 单价（元） |  | 合价（元） | 暂估单价 （元） | 暂估合价 （元）
| 复合式排气阀 球墨铸铁,DN150,PN1.0MPa |  |  |  |  | 个 | 0.95 |  | 3281.42 |  | 3117.35
| 其他材料费 | [7 empty] | - |  | 1.27 | -
| 材料费小计 | [7 empty] | - |  | 3118.62 | -
注：1.如不使用省级或行业建设主管部门发布的计价依据，可不填定额编码、名称等； 2.招标文件提供了暂估单价的材料，按暂估的单价填入表内“暂估单价”栏及“暂估合价”栏。
表-09
综合单价分析表
工程名称：排水工程 | [7 empty] | 标段： |  | 第 41 页 共 206 页
项目编码 |  | 040502005002 |  | 项目名称 | 阀门 |  |  |  | 计量单位 |  | 个 | 工程量 | 6
清单综合单价组成明细
定额编号 | 定额项目名称 | 定额 单位 | 数量 | 单价 |  |  |  |  | 合价
|  |  |  | 人工费 | 材料费 | 机具费 | 管理费 和利润 |  | 人工费 |  | 材料费 | 机具费 | 管理费 和利润
D4-2-187 *0.95 | 法兰阀门安装(不带管件) 公称直径(mm以内) 200 单价*0.95 | 个 | 1 | 200.77 | 3869.74 |  | 77.92 |  | 200.77 |  | 3869.74 |  | 77.92
人工单价 |  | 小计 | [6 empty] | 200.77 |  | 3869.74 |  | 77.92
|  | 未计价材料费 | [6 empty] | 3867.26
清单项目综合单价 | [8 empty] | 4148.43
材 料 费 明 细 | 主要材料名称、规格、型号 |  |  |  |  | 单位 | 数量 |  | 单价（元） |  | 合价（元） | 暂估单价 （元） | 暂估合价 （元）
| 复合式排气阀 球墨铸铁,DN200,PN1.0MPa |  |  |  |  | 个 | 0.95 |  | 4070.8 |  | 3867.26
| 其他材料费 | [7 empty] | - |  | 2.48 | -
| 材料费小计 | [7 empty] | - |  | 3869.74 | -
注：1.如不使用省级或行业建设主管部门发布的计价依据，可不填定额编码、名称等； 2.招标文件提供了暂估单价的材料，按暂估的单价填入表内“暂估单价”栏及“暂估合价”栏。
表-09
综合单价分析表
工程名称：排水工程 | [7 empty] | 标段： |  | 第 42 页 共 206 页
项目编码 |  | 040502005003 |  | 项目名称 | 阀门 |  |  |  | 计量单位 |  | 个 | 工程量 | 3
清单综合单价组成明细
定额编号 | 定额项目名称 | 定额 单位 | 数量 | 单价 |  |  |  |  | 合价
|  |  |  | 人工费 | 材料费 | 机具费 | 管理费 和利润 |  | 人工费 |  | 材料费 | 机具费 | 管理费 和利润
D4-2-193 *0.95 | 法兰阀门安装(不带管件) 公称直径(mm以内) 600 单价*0.95 | 个 | 1 | 880.18 | 28735.89 | 342.13 | 474.38 |  | 880.18 |  | 28735.89 | 342.13 | 474.38
人工单价 |  | 小计 | [6 empty] | 880.18 |  | 28735.89 | 342.13 | 474.38
|  | 未计价材料费 | [6 empty] | 28599.21
清单项目综合单价 | [8 empty] | 30432.58
材 料 费 明 细 | 主要材料名称、规格、型号 |  |  |  |  | 单位 | 数量 |  | 单价（元） |  | 合价（元） | 暂估单价 （元） | 暂估合价 （元）
| 弹性座封闸阀 球墨铸铁,DN600,PN1.0MPa |  |  |  |  | 个 | 0.95 |  | 30104.43 |  | 28599.21
| 其他材料费 | [7 empty] | - |  | 136.69 | -
| 材料费小计 | [7 empty] | - |  | 28735.9 | -
注：1.如不使用省级或行业建设主管部门发布的计价依据，可不填定额编码、名称等； 2.招标文件提供了暂估单价的材料，按暂估的单价填入表内“暂估单价”栏及“暂估合价”栏。
表-09
综合单价分析表
工程名称：排水工程 | [7 empty] | 标段： |  | 第 43 页 共 206 页
项目编码 |  | 040502005004 |  | 项目名称 | 阀门 |  |  |  | 计量单位 |  | 个 | 工程量 | 1
清单综合单价组成明细
定额编号 | 定额项目名称 | 定额 单位 | 数量 | 单价 |  |  |  |  | 合价
|  |  |  | 人工费 | 材料费 | 机具费 | 管理费 和利润 |  | 人工费 |  | 材料费 | 机具费 | 管理费 和利润
D4-2-193 *0.95 | 法兰阀门安装(不带管件) 公称直径(mm以内) 600 单价*0.95 | 个 | 1 | 880.18 | 36290.51 | 342.13 | 474.38 |  | 880.18 |  | 36290.51 | 342.13 | 474.38
人工单价 |  | 小计 | [6 empty] | 880.18 |  | 36290.51 | 342.13 | 474.38
|  | 未计价材料费 | [6 empty] | 36153.83
清单项目综合单价 | [8 empty] | 37987.2
材 料 费 明 细 | 主要材料名称、规格、型号 |  |  |  |  | 单位 | 数量 |  | 单价（元） |  | 合价（元） | 暂估单价 （元） | 暂估合价 （元）
| 弹性座封闸阀 球墨铸铁,DN600,PN1.0MPa,加长控制杆 |  |  |  |  | 个 | 0.95 |  | 38056.66 |  | 36153.83
| 其他材料费 | [7 empty] | - |  | 136.69 | -
| 材料费小计 | [7 empty] | - |  | 36290.52 | -
注：1.如不使用省级或行业建设主管部门发布的计价依据，可不填定额编码、名称等； 2.招标文件提供了暂估单价的材料，按暂估的单价填入表内“暂估单价”栏及“暂估合价”栏。
表-09
综合单价分析表
工程名称：排水工程 | [7 empty] | 标段： |  | 第 44 页 共 206 页
项目编码 |  | 040502005005 |  | 项目名称 | 伸缩接头 |  |  |  | 计量单位 |  | 个 | 工程量 | 1
清单综合单价组成明细
定额编号 | 定额项目名称 | 定额 单位 | 数量 | 单价 |  |  |  |  | 合价
|  |  |  | 人工费 | 材料费 | 机具费 | 管理费 和利润 |  | 人工费 |  | 材料费 | 机具费 | 管理费 和利润
D4-2-186 *0.95 | 法兰阀门安装(不带管件) 公称直径(mm以内) 150 单价*0.95 | 个 | 1 | 102.74 | 464.5 |  | 39.87 |  | 102.74 |  | 464.5 |  | 39.87
人工单价 |  | 小计 | [6 empty] | 102.74 |  | 464.5 |  | 39.87
|  | 未计价材料费 | [6 empty] | 463.23
清单项目综合单价 | [8 empty] | 607.11
材 料 费 明 细 | 主要材料名称、规格、型号 |  |  |  |  | 单位 | 数量 |  | 单价（元） |  | 合价（元） | 暂估单价 （元） | 暂估合价 （元）
| 伸缩接头 DN150,PN1.0MPa |  |  |  |  | 个 | 0.95 |  | 487.61 |  | 463.23
| 其他材料费 | [7 empty] | - |  | 1.27 | -
| 材料费小计 | [7 empty] | - |  | 464.5 | -
注：1.如不使用省级或行业建设主管部门发布的计价依据，可不填定额编码、名称等； 2.招标文件提供了暂估单价的材料，按暂估的单价填入表内“暂估单价”栏及“暂估合价”栏。
表-09
综合单价分析表
工程名称：排水工程 | [7 empty] | 标段： |  | 第 45 页 共 206 页
项目编码 |  | 040502005006 |  | 项目名称 | 伸缩接头 |  |  |  | 计量单位 |  | 个 | 工程量 | 6
清单综合单价组成明细
定额编号 | 定额项目名称 | 定额 单位 | 数量 | 单价 |  |  |  |  | 合价
|  |  |  | 人工费 | 材料费 | 机具费 | 管理费 和利润 |  | 人工费 |  | 材料费 | 机具费 | 管理费 和利润
D4-2-187 *0.95 | 法兰阀门安装(不带管件) 公称直径(mm以内) 200 单价*0.95 | 个 | 1 | 200.77 | 704.47 |  | 77.92 |  | 200.77 |  | 704.47 |  | 77.92
人工单价 |  | 小计 | [6 empty] | 200.77 |  | 704.47 |  | 77.92
|  | 未计价材料费 | [6 empty] | 701.99
清单项目综合单价 | [8 empty] | 983.16
材 料 费 明 细 | 主要材料名称、规格、型号 |  |  |  |  | 单位 | 数量 |  | 单价（元） |  | 合价（元） | 暂估单价 （元） | 暂估合价 （元）
| 伸缩接头 DN200,PN1.0MPa |  |  |  |  | 个 | 0.95 |  | 738.94 |  | 701.99
| 其他材料费 | [7 empty] | - |  | 2.48 | -
| 材料费小计 | [7 empty] | - |  | 704.47 | -
注：1.如不使用省级或行业建设主管部门发布的计价依据，可不填定额编码、名称等； 2.招标文件提供了暂估单价的材料，按暂估的单价填入表内“暂估单价”栏及“暂估合价”栏。
表-09
综合单价分析表
工程名称：排水工程 | [7 empty] | 标段： |  | 第 46 页 共 206 页
项目编码 |  | 040502005007 |  | 项目名称 | 伸缩接头 |  |  |  | 计量单位 |  | 个 | 工程量 | 2
清单综合单价组成明细
定额编号 | 定额项目名称 | 定额 单位 | 数量 | 单价 |  |  |  |  | 合价
|  |  |  | 人工费 | 材料费 | 机具费 | 管理费 和利润 |  | 人工费 |  | 材料费 | 机具费 | 管理费 和利润
D4-2-193 *0.95 | 法兰阀门安装(不带管件) 公称直径(mm以内) 600 单价*0.95 | 个 | 1 | 880.18 | 3538.18 | 342.13 | 474.38 |  | 880.18 |  | 3538.18 | 342.13 | 474.38
人工单价 |  | 小计 | [6 empty] | 880.18 |  | 3538.18 | 342.13 | 474.38
|  | 未计价材料费 | [6 empty] | 3401.5
清单项目综合单价 | [8 empty] | 5234.87
材 料 费 明 细 | 主要材料名称、规格、型号 |  |  |  |  | 单位 | 数量 |  | 单价（元） |  | 合价（元） | 暂估单价 （元） | 暂估合价 （元）
| 伸缩接头 DN600,PN1.0MPa |  |  |  |  | 个 | 0.95 |  | 3580.53 |  | 3401.5
| 其他材料费 | [7 empty] | - |  | 136.69 | -
| 材料费小计 | [7 empty] | - |  | 3538.19 | -
注：1.如不使用省级或行业建设主管部门发布的计价依据，可不填定额编码、名称等； 2.招标文件提供了暂估单价的材料，按暂估的单价填入表内“暂估单价”栏及“暂估合价”栏。
表-09
综合单价分析表
工程名称：排水工程 | [7 empty] | 标段： |  | 第 47 页 共 206 页
项目编码 |  | 040502005008 |  | 项目名称 | 伸缩接头 |  |  |  | 计量单位 |  | 个 | 工程量 | 1
清单综合单价组成明细
定额编号 | 定额项目名称 | 定额 单位 | 数量 | 单价 |  |  |  |  | 合价
|  |  |  | 人工费 | 材料费 | 机具费 | 管理费 和利润 |  | 人工费 |  | 材料费 | 机具费 | 管理费 和利润
D4-2-198 *0.95 | 法兰阀门安装(不带管件) 公称直径(mm以内) 1400 单价*0.95 | 个 | 1 | 2523.09 | 13213.09 | 902.74 | 1329.56 |  | 2523.09 |  | 13213.09 | 902.74 | 1329.56
人工单价 |  | 小计 | [6 empty] | 2523.09 |  | 13213.09 | 902.74 | 1329.56
|  | 未计价材料费 | [6 empty] | 12896.47
清单项目综合单价 | [8 empty] | 17968.48
材 料 费 明 细 | 主要材料名称、规格、型号 |  |  |  |  | 单位 | 数量 |  | 单价（元） |  | 合价（元） | 暂估单价 （元） | 暂估合价 （元）
| 伸缩接头 DN1400,PN1.0MPa |  |  |  |  | 个 | 0.95 |  | 13575.23 |  | 12896.47
| 其他材料费 | [7 empty] | - |  | 316.62 | -
| 材料费小计 | [7 empty] | - |  | 13213.09 | -
注：1.如不使用省级或行业建设主管部门发布的计价依据，可不填定额编码、名称等； 2.招标文件提供了暂估单价的材料，按暂估的单价填入表内“暂估单价”栏及“暂估合价”栏。
表-09
综合单价分析表
工程名称：排水工程 | [7 empty] | 标段： |  | 第 48 页 共 206 页
项目编码 |  | 040502005009 |  | 项目名称 | 伸缩接头 |  |  |  | 计量单位 |  | 个 | 工程量 | 3
清单综合单价组成明细
定额编号 | 定额项目名称 | 定额 单位 | 数量 | 单价 |  |  |  |  | 合价
|  |  |  | 人工费 | 材料费 | 机具费 | 管理费 和利润 |  | 人工费 |  | 材料费 | 机具费 | 管理费 和利润
D4-2-199 *0.95 | 法兰阀门安装(不带管件) 公称直径(mm以内) 1600 单价*0.95 | 个 | 1 | 3039.25 | 16784.49 | 1002.19 | 1568.49 |  | 3039.25 |  | 16784.49 | 1002.19 | 1568.49
人工单价 |  | 小计 | [6 empty] | 3039.25 |  | 16784.49 | 1002.19 | 1568.49
|  | 未计价材料费 | [6 empty] | 16433.33
清单项目综合单价 | [8 empty] | 22394.42
材 料 费 明 细 | 主要材料名称、规格、型号 |  |  |  |  | 单位 | 数量 |  | 单价（元） |  | 合价（元） | 暂估单价 （元） | 暂估合价 （元）
| 伸缩接头 DN1600,PN1.0MPa |  |  |  |  | 个 | 0.95 |  | 17298.24 |  | 16433.33
| 其他材料费 | [7 empty] | - |  | 351.16 | -
| 材料费小计 | [7 empty] | - |  | 16784.49 | -
注：1.如不使用省级或行业建设主管部门发布的计价依据，可不填定额编码、名称等； 2.招标文件提供了暂估单价的材料，按暂估的单价填入表内“暂估单价”栏及“暂估合价”栏。
表-09
综合单价分析表
工程名称：排水工程 | [7 empty] | 标段： |  | 第 49 页 共 206 页
项目编码 |  | 040502005010 |  | 项目名称 | 阀门 |  |  |  | 计量单位 |  | 个 | 工程量 | 1
清单综合单价组成明细
定额编号 | 定额项目名称 | 定额 单位 | 数量 | 单价 |  |  |  |  | 合价
|  |  |  | 人工费 | 材料费 | 机具费 | 管理费 和利润 |  | 人工费 |  | 材料费 | 机具费 | 管理费 和利润
D4-2-210 *0.95 | 蝶阀安装 公称直径(mm以内) 600 单价*0.95 | 个 | 1 | 747.69 | 1749.56 | 287.42 | 401.73 |  | 747.69 |  | 1749.56 | 287.42 | 401.73
人工单价 |  | 小计 | [6 empty] | 747.69 |  | 1749.56 | 287.42 | 401.73
|  | 未计价材料费 | [6 empty] | 1615
清单项目综合单价 | [8 empty] | 3186.4
材 料 费 明 细 | 主要材料名称、规格、型号 |  |  |  |  | 单位 | 数量 |  | 单价（元） |  | 合价（元） | 暂估单价 （元） | 暂估合价 （元）
| 手动法兰蝶阀 球墨铸铁,DN150,PN1.0MPa |  |  |  |  | 个 | 0.95 |  | 1700 |  | 1615
| 其他材料费 | [7 empty] | - |  | 134.57 | -
| 材料费小计 | [7 empty] | - |  | 1749.57 | -
注：1.如不使用省级或行业建设主管部门发布的计价依据，可不填定额编码、名称等； 2.招标文件提供了暂估单价的材料，按暂估的单价填入表内“暂估单价”栏及“暂估合价”栏。
表-09
综合单价分析表
工程名称：排水工程 | [7 empty] | 标段： |  | 第 50 页 共 206 页
项目编码 |  | 040502005011 |  | 项目名称 | 阀门 |  |  |  | 计量单位 |  | 个 | 工程量 | 6
清单综合单价组成明细
定额编号 | 定额项目名称 | 定额 单位 | 数量 | 单价 |  |  |  |  | 合价
|  |  |  | 人工费 | 材料费 | 机具费 | 管理费 和利润 |  | 人工费 |  | 材料费 | 机具费 | 管理费 和利润
D4-2-210 *0.95 | 蝶阀安装 公称直径(mm以内) 600 单价*0.95 | 个 | 1 | 747.69 | 2736.55 | 287.42 | 401.73 |  | 747.69 |  | 2736.55 | 287.42 | 401.73
人工单价 |  | 小计 | [6 empty] | 747.69 |  | 2736.55 | 287.42 | 401.73
|  | 未计价材料费 | [6 empty] | 2601.99
清单项目综合单价 | [8 empty] | 4173.39
材 料 费 明 细 | 主要材料名称、规格、型号 |  |  |  |  | 单位 | 数量 |  | 单价（元） |  | 合价（元） | 暂估单价 （元） | 暂估合价 （元）
| 手动法兰蝶阀 球墨铸铁,DN200,PN1.0MPa |  |  |  |  | 个 | 0.95 |  | 2738.94 |  | 2601.99
| 其他材料费 | [7 empty] | - |  | 134.57 | -
| 材料费小计 | [7 empty] | - |  | 2736.56 | -
注：1.如不使用省级或行业建设主管部门发布的计价依据，可不填定额编码、名称等； 2.招标文件提供了暂估单价的材料，按暂估的单价填入表内“暂估单价”栏及“暂估合价”栏。
表-09
综合单价分析表
工程名称：排水工程 | [7 empty] | 标段： |  | 第 51 页 共 206 页
项目编码 |  | 040502005012 |  | 项目名称 | 阀门 |  |  |  | 计量单位 |  | 个 | 工程量 | 1
清单综合单价组成明细
定额编号 | 定额项目名称 | 定额 单位 | 数量 | 单价 |  |  |  |  | 合价
|  |  |  | 人工费 | 材料费 | 机具费 | 管理费 和利润 |  | 人工费 |  | 材料费 | 机具费 | 管理费 和利润
D4-2-215 *0.95 | 蝶阀安装 公称直径(mm以内) 1400 单价*0.95 | 个 | 1 | 2145.25 | 94133.87 | 777.06 | 1134.15 |  | 2145.25 |  | 94133.87 | 777.06 | 1134.15
人工单价 |  | 小计 | [6 empty] | 2145.25 |  | 94133.87 | 777.06 | 1134.15
|  | 未计价材料费 | [6 empty] | 93823.05
清单项目综合单价 | [8 empty] | 98190.33
材 料 费 明 细 | 主要材料名称、规格、型号 |  |  |  |  | 单位 | 数量 |  | 单价（元） |  | 合价（元） | 暂估单价 （元） | 暂估合价 （元）
| 手动法兰蝶阀 球墨铸铁,DN1400,PN1.0MPa |  |  |  |  | 个 | 0.95 |  | 98761.1 |  | 93823.05
| 其他材料费 | [7 empty] | - |  | 310.82 | -
| 材料费小计 | [7 empty] | - |  | 94133.87 | -
注：1.如不使用省级或行业建设主管部门发布的计价依据，可不填定额编码、名称等； 2.招标文件提供了暂估单价的材料，按暂估的单价填入表内“暂估单价”栏及“暂估合价”栏。
表-09
综合单价分析表
工程名称：排水工程 | [7 empty] | 标段： |  | 第 52 页 共 206 页
项目编码 |  | 040502005013 |  | 项目名称 | 阀门 |  |  |  | 计量单位 |  | 个 | 工程量 | 2
清单综合单价组成明细
定额编号 | 定额项目名称 | 定额 单位 | 数量 | 单价 |  |  |  |  | 合价
|  |  |  | 人工费 | 材料费 | 机具费 | 管理费 和利润 |  | 人工费 |  | 材料费 | 机具费 | 管理费 和利润
D4-2-216 *0.95 | 蝶阀安装 公称直径(mm以内) 1600 单价*0.95 | 个 | 1 | 2583.63 | 137463.74 | 855.75 | 1334.83 |  | 2583.63 |  | 137463.74 | 855.75 | 1334.83
人工单价 |  | 小计 | [6 empty] | 2583.63 |  | 137463.74 | 855.75 | 1334.83
|  | 未计价材料费 | [6 empty] | 137119.52
清单项目综合单价 | [8 empty] | 142237.95
材 料 费 明 细 | 主要材料名称、规格、型号 |  |  |  |  | 单位 | 数量 |  | 单价（元） |  | 合价（元） | 暂估单价 （元） | 暂估合价 （元）
| 手动法兰蝶阀 球墨铸铁,DN1600,PN1.0MPa |  |  |  |  | 个 | 0.95 |  | 144336.34 |  | 137119.52
| 其他材料费 | [7 empty] | - |  | 344.22 | -
| 材料费小计 | [7 empty] | - |  | 137463.74 | -
注：1.如不使用省级或行业建设主管部门发布的计价依据，可不填定额编码、名称等； 2.招标文件提供了暂估单价的材料，按暂估的单价填入表内“暂估单价”栏及“暂估合价”栏。
表-09
综合单价分析表
工程名称：排水工程 | [7 empty] | 标段： |  | 第 53 页 共 206 页
项目编码 |  | 040502005014 |  | 项目名称 | 阀门 |  |  |  | 计量单位 |  | 个 | 工程量 | 1
清单综合单价组成明细
定额编号 | 定额项目名称 | 定额 单位 | 数量 | 单价 |  |  |  |  | 合价
|  |  |  | 人工费 | 材料费 | 机具费 | 管理费 和利润 |  | 人工费 |  | 材料费 | 机具费 | 管理费 和利润
D4-2-199 *0.95 | 法兰阀门安装(不带管件) 公称直径(mm以内) 1600 单价*0.95 | 个 | 1 | 3039.25 | 82740.58 | 1002.19 | 1568.49 |  | 3039.25 |  | 82740.58 | 1002.19 | 1568.49
人工单价 |  | 小计 | [6 empty] | 3039.25 |  | 82740.58 | 1002.19 | 1568.49
|  | 未计价材料费 | [6 empty] | 82389.42
清单项目综合单价 | [8 empty] | 88350.51
材 料 费 明 细 | 主要材料名称、规格、型号 |  |  |  |  | 单位 | 数量 |  | 单价（元） |  | 合价（元） | 暂估单价 （元） | 暂估合价 （元）
| 电磁流量计 DN1600,PN1.0MPa,含全套设备 |  |  |  |  | 个 | 0.95 |  | 86725.7 |  | 82389.42
| 其他材料费 | [7 empty] | - |  | 351.16 | -
| 材料费小计 | [7 empty] | - |  | 82740.58 | -
注：1.如不使用省级或行业建设主管部门发布的计价依据，可不填定额编码、名称等； 2.招标文件提供了暂估单价的材料，按暂估的单价填入表内“暂估单价”栏及“暂估合价”栏。
表-09
综合单价分析表
工程名称：排水工程 | [7 empty] | 标段： |  | 第 54 页 共 206 页
项目编码 |  | 040502005015 |  | 项目名称 | 阀门 |  |  |  | 计量单位 |  | 个 | 工程量 | 1
清单综合单价组成明细
定额编号 | 定额项目名称 | 定额 单位 | 数量 | 单价 |  |  |  |  | 合价
|  |  |  | 人工费 | 材料费 | 机具费 | 管理费 和利润 |  | 人工费 |  | 材料费 | 机具费 | 管理费 和利润
D4-2-199 *0.95 | 法兰阀门安装(不带管件) 公称直径(mm以内) 1600 单价*0.95 | 个 | 1 | 3039.25 | 49313.17 | 1002.19 | 1568.49 |  | 3039.25 |  | 49313.17 | 1002.19 | 1568.49
人工单价 |  | 小计 | [6 empty] | 3039.25 |  | 49313.17 | 1002.19 | 1568.49
|  | 未计价材料费 | [6 empty] | 48962.01
清单项目综合单价 | [8 empty] | 54923.1
材 料 费 明 细 | 主要材料名称、规格、型号 |  |  |  |  | 单位 | 数量 |  | 单价（元） |  | 合价（元） | 暂估单价 （元） | 暂估合价 （元）
| 双法兰传力接头 DN1600,PN1.0MPa |  |  |  |  | 个 | 0.95 |  | 51538.96 |  | 48962.01
| 其他材料费 | [7 empty] | - |  | 351.16 | -
| 材料费小计 | [7 empty] | - |  | 49313.17 | -
注：1.如不使用省级或行业建设主管部门发布的计价依据，可不填定额编码、名称等； 2.招标文件提供了暂估单价的材料，按暂估的单价填入表内“暂估单价”栏及“暂估合价”栏。
表-09
综合单价分析表
工程名称：排水工程 | [7 empty] | 标段： |  | 第 55 页 共 206 页
项目编码 |  | 040502005016 |  | 项目名称 | 阀门 |  |  |  | 计量单位 |  | 个 | 工程量 | 1
清单综合单价组成明细
定额编号 | 定额项目名称 | 定额 单位 | 数量 | 单价 |  |  |  |  | 合价
|  |  |  | 人工费 | 材料费 | 机具费 | 管理费 和利润 |  | 人工费 |  | 材料费 | 机具费 | 管理费 和利润
D4-2-199 *0.95 | 法兰阀门安装(不带管件) 公称直径(mm以内) 1600 单价*0.95 | 个 | 1 | 3039.25 | 1143169.25 | 1002.19 | 1568.49 |  | 3039.25 |  | 1143169.25 | 1002.19 | 1568.49
人工单价 |  | 小计 | [6 empty] | 3039.25 |  | 1143169.25 | 1002.19 | 1568.49
|  | 未计价材料费 | [6 empty] | 1142818.09
清单项目综合单价 | [8 empty] | 1148779.18
材 料 费 明 细 | 主要材料名称、规格、型号 |  |  |  |  | 单位 | 数量 |  | 单价（元） |  | 合价（元） | 暂估单价 （元） | 暂估合价 （元）
| 手电两用球阀 球墨铸铁,DN1600,PN1.0MPa,含伸缩节,配电池 |  |  |  |  | 个 | 0.95 |  | 1202966.41 |  | 1142818.09
| 其他材料费 | [7 empty] | - |  | 351.16 | -
| 材料费小计 | [7 empty] | - |  | 1143169.25 | -
注：1.如不使用省级或行业建设主管部门发布的计价依据，可不填定额编码、名称等； 2.招标文件提供了暂估单价的材料，按暂估的单价填入表内“暂估单价”栏及“暂估合价”栏。
表-09
综合单价分析表
工程名称：排水工程 | [7 empty] | 标段： |  | 第 56 页 共 206 页
项目编码 |  | 040502006001 |  | 项目名称 | 法兰 |  |  |  | 计量单位 |  | 个 | 工程量 | 2
清单综合单价组成明细
定额编号 | 定额项目名称 | 定额 单位 | 数量 | 单价 |  |  |  |  | 合价
|  |  |  | 人工费 | 材料费 | 机具费 | 管理费 和利润 |  | 人工费 |  | 材料费 | 机具费 | 管理费 和利润
D6-3-6 *0.95 | 平焊法兰 公称直径(mm以内) 150 单价*0.95 | 副 | 0.5 | 48.04 | 122.46 | 11.77 | 25.59 |  | 24.02 |  | 61.23 | 5.89 | 12.8
人工单价 |  | 小计 | [6 empty] | 24.02 |  | 61.23 | 5.89 | 12.8
|  | 未计价材料费 | [6 empty] | 56.33
清单项目综合单价 | [8 empty] | 103.93
材 料 费 明 细 | 主要材料名称、规格、型号 |  |  |  |  | 单位 | 数量 |  | 单价（元） |  | 合价（元） | 暂估单价 （元） | 暂估合价 （元）
| 钢板平焊法兰 Q235B,DN150 |  |  |  |  | 副 | 0.475 |  | 118.58 |  | 56.33
| 其他材料费 | [7 empty] | - |  | 4.9 | -
| 材料费小计 | [7 empty] | - |  | 61.23 | -
注：1.如不使用省级或行业建设主管部门发布的计价依据，可不填定额编码、名称等； 2.招标文件提供了暂估单价的材料，按暂估的单价填入表内“暂估单价”栏及“暂估合价”栏。
表-09
综合单价分析表
工程名称：排水工程 | [7 empty] | 标段： |  | 第 57 页 共 206 页
项目编码 |  | 040502006002 |  | 项目名称 | 法兰 |  |  |  | 计量单位 |  | 个 | 工程量 | 12
清单综合单价组成明细
定额编号 | 定额项目名称 | 定额 单位 | 数量 | 单价 |  |  |  |  | 合价
|  |  |  | 人工费 | 材料费 | 机具费 | 管理费 和利润 |  | 人工费 |  | 材料费 | 机具费 | 管理费 和利润
D6-3-7 *0.95 | 平焊法兰 公称直径(mm以内) 200 单价*0.95 | 副 | 0.5 | 65.24 | 186.49 | 24.62 | 38.44 |  | 32.62 |  | 93.25 | 12.31 | 19.22
人工单价 |  | 小计 | [6 empty] | 32.62 |  | 93.25 | 12.31 | 19.22
|  | 未计价材料费 | [6 empty] | 84.49
清单项目综合单价 | [8 empty] | 157.4
材 料 费 明 细 | 主要材料名称、规格、型号 |  |  |  |  | 单位 | 数量 |  | 单价（元） |  | 合价（元） | 暂估单价 （元） | 暂估合价 （元）
| 钢板平焊法兰 Q235B,DN200 |  |  |  |  | 副 | 0.475 |  | 177.88 |  | 84.49
| 其他材料费 | [7 empty] | - |  | 8.75 | -
| 材料费小计 | [7 empty] | - |  | 93.24 | -
注：1.如不使用省级或行业建设主管部门发布的计价依据，可不填定额编码、名称等； 2.招标文件提供了暂估单价的材料，按暂估的单价填入表内“暂估单价”栏及“暂估合价”栏。
表-09
综合单价分析表
工程名称：排水工程 | [7 empty] | 标段： |  | 第 58 页 共 206 页
项目编码 |  | 040502006003 |  | 项目名称 | 法兰 |  |  |  | 计量单位 |  | 个 | 工程量 | 2
清单综合单价组成明细
定额编号 | 定额项目名称 | 定额 单位 | 数量 | 单价 |  |  |  |  | 合价
|  |  |  | 人工费 | 材料费 | 机具费 | 管理费 和利润 |  | 人工费 |  | 材料费 | 机具费 | 管理费 和利润
D6-3-20 *0.95 | 平焊法兰 公称直径(mm以内) 1400 单价*0.95 | 副 | 0.5 | 512.68 | 10281.37 | 192.06 | 301.49 |  | 256.34 |  | 5140.69 | 96.03 | 150.75
人工单价 |  | 小计 | [6 empty] | 256.34 |  | 5140.69 | 96.03 | 150.75
|  | 未计价材料费 | [6 empty] | 5054.15
清单项目综合单价 | [8 empty] | 5643.8
材 料 费 明 细 | 主要材料名称、规格、型号 |  |  |  |  | 单位 | 数量 |  | 单价（元） |  | 合价（元） | 暂估单价 （元） | 暂估合价 （元）
| 钢板平焊法兰 Q235B,DN1400 |  |  |  |  | 副 | 0.475 |  | 10640.32 |  | 5054.15
| 其他材料费 | [7 empty] | - |  | 86.54 | -
| 材料费小计 | [7 empty] | - |  | 5140.69 | -
注：1.如不使用省级或行业建设主管部门发布的计价依据，可不填定额编码、名称等； 2.招标文件提供了暂估单价的材料，按暂估的单价填入表内“暂估单价”栏及“暂估合价”栏。
表-09
综合单价分析表
工程名称：排水工程 | [7 empty] | 标段： |  | 第 59 页 共 206 页
项目编码 |  | 040502006004 |  | 项目名称 | 法兰 |  |  |  | 计量单位 |  | 个 | 工程量 | 6
清单综合单价组成明细
定额编号 | 定额项目名称 | 定额 单位 | 数量 | 单价 |  |  |  |  | 合价
|  |  |  | 人工费 | 材料费 | 机具费 | 管理费 和利润 |  | 人工费 |  | 材料费 | 机具费 | 管理费 和利润
D6-3-21 *0.95 | 平焊法兰 公称直径(mm以内) 1600 单价*0.95 | 副 | 0.5 | 574.86 | 13853.92 | 202.11 | 332.39 |  | 287.43 |  | 6926.96 | 101.06 | 166.2
人工单价 |  | 小计 | [6 empty] | 287.43 |  | 6926.96 | 101.06 | 166.2
|  | 未计价材料费 | [6 empty] | 6818.98
清单项目综合单价 | [8 empty] | 7481.64
材 料 费 明 细 | 主要材料名称、规格、型号 |  |  |  |  | 单位 | 数量 |  | 单价（元） |  | 合价（元） | 暂估单价 （元） | 暂估合价 （元）
| 钢板平焊法兰 Q235B,DN1600 |  |  |  |  | 副 | 0.475 |  | 14355.74 |  | 6818.98
| 其他材料费 | [7 empty] | - |  | 107.98 | -
| 材料费小计 | [7 empty] | - |  | 6926.96 | -
注：1.如不使用省级或行业建设主管部门发布的计价依据，可不填定额编码、名称等； 2.招标文件提供了暂估单价的材料，按暂估的单价填入表内“暂估单价”栏及“暂估合价”栏。
表-09
综合单价分析表
工程名称：排水工程 | [7 empty] | 标段： |  | 第 60 页 共 206 页
项目编码 |  | 040503002001 |  | 项目名称 | 混凝土支墩 |  |  |  | 计量单位 |  | m3 | 工程量 | 204.1479
清单综合单价组成明细
定额编号 | 定额项目名称 | 定额 单位 | 数量 | 单价 |  |  |  |  | 合价
|  |  |  | 人工费 | 材料费 | 机具费 | 管理费 和利润 |  | 人工费 |  | 材料费 | 机具费 | 管理费 和利润
D4-3-55 *0.95 | 管道支墩(挡墩) 有筋每处(m3以内) 5以外 合并制作子目 普通预拌混凝土 碎石粒径综合考虑 C30 单价*0.95 | 10m3 | 0.1 | 1855.7 | 6170.03 | 265.96 | 823.42 |  | 185.57 |  | 617 | 26.6 | 82.34
人工单价 |  | 小计 | [6 empty] | 185.57 |  | 617 | 26.6 | 82.34
未计价材料费
清单项目综合单价 | [8 empty] | 911.51
材 料 费 明 细 | 主要材料名称、规格、型号 |  |  |  |  | 单位 | 数量 |  | 单价（元） |  | 合价（元） | 暂估单价 （元） | 暂估合价 （元）
| 其他材料费 | [7 empty] | - |  | 617.06 | -
| 材料费小计 | [7 empty] | - |  | 617.06 | -
注：1.如不使用省级或行业建设主管部门发布的计价依据，可不填定额编码、名称等； 2.招标文件提供了暂估单价的材料，按暂估的单价填入表内“暂估单价”栏及“暂估合价”栏。
表-09
综合单价分析表
工程名称：排水工程 | [7 empty] | 标段： |  | 第 61 页 共 206 页
项目编码 |  | 040504002001 |  | 项目名称 | 混凝土井 |  |  |  | 计量单位 |  | 座 | 工程量 | 1
清单综合单价组成明细
定额编号 | 定额项目名称 | 定额 单位 | 数量 | 单价 |  |  |  |  | 合价
|  |  |  | 人工费 | 材料费 | 机具费 | 管理费 和利润 |  | 人工费 |  | 材料费 | 机具费 | 管理费 和利润
补充主材001 | 防坠网 | 个 | 1 |  | 30 | [5 empty] | 30
D6-2-348 *0.95 | 刚性防水套管制作 公称直径(mm以内) 1000 单价*0.95 | 个 | 1 | 698.03 | 1015.89 | 191.34 | 380.48 |  | 698.03 |  | 1015.89 | 191.34 | 380.48
D6-2-357 *0.95 | 刚性防水套管安装 公称直径(mm以内) 1000 单价*0.95 | 个 | 1 | 193.43 | 111.25 |  | 82.74 |  | 193.43 |  | 111.25 |  | 82.74
D5-3-280 换 | 非定型井垫层 砂碎石 给排水构筑物的垫层 人工*0.87 单价*0.95 | 10m3 | 0.6864 | 579.48 | 3094.24 | 20.16 | 195.55 |  | 397.76 |  | 2123.89 | 13.84 | 134.23
D5-3-281 换 | 非定型井垫层 混凝土 给排水构筑物的垫层 人工*0.87 单价*0.95 合并制作子目 普通预拌混凝土 碎石粒径综合考虑 C20 | 10m3 | 0.2288 | 1238.13 | 4920.1 | 266.97 | 490.82 |  | 283.28 |  | 1125.72 | 61.08 | 112.3
D5-3-282 *0.95 | 非定型井基础 混凝土 合并制作子目 预拌S6~S8防水混凝土 碎石粒径综合考虑 C30 单价*0.95 | 10m3 | 0.84 | 1928.5 | 5475.14 | 266.97 | 715.94 |  | 1619.94 |  | 4599.12 | 224.25 | 601.39
注：1.如不使用省级或行业建设主管部门发布的计价依据，可不填定额编码、名称等； 2.招标文件提供了暂估单价的材料，按暂估的单价填入表内“暂估单价”栏及“暂估合价”栏。
表-09
综合单价分析表
工程名称：排水工程 | [7 empty] | 标段： |  | 第 62 页 共 206 页
D5-3-281 换 | 非定型井垫层 混凝土 给排水构筑物的垫层 人工*0.87 单价*0.95 合并制作子目 普通预拌混凝土 碎石粒径综合考虑 C30 | 10m3 | 0.3664 | 1238.13 | 5230.02 | 266.97 | 490.82 |  | 453.65 |  | 1916.28 | 97.82 | 179.84
D5-4-46 *0.95 | 现浇钢筋混凝土池 池壁(隔墙) 直、矩形(厚度) 30cm以外 合并制作子目 预拌S6~S8防水混凝土 碎石粒径综合考虑 C30 单价*0.95 | 10m3 | 2.8195 | 953.05 | 5550.66 | 12.57 | 314.89 |  | 2687.14 |  | 15650.2 | 35.44 | 887.84
D5-1-60 *0.95 | 预制 井室盖板 合并制作子目 预拌S6~S8防水混凝土 碎石粒径综合考虑 C30 单价*0.95 | 10m3 | 0.4521 | 1196.96 | 5593.85 | 268.12 | 477.76 |  | 541.17 |  | 2529.09 | 121.22 | 216
D5-3-153 *0.95 | 检查井筒砌筑(φ700) 筒高(m以内) 1.0 合并制作子目 普通预拌混凝土 碎石粒径综合考虑 C25 合并制作子目 湿拌砌筑砂浆 砌筑灰缝≥5mm M20 合并制作子目 湿拌砌筑砂浆 砌筑灰缝≥5mm M7.5 单价*0.95 | 座 | 2 | 256.22 | 778.35 | 0.07 | 83.57 |  | 512.44 |  | 1556.7 | 0.14 | 167.14
D5-3-295 换 | 石墙 抹灰 井内侧 井外壁需要抹灰 人工*0.8 单价*0.95 合并制作子目 湿拌抹灰砂浆 一次 | 100m2 | 0.01 | 1662.82 | 1676.42 | 109.18 | 577.85 |  | 16.63 |  | 16.76 | 1.09 | 5.78
注：1.如不使用省级或行业建设主管部门发布的计价依据，可不填定额编码、名称等； 2.招标文件提供了暂估单价的材料，按暂估的单价填入表内“暂估单价”栏及“暂估合价”栏。
表-09
综合单价分析表
工程名称：排水工程 | [7 empty] | 标段： |  | 第 63 页 共 206 页
抹灰厚度≥5mm M20
D5-3-295 *0.95 | 石墙 抹灰 井内侧 合并制作子目 湿拌抹灰砂浆 一次抹灰厚度≥5mm M20 单价*0.95 | 100m2 | 0.01 | 2078.53 | 1676.42 | 109.18 | 713.42 |  | 20.79 |  | 16.76 | 1.09 | 7.13
D5-5-7 *0.95 | 预埋铁件 单价*0.95 | t | 0.1 | 2021.9 | 6870.18 | 340.45 | 770.36 |  | 202.19 |  | 687.02 | 34.05 | 77.04
D5-5-5 *0.95 | 钢筋制作、安装 带肋钢筋 φ10~25mm 单价*0.95 | t | 9.6557 | 717.32 | 3754.35 | 66.05 | 255.46 |  | 6926.23 |  | 36250.88 | 637.76 | 2466.65
人工单价 |  | 小计 | [6 empty] | 14552.68 |  | 67629.56 | 1419.12 | 5318.56
|  | 未计价材料费 | [6 empty] | 1033.6
清单项目综合单价 | [8 empty] | 88918.4
材 料 费 明 细 | 主要材料名称、规格、型号 |  |  |  |  | 单位 | 数量 |  | 单价（元） |  | 合价（元） | 暂估单价 （元） | 暂估合价 （元）
| 防坠网 |  |  |  |  | 个 | 1 |  | 30 |  | 30
| 球墨铸铁井盖 φ700,D400 |  |  |  |  | 套 | 1.9 |  | 528.21 |  | 1003.6
| 其他材料费 | [7 empty] | - |  | 66595.91 | -
| 材料费小计 | [7 empty] | - |  | 67629.51 | -
注：1.如不使用省级或行业建设主管部门发布的计价依据，可不填定额编码、名称等； 2.招标文件提供了暂估单价的材料，按暂估的单价填入表内“暂估单价”栏及“暂估合价”栏。
表-09
综合单价分析表
工程名称：排水工程 | [7 empty] | 标段： |  | 第 64 页 共 206 页
项目编码 |  | 040504002002 |  | 项目名称 | 混凝土井 |  |  |  | 计量单位 |  | 座 | 工程量 | 1
清单综合单价组成明细
定额编号 | 定额项目名称 | 定额 单位 | 数量 | 单价 |  |  |  |  | 合价
|  |  |  | 人工费 | 材料费 | 机具费 | 管理费 和利润 |  | 人工费 |  | 材料费 | 机具费 | 管理费 和利润
补充主材001 | 防坠网 | 个 | 1 |  | 30 | [5 empty] | 30
D6-2-348 *0.95 | 刚性防水套管制作 公称直径(mm以内) 1000 单价*0.95 | 个 | 1 | 698.03 | 1015.89 | 191.34 | 380.48 |  | 698.03 |  | 1015.89 | 191.34 | 380.48
D6-2-357 *0.95 | 刚性防水套管安装 公称直径(mm以内) 1000 单价*0.95 | 个 | 1 | 193.43 | 111.25 |  | 82.74 |  | 193.43 |  | 111.25 |  | 82.74
D5-3-280 换 | 非定型井垫层 砂碎石 给排水构筑物的垫层 人工*0.87 单价*0.95 | 10m3 | 0.6864 | 579.48 | 3094.24 | 20.16 | 195.55 |  | 397.76 |  | 2123.89 | 13.84 | 134.23
D5-3-281 换 | 非定型井垫层 混凝土 给排水构筑物的垫层 人工*0.87 单价*0.95 合并制作子目 普通预拌混凝土 碎石粒径综合考虑 C20 | 10m3 | 0.2288 | 1238.13 | 4920.1 | 266.97 | 490.82 |  | 283.28 |  | 1125.72 | 61.08 | 112.3
D5-3-282 *0.95 | 非定型井基础 混凝土 合并制作子目 预拌S6~S8防水混凝土 碎石粒径综合考虑 C30 单价*0.95 | 10m3 | 0.63 | 1928.5 | 5475.14 | 266.97 | 715.94 |  | 1214.96 |  | 3449.34 | 168.19 | 451.04
注：1.如不使用省级或行业建设主管部门发布的计价依据，可不填定额编码、名称等； 2.招标文件提供了暂估单价的材料，按暂估的单价填入表内“暂估单价”栏及“暂估合价”栏。
表-09
综合单价分析表
工程名称：排水工程 | [7 empty] | 标段： |  | 第 65 页 共 206 页
D5-3-281 换 | 非定型井垫层 混凝土 给排水构筑物的垫层 人工*0.87 单价*0.95 合并制作子目 普通预拌混凝土 碎石粒径综合考虑 C30 | 10m3 | 0.3664 | 1238.13 | 5230.02 | 266.97 | 490.82 |  | 453.65 |  | 1916.28 | 97.82 | 179.84
D5-4-46 *0.95 | 现浇钢筋混凝土池 池壁(隔墙) 直、矩形(厚度) 30cm以外 合并制作子目 预拌S6~S8防水混凝土 碎石粒径综合考虑 C30 单价*0.95 | 10m3 | 2.8195 | 953.05 | 5550.66 | 12.57 | 314.89 |  | 2687.14 |  | 15650.2 | 35.44 | 887.84
D5-1-60 *0.95 | 预制 井室盖板 合并制作子目 预拌S6~S8防水混凝土 碎石粒径综合考虑 C30 单价*0.95 | 10m3 | 0.4521 | 1196.96 | 5593.85 | 268.12 | 477.76 |  | 541.17 |  | 2529.09 | 121.22 | 216
D-4-119 *0.95 | 装配式钢筋混凝土检查井井筒增减 井径φ1000 每增减0.5m 单价*0.95 | 座 | 2 | 36.84 | 493.63 | 47.71 | 27.57 |  | 73.68 |  | 987.26 | 95.42 | 55.14
D5-3-306 *0.95 | 井盖、井箅安装 检查井 铸铁井盖、座 合并制作子目 水泥防水砂浆(配合比) 1:2 单价*0.95 | 10套 | 0.2 | 563.26 | 5228.44 |  | 183.68 |  | 112.65 |  | 1045.69 |  | 36.74
D5-3-295 换 | 石墙 抹灰 井内侧 井外壁需要抹灰 人工*0.8 单价*0.95 合并制作子目 湿拌抹灰砂浆 一次抹灰厚度≥5mm M20 | 100m2 | 0.01 | 1662.82 | 1676.42 | 109.18 | 577.85 |  | 16.63 |  | 16.76 | 1.09 | 5.78
注：1.如不使用省级或行业建设主管部门发布的计价依据，可不填定额编码、名称等； 2.招标文件提供了暂估单价的材料，按暂估的单价填入表内“暂估单价”栏及“暂估合价”栏。
表-09
综合单价分析表
工程名称：排水工程 | [7 empty] | 标段： |  | 第 66 页 共 206 页
D5-3-295 *0.95 | 石墙 抹灰 井内侧 合并制作子目 湿拌抹灰砂浆 一次抹灰厚度≥5mm M20 单价*0.95 | 100m2 | 0.01 | 2078.53 | 1676.42 | 109.18 | 713.42 |  | 20.79 |  | 16.76 | 1.09 | 7.13
D5-5-7 *0.95 | 预埋铁件 单价*0.95 | t | 0.1 | 2021.9 | 6870.18 | 340.45 | 770.36 |  | 202.19 |  | 687.02 | 34.05 | 77.04
D5-5-5 *0.95 | 钢筋制作、安装 带肋钢筋 φ10~25mm 单价*0.95 | t | 8.6237 | 717.32 | 3754.35 | 66.05 | 255.46 |  | 6185.95 |  | 32376.39 | 569.6 | 2203.01
人工单价 |  | 小计 | [6 empty] | 13081.31 |  | 63081.54 | 1390.18 | 4829.31
|  | 未计价材料费 | [6 empty] | 1987.34
清单项目综合单价 | [8 empty] | 82380.82
材 料 费 明 细 | 主要材料名称、规格、型号 |  |  |  |  | 单位 | 数量 |  | 单价（元） |  | 合价（元） | 暂估单价 （元） | 暂估合价 （元）
| 防坠网 |  |  |  |  | 个 | 1 |  | 30 |  | 30
| 球墨铸铁井盖 φ700,D400 |  |  |  |  | 套 | 1.9 |  | 528.21 |  | 1003.6
| 预制井筒 φ700，高500 |  |  |  |  | 块 | 1.919 |  | 497 |  | 953.74
| 其他材料费 | [7 empty] | - |  | 61094.2 | -
| 材料费小计 | [7 empty] | - |  | 63081.54 | -
注：1.如不使用省级或行业建设主管部门发布的计价依据，可不填定额编码、名称等； 2.招标文件提供了暂估单价的材料，按暂估的单价填入表内“暂估单价”栏及“暂估合价”栏。
表-09
综合单价分析表
工程名称：排水工程 | [7 empty] | 标段： |  | 第 67 页 共 206 页
项目编码 |  | 040504002003 |  | 项目名称 | 混凝土井 |  |  |  | 计量单位 |  | 座 | 工程量 | 1
清单综合单价组成明细
定额编号 | 定额项目名称 | 定额 单位 | 数量 | 单价 |  |  |  |  | 合价
|  |  |  | 人工费 | 材料费 | 机具费 | 管理费 和利润 |  | 人工费 |  | 材料费 | 机具费 | 管理费 和利润
补充主材001 | 防坠网 | 个 | 1 |  | 30 | [5 empty] | 30
D6-2-348 *0.95 | 刚性防水套管制作 公称直径(mm以内) 1000 单价*0.95 | 个 | 2 | 698.03 | 1015.89 | 191.34 | 380.48 |  | 1396.06 |  | 2031.78 | 382.68 | 760.96
D6-2-357 *0.95 | 刚性防水套管安装 公称直径(mm以内) 1000 单价*0.95 | 个 | 2 | 193.43 | 111.25 |  | 82.74 |  | 386.86 |  | 222.5 |  | 165.48
D5-3-281 换 | 非定型井垫层 混凝土 给排水构筑物的垫层 人工*0.87 单价*0.95 合并制作子目 普通预拌混凝土 碎石粒径综合考虑 C20 | 10m3 | 0.2359 | 1238.13 | 4920.1 | 266.97 | 490.82 |  | 292.01 |  | 1160.41 | 62.96 | 115.76
D5-3-282 *0.95 | 非定型井基础 混凝土 合并制作子目 预拌S6~S8防水混凝土 碎石粒径综合考虑 C30 单价*0.95 | 10m3 | 0.7586 | 1928.5 | 5475.14 | 266.97 | 715.94 |  | 1463.02 |  | 4153.61 | 202.53 | 543.13
D5-4-45 *0.95 | 现浇钢筋混凝土池 池壁(隔墙) 直、矩形(厚度) 30cm以内 合并制作子 | 10m3 | 1.1778 | 1064.89 | 5554.93 | 12.57 | 351.36 |  | 1254.23 |  | 6542.6 | 14.8 | 413.83
注：1.如不使用省级或行业建设主管部门发布的计价依据，可不填定额编码、名称等； 2.招标文件提供了暂估单价的材料，按暂估的单价填入表内“暂估单价”栏及“暂估合价”栏。
表-09
综合单价分析表
工程名称：排水工程 | [7 empty] | 标段： |  | 第 68 页 共 206 页
目 预拌S6~S8防水混凝土 碎石粒径综合考虑 C30 单价*0.95
D5-1-60 *0.95 | 预制 井室盖板 合并制作子目 预拌S6~S8防水混凝土 碎石粒径综合考虑 C30 单价*0.95 | 10m3 | 0.4833 | 1196.96 | 5593.85 | 268.12 | 477.76 |  | 578.49 |  | 2703.51 | 129.58 | 230.9
D-4-119 *0.95 | 装配式钢筋混凝土检查井井筒增减 井径φ1000 每增减0.5m 单价*0.95 | 座 | 4 | 36.84 | 493.63 | 47.71 | 27.57 |  | 147.36 |  | 1974.52 | 190.84 | 110.28
D5-3-306 *0.95 | 井盖、井箅安装 检查井 铸铁井盖、座 合并制作子目 水泥防水砂浆(配合比) 1:2 单价*0.95 | 10套 | 0.1 | 563.26 | 15373.39 |  | 183.68 |  | 56.33 |  | 1537.34 |  | 18.37
D5-5-7 *0.95 | 预埋铁件 单价*0.95 | t | 0.1 | 2021.9 | 6870.18 | 340.45 | 770.36 |  | 202.19 |  | 687.02 | 34.05 | 77.04
D5-5-5 *0.95 | 钢筋制作、安装 带肋钢筋 φ10~25mm 单价*0.95 | t | 5.2508 | 717.32 | 3754.35 | 66.05 | 255.46 |  | 3766.5 |  | 19713.34 | 346.82 | 1341.37
人工单价 |  | 小计 | [6 empty] | 9543.05 |  | 40756.63 | 1364.26 | 3777.12
|  | 未计价材料费 | [6 empty] | 3453.78
清单项目综合单价 | [8 empty] | 55439.55
材 料 费 明 细 | 主要材料名称、规格、型号 |  |  |  |  | 单位 | 数量 |  | 单价（元） |  | 合价（元） | 暂估单价 （元） | 暂估合价 （元）
注：1.如不使用省级或行业建设主管部门发布的计价依据，可不填定额编码、名称等； 2.招标文件提供了暂估单价的材料，按暂估的单价填入表内“暂估单价”栏及“暂估合价”栏。
表-09
综合单价分析表
工程名称：排水工程 | [7 empty] | 标段： |  | 第 69 页 共 206 页
| 防坠网 |  |  |  |  | 个 | 1 |  | 30 |  | 30
| 球墨铸铁智能井盖 700x450(用于人孔,含锂电池) |  |  |  |  | 套 | 0.95 |  | 1596.1 |  | 1516.3
| 预制井筒 φ700，高500 |  |  |  |  | 块 | 3.838 |  | 497 |  | 1907.49
| 其他材料费 | [7 empty] | - |  | 37303 | -
| 材料费小计 | [7 empty] | - |  | 40756.79 | -
注：1.如不使用省级或行业建设主管部门发布的计价依据，可不填定额编码、名称等； 2.招标文件提供了暂估单价的材料，按暂估的单价填入表内“暂估单价”栏及“暂估合价”栏。
表-09
综合单价分析表
工程名称：排水工程 | [7 empty] | 标段： |  | 第 70 页 共 206 页
项目编码 |  | 040504002004 |  | 项目名称 | 混凝土井 |  |  |  | 计量单位 |  | 座 | 工程量 | 2
清单综合单价组成明细
定额编号 | 定额项目名称 | 定额 单位 | 数量 | 单价 |  |  |  |  | 合价
|  |  |  | 人工费 | 材料费 | 机具费 | 管理费 和利润 |  | 人工费 |  | 材料费 | 机具费 | 管理费 和利润
D5-3-281 换 | 非定型井垫层 混凝土 给排水构筑物的垫层 人工*0.87 单价*0.95 合并制作子目 普通预拌混凝土 碎石粒径综合考虑 C20 | 10m3 | 0.099 | 1238.13 | 4920.1 | 266.97 | 490.82 |  | 122.57 |  | 487.09 | 26.43 | 48.59
D5-3-282 *0.95 | 非定型井基础 混凝土 合并制作子目 预拌S6~S8防水混凝土 碎石粒径综合考虑 C30 单价*0.95 | 10m3 | 0.2604 | 1928.5 | 5475.14 | 266.97 | 715.94 |  | 502.18 |  | 1425.73 | 69.52 | 186.43
D5-4-45 *0.95 | 现浇钢筋混凝土池 池壁(隔墙) 直、矩形(厚度) 30cm以内 合并制作子目 预拌S6~S8防水混凝土 碎石粒径综合考虑 C30 单价*0.95 | 10m3 | 0.748 | 1064.89 | 5554.93 | 12.57 | 351.36 |  | 796.54 |  | 4155.09 | 9.4 | 262.82
D5-1-60 *0.95 | 预制 井室盖板 合并制作子目 预拌S6~S8防水混凝土 碎石粒径综合考虑 C30 单价*0.95 | 10m3 | 0.1133 | 1196.96 | 5593.85 | 268.12 | 477.76 |  | 135.62 |  | 633.78 | 30.38 | 54.13
D-4-119 | 装配式钢筋混凝土检查井 | 座 | 8 | 36.84 | 493.63 | 47.71 | 27.57 |  | 294.72 |  | 3949.04 | 381.68 | 220.56
注：1.如不使用省级或行业建设主管部门发布的计价依据，可不填定额编码、名称等； 2.招标文件提供了暂估单价的材料，按暂估的单价填入表内“暂估单价”栏及“暂估合价”栏。
表-09
综合单价分析表
工程名称：排水工程 | [7 empty] | 标段： |  | 第 71 页 共 206 页
*0.95 | 井筒增减 井径φ1000 每增减0.5m 单价*0.95
D5-3-306 *0.95 | 井盖、井箅安装 检查井 铸铁井盖、座 合并制作子目 水泥防水砂浆(配合比) 1:2 单价*0.95 | 10套 | 0.1 | 563.26 | 15373.39 |  | 183.68 |  | 56.33 |  | 1537.34 |  | 18.37
D5-5-7 *0.95 | 预埋铁件 单价*0.95 | t | 0.1 | 2021.9 | 6870.18 | 340.45 | 770.36 |  | 202.19 |  | 687.02 | 34.05 | 77.04
D5-5-5 *0.95 | 钢筋制作、安装 带肋钢筋 φ10~25mm 单价*0.95 | t | 2.4341 | 717.32 | 3754.35 | 66.05 | 255.46 |  | 1746.03 |  | 9138.46 | 160.77 | 621.82
D6-2-344 *0.95 | 刚性防水套管制作 公称直径(mm以内) 600 单价*0.95 | 个 | 2 | 385.16 | 566.51 | 103.59 | 209.08 |  | 770.32 |  | 1133.02 | 207.18 | 418.16
D6-2-355 *0.95 | 刚性防水套管安装 公称直径(mm以内) 600 单价*0.95 | 个 | 2 | 152.53 | 68.37 |  | 65.25 |  | 305.06 |  | 136.74 |  | 130.5
补充主材001 | 防坠网 | 个 | 1 |  | 30 | [5 empty] | 30
人工单价 |  | 小计 | [6 empty] | 4931.56 |  | 23313.31 | 919.41 | 2038.42
|  | 未计价材料费 | [6 empty] | 5361.27
清单项目综合单价 | [8 empty] | 31201.18
材 料 费 明 | 主要材料名称、规格、型号 |  |  |  |  | 单位 | 数量 |  | 单价（元） |  | 合价（元） | 暂估单价 （元） | 暂估合价 （元）
注：1.如不使用省级或行业建设主管部门发布的计价依据，可不填定额编码、名称等； 2.招标文件提供了暂估单价的材料，按暂估的单价填入表内“暂估单价”栏及“暂估合价”栏。
表-09
综合单价分析表
工程名称：排水工程 | [7 empty] | 标段： |  | 第 72 页 共 206 页
细 | 防坠网 |  |  |  |  | 个 | 1 |  | 30 |  | 30
| 球墨铸铁智能井盖 700x450(用于人孔,含锂电池) |  |  |  |  | 套 | 0.95 |  | 1596.1 |  | 1516.3
| 预制井筒 φ700，高500 |  |  |  |  | 块 | 7.676 |  | 497 |  | 3814.97
| 其他材料费 | [7 empty] | - |  | 17952.17 | -
| 材料费小计 | [7 empty] | - |  | 23313.44 | -
注：1.如不使用省级或行业建设主管部门发布的计价依据，可不填定额编码、名称等； 2.招标文件提供了暂估单价的材料，按暂估的单价填入表内“暂估单价”栏及“暂估合价”栏。
表-09
综合单价分析表
工程名称：排水工程 | [7 empty] | 标段： |  | 第 73 页 共 206 页
项目编码 |  | 040504002005 |  | 项目名称 | 混凝土井 |  |  |  | 计量单位 |  | 座 | 工程量 | 2
清单综合单价组成明细
定额编号 | 定额项目名称 | 定额 单位 | 数量 | 单价 |  |  |  |  | 合价
|  |  |  | 人工费 | 材料费 | 机具费 | 管理费 和利润 |  | 人工费 |  | 材料费 | 机具费 | 管理费 和利润
D5-3-281 换 | 非定型井垫层 混凝土 给排水构筑物的垫层 人工*0.87 单价*0.95 合并制作子目 普通预拌混凝土 碎石粒径综合考虑 C20 | 10m3 | 0.0676 | 1238.13 | 4920.1 | 266.97 | 490.82 |  | 83.7 |  | 332.6 | 18.05 | 33.18
D4-3-48 *0.95 | 排泥湿井 井内径 1.6m 井深2.2m 合并制作子目 预拌S6~S8防水混凝土 碎石粒径综合考虑 C30 合并制作子目 水泥防水砂浆(配合比) 1:2 单价*0.95 | 座 | 1 | 1512.18 | 3803.37 | 80.82 | 618.24 |  | 1512.18 |  | 3803.37 | 80.82 | 618.24
D-4-119 *0.95 | 装配式钢筋混凝土检查井井筒增减 井径φ1000 每增减0.5m 单价*0.95 | 座 | 8 | 36.84 | 493.63 | 47.71 | 27.57 |  | 294.72 |  | 3949.04 | 381.68 | 220.56
D5-5-7 *0.95 | 预埋铁件 单价*0.95 | t | 0.1 | 2021.9 | 6870.18 | 340.45 | 770.36 |  | 202.19 |  | 687.02 | 34.05 | 77.04
补充主材001 | 防坠网 | 个 | 1 |  | 30 | [5 empty] | 30
人工单价 |  | 小计 | [6 empty] | 2092.79 |  | 8802.03 | 514.6 | 949.02
注：1.如不使用省级或行业建设主管部门发布的计价依据，可不填定额编码、名称等； 2.招标文件提供了暂估单价的材料，按暂估的单价填入表内“暂估单价”栏及“暂估合价”栏。
表-09
综合单价分析表
工程名称：排水工程 | [7 empty] | 标段： |  | 第 74 页 共 206 页
|  | 未计价材料费 | [6 empty] | 5366.6
清单项目综合单价 | [8 empty] | 12356.92
材 料 费 明 细 | 主要材料名称、规格、型号 |  |  |  |  | 单位 | 数量 |  | 单价（元） |  | 合价（元） | 暂估单价 （元） | 暂估合价 （元）
| 防坠网 |  |  |  |  | 个 | 1 |  | 30 |  | 30
| 煤焦油沥清漆 L01-17 |  |  |  |  | kg | 0.4931 |  | 10.81 |  | 5.33
| 预制井筒 φ700，高500 |  |  |  |  | 块 | 7.676 |  | 497 |  | 3814.97
| 球墨铸铁智能井盖 700x450(用于人孔,含锂电池) |  |  |  |  | 套 | 0.95 |  | 1596.1 |  | 1516.3
| 其他材料费 | [7 empty] | - |  | 3435.44 | -
| 材料费小计 | [7 empty] | - |  | 8802.04 | -
注：1.如不使用省级或行业建设主管部门发布的计价依据，可不填定额编码、名称等； 2.招标文件提供了暂估单价的材料，按暂估的单价填入表内“暂估单价”栏及“暂估合价”栏。
表-09
综合单价分析表
工程名称：排水工程 | [7 empty] | 标段： |  | 第 75 页 共 206 页
项目编码 |  | 040504002006 |  | 项目名称 | 混凝土井 |  |  |  | 计量单位 |  | 座 | 工程量 | 1
清单综合单价组成明细
定额编号 | 定额项目名称 | 定额 单位 | 数量 | 单价 |  |  |  |  | 合价
|  |  |  | 人工费 | 材料费 | 机具费 | 管理费 和利润 |  | 人工费 |  | 材料费 | 机具费 | 管理费 和利润
补充主材001 | 防坠网 | 个 | 1 |  | 30 | [5 empty] | 30
D6-2-348 *0.95 | 刚性防水套管制作 公称直径(mm以内) 1000 单价*0.95 | 个 | 2 | 698.03 | 1015.89 | 191.34 | 380.48 |  | 1396.06 |  | 2031.78 | 382.68 | 760.96
D6-2-357 *0.95 | 刚性防水套管安装 公称直径(mm以内) 1000 单价*0.95 | 个 | 2 | 193.43 | 111.25 |  | 82.74 |  | 386.86 |  | 222.5 |  | 165.48
D5-3-281 换 | 非定型井垫层 混凝土 给排水构筑物的垫层 人工*0.87 单价*0.95 合并制作子目 普通预拌混凝土 碎石粒径综合考虑 C20 | 10m3 | 0.0783 | 1238.13 | 4920.1 | 266.97 | 490.82 |  | 96.95 |  | 385.24 | 20.9 | 38.43
D5-3-282 *0.95 | 非定型井基础 混凝土 合并制作子目 预拌S6~S8防水混凝土 碎石粒径综合考虑 C30 单价*0.95 | 10m3 | 0.2025 | 1928.5 | 5475.14 | 266.97 | 715.94 |  | 390.52 |  | 1108.72 | 54.06 | 144.98
D5-4-45 *0.95 | 现浇钢筋混凝土池 池壁(隔墙) 直、矩形(厚度) 30cm以内 合并制作子 | 10m3 | 0.455 | 1064.89 | 5554.93 | 12.57 | 351.36 |  | 484.52 |  | 2527.49 | 5.72 | 159.87
注：1.如不使用省级或行业建设主管部门发布的计价依据，可不填定额编码、名称等； 2.招标文件提供了暂估单价的材料，按暂估的单价填入表内“暂估单价”栏及“暂估合价”栏。
表-09
综合单价分析表
工程名称：排水工程 | [7 empty] | 标段： |  | 第 76 页 共 206 页
目 预拌S6~S8防水混凝土 碎石粒径综合考虑 C30 单价*0.95
D5-1-60 *0.95 | 预制 井室盖板 合并制作子目 普通预拌混凝土 碎石粒径综合考虑 C25 单价*0.95 | 10m3 | 0.0599 | 1196.96 | 5183.68 | 268.12 | 477.76 |  | 71.64 |  | 310.24 | 16.05 | 28.59
D-4-119 *0.95 | 装配式钢筋混凝土检查井井筒增减 井径φ1000 每增减0.5m 单价*0.95 | 座 | 1 | 36.84 | 493.63 | 47.71 | 27.57 |  | 36.84 |  | 493.63 | 47.71 | 27.57
D5-3-306 *0.95 | 井盖、井箅安装 检查井 铸铁井盖、座 合并制作子目 水泥防水砂浆(配合比) 1:2 单价*0.95 | 10套 | 0.1 | 563.26 | 15373.39 |  | 183.68 |  | 56.33 |  | 1537.34 |  | 18.37
D5-5-7 *0.95 | 预埋铁件 单价*0.95 | t | 0.1 | 2021.9 | 6870.18 | 340.45 | 770.36 |  | 202.19 |  | 687.02 | 34.05 | 77.04
D5-5-5 *0.95 | 钢筋制作、安装 带肋钢筋 φ10~25mm 单价*0.95 | t | 1.5566 | 717.32 | 3754.35 | 66.05 | 255.46 |  | 1116.58 |  | 5844.02 | 102.81 | 397.65
人工单价 |  | 小计 | [6 empty] | 4238.49 |  | 15177.98 | 663.98 | 1818.94
|  | 未计价材料费 | [6 empty] | 2023.17
清单项目综合单价 | [8 empty] | 21897.89
材 料 费 明 细 | 主要材料名称、规格、型号 |  |  |  |  | 单位 | 数量 |  | 单价（元） |  | 合价（元） | 暂估单价 （元） | 暂估合价 （元）
注：1.如不使用省级或行业建设主管部门发布的计价依据，可不填定额编码、名称等； 2.招标文件提供了暂估单价的材料，按暂估的单价填入表内“暂估单价”栏及“暂估合价”栏。
表-09
综合单价分析表
工程名称：排水工程 | [7 empty] | 标段： |  | 第 77 页 共 206 页
| 防坠网 |  |  |  |  | 个 | 1 |  | 30 |  | 30
| 球墨铸铁智能井盖 700x450(用于人孔,含锂电池) |  |  |  |  | 套 | 0.95 |  | 1596.1 |  | 1516.3
| 预制井筒 φ700，高500 |  |  |  |  | 块 | 0.9595 |  | 497 |  | 476.87
| 其他材料费 | [7 empty] | - |  | 13154.85 | -
| 材料费小计 | [7 empty] | - |  | 15178.02 | -
注：1.如不使用省级或行业建设主管部门发布的计价依据，可不填定额编码、名称等； 2.招标文件提供了暂估单价的材料，按暂估的单价填入表内“暂估单价”栏及“暂估合价”栏。
表-09
综合单价分析表
工程名称：排水工程 | [7 empty] | 标段： |  | 第 78 页 共 206 页
项目编码 |  | 040504002007 |  | 项目名称 | 混凝土井 |  |  |  | 计量单位 |  | 座 | 工程量 | 3
清单综合单价组成明细
定额编号 | 定额项目名称 | 定额 单位 | 数量 | 单价 |  |  |  |  | 合价
|  |  |  | 人工费 | 材料费 | 机具费 | 管理费 和利润 |  | 人工费 |  | 材料费 | 机具费 | 管理费 和利润
补充主材001 | 防坠网 | 个 | 1 |  | 30 | [5 empty] | 30
D6-2-348 *0.95 | 刚性防水套管制作 公称直径(mm以内) 1000 单价*0.95 | 个 | 2 | 698.03 | 1015.89 | 191.34 | 380.48 |  | 1396.06 |  | 2031.78 | 382.68 | 760.96
D6-2-357 *0.95 | 刚性防水套管安装 公称直径(mm以内) 1000 单价*0.95 | 个 | 2 | 193.43 | 111.25 |  | 82.74 |  | 386.86 |  | 222.5 |  | 165.48
D5-3-281 换 | 非定型井垫层 混凝土 给排水构筑物的垫层 人工*0.87 单价*0.95 合并制作子目 普通预拌混凝土 碎石粒径综合考虑 C20 | 10m3 | 0.102 | 1238.13 | 4920.1 | 266.97 | 490.82 |  | 126.29 |  | 501.85 | 27.23 | 50.06
D5-3-282 *0.95 | 非定型井基础 混凝土 合并制作子目 预拌S10~S12防水混凝土 碎石粒径综合考虑 C40 单价*0.95 | 10m3 | 0.3136 | 1928.5 | 5994.71 | 266.97 | 715.94 |  | 604.78 |  | 1879.94 | 83.72 | 224.52
D5-4-45 *0.95 | 现浇钢筋混凝土池 池壁(隔墙) 直、矩形(厚度) 30cm以内 合并制作子 | 10m3 | 0.8064 | 1064.89 | 5554.93 | 12.57 | 351.36 |  | 858.73 |  | 4479.5 | 10.14 | 283.34
注：1.如不使用省级或行业建设主管部门发布的计价依据，可不填定额编码、名称等； 2.招标文件提供了暂估单价的材料，按暂估的单价填入表内“暂估单价”栏及“暂估合价”栏。
表-09
综合单价分析表
工程名称：排水工程 | [7 empty] | 标段： |  | 第 79 页 共 206 页
目 预拌S6~S8防水混凝土 碎石粒径综合考虑 C30 单价*0.95
D5-1-60 *0.95 | 预制 井室盖板 合并制作子目 预拌S6~S8防水混凝土 碎石粒径综合考虑 C30 单价*0.95 | 10m3 | 0.0858 | 1196.96 | 5593.85 | 268.12 | 477.76 |  | 102.7 |  | 479.95 | 23 | 40.99
D-4-119 *0.95 | 装配式钢筋混凝土检查井井筒增减 井径φ1000 每增减0.5m 单价*0.95 | 座 | 1 | 36.84 | 493.63 | 47.71 | 27.57 |  | 36.84 |  | 493.63 | 47.71 | 27.57
D5-3-306 *0.95 | 井盖、井箅安装 检查井 铸铁井盖、座 合并制作子目 水泥防水砂浆(配合比) 1:2 单价*0.95 | 10套 | 0.1 | 563.26 | 15373.39 |  | 183.68 |  | 56.33 |  | 1537.34 |  | 18.37
D5-5-7 *0.95 | 预埋铁件 单价*0.95 | t | 0.1 | 2021.9 | 6870.18 | 340.45 | 770.36 |  | 202.19 |  | 687.02 | 34.05 | 77.04
D5-5-5 *0.95 | 钢筋制作、安装 带肋钢筋 φ10~25mm 单价*0.95 | t | 2.6166 | 717.32 | 3754.35 | 66.05 | 255.46 |  | 1876.94 |  | 9823.63 | 172.83 | 668.44
人工单价 |  | 小计 | [6 empty] | 5647.72 |  | 22167.14 | 781.36 | 2316.77
|  | 未计价材料费 | [6 empty] | 2023.17
清单项目综合单价 | [8 empty] | 30911.46
材 料 费 明 细 | 主要材料名称、规格、型号 |  |  |  |  | 单位 | 数量 |  | 单价（元） |  | 合价（元） | 暂估单价 （元） | 暂估合价 （元）
注：1.如不使用省级或行业建设主管部门发布的计价依据，可不填定额编码、名称等； 2.招标文件提供了暂估单价的材料，按暂估的单价填入表内“暂估单价”栏及“暂估合价”栏。
表-09
综合单价分析表
工程名称：排水工程 | [7 empty] | 标段： |  | 第 80 页 共 206 页
| 防坠网 |  |  |  |  | 个 | 1 |  | 30 |  | 30
| 球墨铸铁智能井盖 700x450(用于人孔,含锂电池) |  |  |  |  | 套 | 0.95 |  | 1596.1 |  | 1516.3
| 预制井筒 φ700，高500 |  |  |  |  | 块 | 0.9595 |  | 497 |  | 476.87
| 其他材料费 | [7 empty] | - |  | 20144.02 | -
| 材料费小计 | [7 empty] | - |  | 22167.19 | -
注：1.如不使用省级或行业建设主管部门发布的计价依据，可不填定额编码、名称等； 2.招标文件提供了暂估单价的材料，按暂估的单价填入表内“暂估单价”栏及“暂估合价”栏。
表-09
综合单价分析表
工程名称：排水工程 | [7 empty] | 标段： |  | 第 81 页 共 206 页
项目编码 |  | 040504002008 |  | 项目名称 | 混凝土井 |  |  |  | 计量单位 |  | 座 | 工程量 | 2
清单综合单价组成明细
定额编号 | 定额项目名称 | 定额 单位 | 数量 | 单价 |  |  |  |  | 合价
|  |  |  | 人工费 | 材料费 | 机具费 | 管理费 和利润 |  | 人工费 |  | 材料费 | 机具费 | 管理费 和利润
补充主材001 | 防坠网 | 个 | 1 |  | 30 | [5 empty] | 30
D6-2-348 *0.95 | 刚性防水套管制作 公称直径(mm以内) 1000 单价*0.95 | 个 | 2 | 698.03 | 1015.89 | 191.34 | 380.48 |  | 1396.06 |  | 2031.78 | 382.68 | 760.96
D6-2-357 *0.95 | 刚性防水套管安装 公称直径(mm以内) 1000 单价*0.95 | 个 | 2 | 193.43 | 111.25 |  | 82.74 |  | 386.86 |  | 222.5 |  | 165.48
D5-3-281 换 | 非定型井垫层 混凝土 给排水构筑物的垫层 人工*0.87 单价*0.95 合并制作子目 普通预拌混凝土 碎石粒径综合考虑 C20 | 10m3 | 0.114 | 1238.13 | 4920.1 | 266.97 | 490.82 |  | 141.15 |  | 560.89 | 30.43 | 55.95
D5-3-282 *0.95 | 非定型井基础 混凝土 合并制作子目 预拌S6~S8防水混凝土 碎石粒径综合考虑 C30 单价*0.95 | 10m3 | 0.3528 | 1928.5 | 5475.14 | 266.97 | 715.94 |  | 680.37 |  | 1931.63 | 94.19 | 252.58
D5-4-45 *0.95 | 现浇钢筋混凝土池 池壁(隔墙) 直、矩形(厚度) 30cm以内 合并制作子 | 10m3 | 0.9384 | 1064.89 | 5554.93 | 12.57 | 351.36 |  | 999.29 |  | 5212.75 | 11.8 | 329.72
注：1.如不使用省级或行业建设主管部门发布的计价依据，可不填定额编码、名称等； 2.招标文件提供了暂估单价的材料，按暂估的单价填入表内“暂估单价”栏及“暂估合价”栏。
表-09
综合单价分析表
工程名称：排水工程 | [7 empty] | 标段： |  | 第 82 页 共 206 页
目 预拌S6~S8防水混凝土 碎石粒径综合考虑 C30 单价*0.95
D5-1-60 *0.95 | 预制 井室盖板 合并制作子目 预拌S6~S8防水混凝土 碎石粒径综合考虑 C30 单价*0.95 | 10m3 | 0.099 | 1196.96 | 5593.85 | 268.12 | 477.76 |  | 118.5 |  | 553.79 | 26.54 | 47.3
D-4-119 *0.95 | 装配式钢筋混凝土检查井井筒增减 井径φ1000 每增减0.5m 单价*0.95 | 座 | 8 | 36.84 | 493.63 | 47.71 | 27.57 |  | 294.72 |  | 3949.04 | 381.68 | 220.56
D5-3-306 *0.95 | 井盖、井箅安装 检查井 铸铁井盖、座 合并制作子目 水泥防水砂浆(配合比) 1:2 单价*0.95 | 10套 | 0.1 | 563.26 | 15373.39 |  | 183.68 |  | 56.33 |  | 1537.34 |  | 18.37
D5-5-7 *0.95 | 预埋铁件 单价*0.95 | t | 0.1 | 2021.9 | 6870.18 | 340.45 | 770.36 |  | 202.19 |  | 687.02 | 34.05 | 77.04
D5-5-5 *0.95 | 钢筋制作、安装 带肋钢筋 φ10~25mm 单价*0.95 | t | 3.0168 | 717.32 | 3754.35 | 66.05 | 255.46 |  | 2163.98 |  | 11325.94 | 199.26 | 770.66
人工单价 |  | 小计 | [6 empty] | 6439.45 |  | 28042.68 | 1160.63 | 2698.62
|  | 未计价材料费 | [6 empty] | 5361.27
清单项目综合单价 | [8 empty] | 38339.85
材 料 费 明 细 | 主要材料名称、规格、型号 |  |  |  |  | 单位 | 数量 |  | 单价（元） |  | 合价（元） | 暂估单价 （元） | 暂估合价 （元）
注：1.如不使用省级或行业建设主管部门发布的计价依据，可不填定额编码、名称等； 2.招标文件提供了暂估单价的材料，按暂估的单价填入表内“暂估单价”栏及“暂估合价”栏。
表-09
综合单价分析表
工程名称：排水工程 | [7 empty] | 标段： |  | 第 83 页 共 206 页
| 防坠网 |  |  |  |  | 个 | 1 |  | 30 |  | 30
| 球墨铸铁智能井盖 700x450(用于人孔,含锂电池) |  |  |  |  | 套 | 0.95 |  | 1596.1 |  | 1516.3
| 预制井筒 φ700，高500 |  |  |  |  | 块 | 7.676 |  | 497 |  | 3814.97
| 其他材料费 | [7 empty] | - |  | 22681.69 | -
| 材料费小计 | [7 empty] | - |  | 28042.96 | -
注：1.如不使用省级或行业建设主管部门发布的计价依据，可不填定额编码、名称等； 2.招标文件提供了暂估单价的材料，按暂估的单价填入表内“暂估单价”栏及“暂估合价”栏。
表-09
综合单价分析表
工程名称：排水工程 | [7 empty] | 标段： |  | 第 84 页 共 206 页
项目编码 |  | 040504002009 |  | 项目名称 | 混凝土井 |  |  |  | 计量单位 |  | 座 | 工程量 | 1
清单综合单价组成明细
定额编号 | 定额项目名称 | 定额 单位 | 数量 | 单价 |  |  |  |  | 合价
|  |  |  | 人工费 | 材料费 | 机具费 | 管理费 和利润 |  | 人工费 |  | 材料费 | 机具费 | 管理费 和利润
补充主材001 | 防坠网 | 个 | 1 |  | 30 | [5 empty] | 30
D6-2-348 *0.95 | 刚性防水套管制作 公称直径(mm以内) 1000 单价*0.95 | 个 | 2 | 698.03 | 1015.89 | 191.34 | 380.48 |  | 1396.06 |  | 2031.78 | 382.68 | 760.96
D6-2-357 *0.95 | 刚性防水套管安装 公称直径(mm以内) 1000 单价*0.95 | 个 | 2 | 579.48 | 111.25 |  | 247.9 |  | 1158.96 |  | 222.5 |  | 495.8
D5-3-280 换 | 非定型井垫层 砂碎石 给排水构筑物的垫层 人工*0.87 单价*0.95 | 10m3 | 1.0557 | 579.48 | 3094.24 | 20.16 | 195.55 |  | 611.76 |  | 3266.59 | 21.28 | 206.44
D5-3-281 换 | 非定型井垫层 混凝土 给排水构筑物的垫层 人工*0.87 单价*0.95 合并制作子目 普通预拌混凝土 碎石粒径综合考虑 C20 | 10m3 | 0.3519 | 1238.13 | 4920.1 | 266.97 | 490.82 |  | 435.7 |  | 1731.38 | 93.95 | 172.72
D5-3-282 *0.95 | 非定型井基础 混凝土 合并制作子目 预拌S6~S8防水混凝土 碎石粒径综合考虑 C30 单价*0.95 | 10m3 | 1.6415 | 1928.5 | 5475.14 | 266.97 | 715.94 |  | 3165.63 |  | 8987.44 | 438.23 | 1175.22
注：1.如不使用省级或行业建设主管部门发布的计价依据，可不填定额编码、名称等； 2.招标文件提供了暂估单价的材料，按暂估的单价填入表内“暂估单价”栏及“暂估合价”栏。
表-09
综合单价分析表
工程名称：排水工程 | [7 empty] | 标段： |  | 第 85 页 共 206 页
D5-4-46 *0.95 | 现浇钢筋混凝土池 池壁(隔墙) 直、矩形(厚度) 30cm以外 合并制作子目 预拌S6~S8防水混凝土 碎石粒径综合考虑 C30 单价*0.95 | 10m3 | 3.7248 | 953.05 | 5550.66 | 12.57 | 314.89 |  | 3549.92 |  | 20675.1 | 46.82 | 1172.9
D5-1-60 *0.95 | 预制 井室盖板 合并制作子目 预拌S6~S8防水混凝土 碎石粒径综合考虑 C30 单价*0.95 | 10m3 | 0.6558 | 1196.96 | 5593.85 | 268.12 | 477.76 |  | 784.91 |  | 3668.17 | 175.82 | 313.29
D-4-119 *0.95 | 装配式钢筋混凝土检查井井筒增减 井径φ1000 每增减0.5m 单价*0.95 | 座 | 2 | 36.84 | 493.63 | 47.71 | 27.57 |  | 73.68 |  | 987.26 | 95.42 | 55.14
D5-3-306 *0.95 | 井盖、井箅安装 检查井 铸铁井盖、座 合并制作子目 水泥防水砂浆(配合比) 1:2 单价*0.95 | 10套 | 0.1 | 563.26 | 15373.39 |  | 183.68 |  | 56.33 |  | 1537.34 |  | 18.37
D5-5-7 *0.95 | 预埋铁件 单价*0.95 | t | 0.1 | 2021.9 | 6870.18 | 340.45 | 770.36 |  | 202.19 |  | 687.02 | 34.05 | 77.04
D5-5-5 *0.95 | 钢筋制作、安装 带肋钢筋 φ10~25mm 单价*0.95 | t | 13.0678 | 717.32 | 3754.35 | 66.05 | 255.46 |  | 9373.79 |  | 49061.09 | 863.13 | 3338.3
人工单价 |  | 小计 | [6 empty] | 20808.93 |  | 92885.67 | 2151.38 | 7786.18
|  | 未计价材料费 | [6 empty] | 2500.04
清单项目综合单价 | [8 empty] | 123630.65
材 料 | 主要材料名称、规格、型号 |  |  |  |  | 单位 | 数量 |  | 单价（元） |  | 合价（元） | 暂估单价 （元） | 暂估合价 （元）
注：1.如不使用省级或行业建设主管部门发布的计价依据，可不填定额编码、名称等； 2.招标文件提供了暂估单价的材料，按暂估的单价填入表内“暂估单价”栏及“暂估合价”栏。
表-09
综合单价分析表
工程名称：排水工程 | [7 empty] | 标段： |  | 第 86 页 共 206 页
费 明 细 | 防坠网 |  |  |  |  | 个 | 1 |  | 30 |  | 30
| 球墨铸铁智能井盖 700x450(用于人孔,含锂电池) |  |  |  |  | 套 | 0.95 |  | 1596.1 |  | 1516.3
| 预制井筒 φ700，高500 |  |  |  |  | 块 | 1.919 |  | 497 |  | 953.74
| 其他材料费 | [7 empty] | - |  | 90385.77 | -
| 材料费小计 | [7 empty] | - |  | 92885.81 | -
注：1.如不使用省级或行业建设主管部门发布的计价依据，可不填定额编码、名称等； 2.招标文件提供了暂估单价的材料，按暂估的单价填入表内“暂估单价”栏及“暂估合价”栏。
表-09
综合单价分析表
工程名称：排水工程 | [7 empty] | 标段： |  | 第 87 页 共 206 页
项目编码 |  | 040504002010 |  | 项目名称 | 混凝土井 |  |  |  | 计量单位 |  | 座 | 工程量 | 1
清单综合单价组成明细
定额编号 | 定额项目名称 | 定额 单位 | 数量 | 单价 |  |  |  |  | 合价
|  |  |  | 人工费 | 材料费 | 机具费 | 管理费 和利润 |  | 人工费 |  | 材料费 | 机具费 | 管理费 和利润
补充主材001 | 防坠网 | 个 | 1 |  | 30 | [5 empty] | 30
D6-2-348 *0.95 | 刚性防水套管制作 公称直径(mm以内) 1000 单价*0.95 | 个 | 2 | 698.03 | 1015.89 | 191.34 | 380.48 |  | 1396.06 |  | 2031.78 | 382.68 | 760.96
D6-2-357 *0.95 | 刚性防水套管安装 公称直径(mm以内) 1000 单价*0.95 | 个 | 2 | 193.43 | 111.25 |  | 82.74 |  | 386.86 |  | 222.5 |  | 165.48
D5-3-281 换 | 非定型井垫层 混凝土 给排水构筑物的垫层 人工*0.87 单价*0.95 合并制作子目 普通预拌混凝土 碎石粒径综合考虑 C20 | 10m3 | 0.2009 | 1238.13 | 4920.1 | 266.97 | 490.82 |  | 248.68 |  | 988.2 | 53.62 | 98.58
D5-3-282 *0.95 | 非定型井基础 混凝土 合并制作子目 预拌S6~S8防水混凝土 碎石粒径综合考虑 C30 单价*0.95 | 10m3 | 0.641 | 1928.5 | 5475.14 | 266.97 | 715.94 |  | 1236.23 |  | 3509.73 | 171.14 | 458.94
D5-4-45 *0.95 | 现浇钢筋混凝土池 池壁(隔墙) 直、矩形(厚度) 30cm以内 合并制作子 | 10m3 | 1.0686 | 1064.89 | 5554.93 | 12.57 | 351.36 |  | 1137.94 |  | 5936 | 13.43 | 375.46
注：1.如不使用省级或行业建设主管部门发布的计价依据，可不填定额编码、名称等； 2.招标文件提供了暂估单价的材料，按暂估的单价填入表内“暂估单价”栏及“暂估合价”栏。
表-09
综合单价分析表
工程名称：排水工程 | [7 empty] | 标段： |  | 第 88 页 共 206 页
目 预拌S6~S8防水混凝土 碎石粒径综合考虑 C30 单价*0.95
D5-1-60 *0.95 | 预制 井室盖板 合并制作子目 预拌S6~S8防水混凝土 碎石粒径综合考虑 C30 单价*0.95 | 10m3 | 0.3371 | 1196.96 | 5593.85 | 268.12 | 477.76 |  | 403.53 |  | 1885.85 | 90.39 | 161.07
D-4-119 *0.95 | 装配式钢筋混凝土检查井井筒增减 井径φ1000 每增减0.5m 单价*0.95 | 座 | 2 | 36.84 | 493.63 | 47.71 | 27.57 |  | 73.68 |  | 987.26 | 95.42 | 55.14
D5-3-306 *0.95 | 井盖、井箅安装 检查井 铸铁井盖、座 合并制作子目 水泥防水砂浆(配合比) 1:2 单价*0.95 | 10套 | 0.1 | 563.26 | 13416.96 |  | 183.68 |  | 56.33 |  | 1341.7 |  | 18.37
D5-3-306 *0.95 | 井盖、井箅安装 检查井 铸铁井盖、座 合并制作子目 水泥防水砂浆(配合比) 1:2 单价*0.95 | 10套 | 0.1 | 563.26 | 15373.39 |  | 183.68 |  | 56.33 |  | 1537.34 |  | 18.37
D5-5-7 *0.95 | 预埋铁件 单价*0.95 | t | 0.1 | 2021.9 | 6870.18 | 340.45 | 770.36 |  | 202.19 |  | 687.02 | 34.05 | 77.04
D5-5-5 *0.95 | 钢筋制作、安装 带肋钢筋 φ10~25mm 单价*0.95 | t | 4.4415 | 717.32 | 3754.35 | 66.05 | 255.46 |  | 3185.98 |  | 16674.95 | 293.36 | 1134.63
人工单价 |  | 小计 | [6 empty] | 8383.81 |  | 35832.33 | 1134.09 | 3324.04
|  | 未计价材料费 | [6 empty] | 3820.69
清单项目综合单价 | [8 empty] | 48672.73
注：1.如不使用省级或行业建设主管部门发布的计价依据，可不填定额编码、名称等； 2.招标文件提供了暂估单价的材料，按暂估的单价填入表内“暂估单价”栏及“暂估合价”栏。
表-09
综合单价分析表
工程名称：排水工程 | [7 empty] | 标段： |  | 第 89 页 共 206 页
材 料 费 明 细 | 主要材料名称、规格、型号 |  |  |  |  | 单位 | 数量 |  | 单价（元） |  | 合价（元） | 暂估单价 （元） | 暂估合价 （元）
| 防坠网 |  |  |  |  | 个 | 1 |  | 30 |  | 30
| 球墨铸铁智能井盖 450x450(用于操作孔,含锂电池) |  |  |  |  | 套 | 0.95 |  | 1390.16 |  | 1320.65
| 球墨铸铁智能井盖 700x450(用于人孔,含锂电池) |  |  |  |  | 套 | 0.95 |  | 1596.1 |  | 1516.3
| 预制井筒 φ700，高500 |  |  |  |  | 块 | 1.919 |  | 497 |  | 953.74
| 其他材料费 | [7 empty] | - |  | 32011.72 | -
| 材料费小计 | [7 empty] | - |  | 35832.41 | -
注：1.如不使用省级或行业建设主管部门发布的计价依据，可不填定额编码、名称等； 2.招标文件提供了暂估单价的材料，按暂估的单价填入表内“暂估单价”栏及“暂估合价”栏。
表-09
综合单价分析表
工程名称：排水工程 | [7 empty] | 标段： |  | 第 90 页 共 206 页
项目编码 |  | 040504002011 |  | 项目名称 | 混凝土井 |  |  |  | 计量单位 |  | 座 | 工程量 | 1
清单综合单价组成明细
定额编号 | 定额项目名称 | 定额 单位 | 数量 | 单价 |  |  |  |  | 合价
|  |  |  | 人工费 | 材料费 | 机具费 | 管理费 和利润 |  | 人工费 |  | 材料费 | 机具费 | 管理费 和利润
补充主材001 | 防坠网 | 个 | 1 |  | 30 | [5 empty] | 30
D6-2-348 *0.95 | 刚性防水套管制作 公称直径(mm以内) 1000 单价*0.95 | 个 | 2 | 698.03 | 1015.89 | 191.34 | 380.48 |  | 1396.06 |  | 2031.78 | 382.68 | 760.96
D6-2-357 *0.95 | 刚性防水套管安装 公称直径(mm以内) 1000 单价*0.95 | 个 | 2 | 193.43 | 111.25 |  | 82.74 |  | 386.86 |  | 222.5 |  | 165.48
D5-3-281 换 | 非定型井垫层 混凝土 给排水构筑物的垫层 人工*0.87 单价*0.95 合并制作子目 普通预拌混凝土 碎石粒径综合考虑 C20 | 10m3 | 0.2522 | 1238.13 | 4920.1 | 266.97 | 490.82 |  | 312.19 |  | 1240.6 | 67.32 | 123.76
D5-3-282 *0.95 | 非定型井基础 混凝土 合并制作子目 预拌S6~S8防水混凝土 碎石粒径综合考虑 C30 单价*0.95 | 10m3 | 0.9282 | 1928.5 | 5475.14 | 266.97 | 715.94 |  | 1790.03 |  | 5082.02 | 247.8 | 664.54
D5-4-46 *0.95 | 现浇钢筋混凝土池 池壁(隔墙) 直、矩形(厚度) 30cm以外 合并制作子 | 10m3 | 1.5461 | 953.05 | 5550.66 | 12.57 | 314.89 |  | 1473.54 |  | 8582.04 | 19.43 | 486.86
注：1.如不使用省级或行业建设主管部门发布的计价依据，可不填定额编码、名称等； 2.招标文件提供了暂估单价的材料，按暂估的单价填入表内“暂估单价”栏及“暂估合价”栏。
表-09
综合单价分析表
工程名称：排水工程 | [7 empty] | 标段： |  | 第 91 页 共 206 页
目 预拌S6~S8防水混凝土 碎石粒径综合考虑 C30 单价*0.95
D5-1-60 *0.95 | 预制 井室盖板 合并制作子目 预拌S6~S8防水混凝土 碎石粒径综合考虑 C30 单价*0.95 | 10m3 | 0.504 | 1196.96 | 5593.85 | 268.12 | 477.76 |  | 603.27 |  | 2819.3 | 135.13 | 240.79
D-4-119 *0.95 | 装配式钢筋混凝土检查井井筒增减 井径φ1000 每增减0.5m 单价*0.95 | 座 | 2 | 36.84 | 493.63 | 47.71 | 27.57 |  | 73.68 |  | 987.26 | 95.42 | 55.14
D5-3-306 *0.95 | 井盖、井箅安装 检查井 铸铁井盖、座 合并制作子目 水泥防水砂浆(配合比) 1:2 单价*0.95 | 10套 | 0.1 | 563.26 | 13416.96 |  | 183.68 |  | 56.33 |  | 1341.7 |  | 18.37
D5-3-306 *0.95 | 井盖、井箅安装 检查井 铸铁井盖、座 合并制作子目 水泥防水砂浆(配合比) 1:2 单价*0.95 | 10套 | 0.1 | 563.26 | 15373.39 |  | 183.68 |  | 56.33 |  | 1537.34 |  | 18.37
D5-5-7 *0.95 | 预埋铁件 单价*0.95 | t | 0.1 | 2021.9 | 6870.18 | 340.45 | 770.36 |  | 202.19 |  | 687.02 | 34.05 | 77.04
D5-5-5 *0.95 | 钢筋制作、安装 带肋钢筋 φ10~25mm 单价*0.95 | t | 6.463 | 717.32 | 3754.35 | 66.05 | 255.46 |  | 4636.04 |  | 24264.36 | 426.88 | 1651.04
人工单价 |  | 小计 | [6 empty] | 10986.52 |  | 48825.92 | 1408.71 | 4262.35
|  | 未计价材料费 | [6 empty] | 3820.69
清单项目综合单价 | [8 empty] | 65481.99
注：1.如不使用省级或行业建设主管部门发布的计价依据，可不填定额编码、名称等； 2.招标文件提供了暂估单价的材料，按暂估的单价填入表内“暂估单价”栏及“暂估合价”栏。
表-09
综合单价分析表
工程名称：排水工程 | [7 empty] | 标段： |  | 第 92 页 共 206 页
材 料 费 明 细 | 主要材料名称、规格、型号 |  |  |  |  | 单位 | 数量 |  | 单价（元） |  | 合价（元） | 暂估单价 （元） | 暂估合价 （元）
| 防坠网 |  |  |  |  | 个 | 1 |  | 30 |  | 30
| 球墨铸铁智能井盖 450x450(用于操作孔,含锂电池) |  |  |  |  | 套 | 0.95 |  | 1390.16 |  | 1320.65
| 球墨铸铁智能井盖 700x450(用于人孔,含锂电池) |  |  |  |  | 套 | 0.95 |  | 1596.1 |  | 1516.3
| 预制井筒 φ700，高500 |  |  |  |  | 块 | 1.919 |  | 497 |  | 953.74
| 其他材料费 | [7 empty] | - |  | 45005.18 | -
| 材料费小计 | [7 empty] | - |  | 48825.87 | -
注：1.如不使用省级或行业建设主管部门发布的计价依据，可不填定额编码、名称等； 2.招标文件提供了暂估单价的材料，按暂估的单价填入表内“暂估单价”栏及“暂估合价”栏。
表-09
综合单价分析表
工程名称：排水工程 | [7 empty] | 标段： |  | 第 93 页 共 206 页
项目编码 |  | 040504002012 |  | 项目名称 | 混凝土井 |  |  |  | 计量单位 |  | 座 | 工程量 | 1
清单综合单价组成明细
定额编号 | 定额项目名称 | 定额 单位 | 数量 | 单价 |  |  |  |  | 合价
|  |  |  | 人工费 | 材料费 | 机具费 | 管理费 和利润 |  | 人工费 |  | 材料费 | 机具费 | 管理费 和利润
补充主材001 | 防坠网 | 个 | 1 |  | 30 | [5 empty] | 30
D6-2-348 *0.95 | 刚性防水套管制作 公称直径(mm以内) 1000 单价*0.95 | 个 | 1 | 698.03 | 1015.89 | 191.34 | 380.48 |  | 698.03 |  | 1015.89 | 191.34 | 380.48
D6-2-357 *0.95 | 刚性防水套管安装 公称直径(mm以内) 1000 单价*0.95 | 个 | 1 | 193.43 | 111.25 |  | 82.74 |  | 193.43 |  | 111.25 |  | 82.74
D5-3-281 换 | 非定型井垫层 混凝土 给排水构筑物的垫层 人工*0.87 单价*0.95 合并制作子目 普通预拌混凝土 碎石粒径综合考虑 C20 | 10m3 | 0.2522 | 1238.13 | 4920.1 | 266.97 | 490.82 |  | 312.19 |  | 1240.6 | 67.32 | 123.76
D5-3-282 *0.95 | 非定型井基础 混凝土 合并制作子目 预拌S6~S8防水混凝土 碎石粒径综合考虑 C30 单价*0.95 | 10m3 | 0.9282 | 1928.5 | 5475.14 | 266.97 | 715.94 |  | 1790.03 |  | 5082.02 | 247.8 | 664.54
D5-4-46 *0.95 | 现浇钢筋混凝土池 池壁(隔墙) 直、矩形(厚度) 30cm以外 合并制作子 | 10m3 | 1.5461 | 953.05 | 5550.66 | 12.57 | 314.89 |  | 1473.54 |  | 8582.04 | 19.43 | 486.86
注：1.如不使用省级或行业建设主管部门发布的计价依据，可不填定额编码、名称等； 2.招标文件提供了暂估单价的材料，按暂估的单价填入表内“暂估单价”栏及“暂估合价”栏。
表-09
综合单价分析表
工程名称：排水工程 | [7 empty] | 标段： |  | 第 94 页 共 206 页
目 预拌S6~S8防水混凝土 碎石粒径综合考虑 C30 单价*0.95
D5-1-60 *0.95 | 预制 井室盖板 合并制作子目 预拌S6~S8防水混凝土 碎石粒径综合考虑 C30 单价*0.95 | 10m3 | 0.504 | 1196.96 | 5593.85 | 268.12 | 477.76 |  | 603.27 |  | 2819.3 | 135.13 | 240.79
D5-5-5 *0.95 | 钢筋制作、安装 带肋钢筋 φ10~25mm 单价*0.95 | t | 6.463 | 717.32 | 3754.35 | 66.05 | 255.46 |  | 4636.04 |  | 24264.36 | 426.88 | 1651.04
人工单价 |  | 小计 | [6 empty] | 9706.53 |  | 43145.46 | 1087.9 | 3630.21
|  | 未计价材料费 | [6 empty] | 30
清单项目综合单价 | [8 empty] | 57568.62
材 料 费 明 细 | 主要材料名称、规格、型号 |  |  |  |  | 单位 | 数量 |  | 单价（元） |  | 合价（元） | 暂估单价 （元） | 暂估合价 （元）
| 防坠网 |  |  |  |  | 个 | 1 |  | 30 |  | 30
| 其他材料费 | [7 empty] | - |  | 43115.37 | -
| 材料费小计 | [7 empty] | - |  | 43145.37 | -
注：1.如不使用省级或行业建设主管部门发布的计价依据，可不填定额编码、名称等； 2.招标文件提供了暂估单价的材料，按暂估的单价填入表内“暂估单价”栏及“暂估合价”栏。
表-09
综合单价分析表
工程名称：排水工程 | [7 empty] | 标段： |  | 第 95 页 共 206 页
项目编码 |  | 040205004001 |  | 项目名称 | 排泥井警示牌 |  |  |  | 计量单位 |  | 块 | 工程量 | 1
清单综合单价组成明细
定额编号 | 定额项目名称 | 定额 单位 | 数量 | 单价 |  |  |  |  | 合价
|  |  |  | 人工费 | 材料费 | 机具费 | 管理费 和利润 |  | 人工费 |  | 材料费 | 机具费 | 管理费 和利润
D2-5-21 *0.95 | 标志板安装 单块面积 1m2内 单价*0.95 | 块 | 1 | 41.31 | 633.01 | 165.99 | 54.65 |  | 41.31 |  | 633.01 | 165.99 | 54.65
人工单价 |  | 小计 | [6 empty] | 41.31 |  | 633.01 | 165.99 | 54.65
|  | 未计价材料费 | [6 empty] | 633.01
清单项目综合单价 | [8 empty] | 894.96
材 料 费 明 细 | 主要材料名称、规格、型号 |  |  |  |  | 单位 | 数量 |  | 单价（元） |  | 合价（元） | 暂估单价 （元） | 暂估合价 （元）
| 排泥井警示牌 1m2,Ⅳ类反光膜 |  |  |  |  | 块 | 0.95 |  | 666.33 |  | 633.01
| 材料费小计 | [7 empty] | - |  | 633.01 | -
注：1.如不使用省级或行业建设主管部门发布的计价依据，可不填定额编码、名称等； 2.招标文件提供了暂估单价的材料，按暂估的单价填入表内“暂估单价”栏及“暂估合价”栏。
表-09
综合单价分析表
工程名称：排水工程 | [7 empty] | 标段： |  | 第 96 页 共 206 页
项目编码 |  | 040205003001 |  | 项目名称 | 标杆 |  |  |  | 计量单位 |  | 根 | 工程量 | 1
清单综合单价组成明细
定额编号 | 定额项目名称 | 定额 单位 | 数量 | 单价 |  |  |  |  | 合价
|  |  |  | 人工费 | 材料费 | 机具费 | 管理费 和利润 |  | 人工费 |  | 材料费 | 机具费 | 管理费 和利润
D7-6-15 *0.95 | 水泥砂浆保护层 25mm厚 合并制作子目 湿拌砌筑砂浆 砌筑灰缝≥5mm M10 单价*0.95 | m2 | 0.81 | 9.01 | 14.47 |  | 2.61 |  | 7.3 |  | 11.72 |  | 2.11
D5-4-92 *0.95 | 独立设备基础(体积) 2m3以内 合并制作子目 普通预拌混凝土 碎石粒径综合考虑 C25 单价*0.95 | 10m3 | 0.081 | 628.76 | 5140.63 | 7.68 | 207.55 |  | 50.93 |  | 416.39 | 0.62 | 16.81
D2-5-1 *0.95 | 信号灯杆、标志杆、门架及零星构件制作 钢管柱式杆制作 单价*0.95 | t | 0.1459 | 1012.02 | 5021.4 | 388.5 | 369.18 |  | 147.7 |  | 732.86 | 56.7 | 53.88
D2-5-7 *0.95 | 信号灯杆、标志杆安装 单柱式杆 杆高5000mm内 单价*0.95 | 套 | 1 | 51.63 | 14.25 | 36.47 | 23.23 |  | 51.63 |  | 14.25 | 36.47 | 23.23
D3-6-7 *0.95 | 铁件制作、安装 预埋铁件 单价*0.95 | t | 0.0254 | 2766.69 | 4346.31 | 361.13 | 963.99 |  | 70.34 |  | 110.5 | 9.18 | 24.51
D6-6-155 *0.95 | 金属构件刷油 防锈漆 第一遍 单价*0.95 | 100kg | 1.1685 | 36.01 | 15 |  | 15.4 |  | 42.08 |  | 17.53 |  | 17.99
D6-6-156 *0.95 | 金属构件刷油 防锈漆 第二遍 单价*0.95 | 100kg | 1.1685 | 25.83 | 12.76 |  | 11.05 |  | 30.18 |  | 14.91 |  | 12.91
注：1.如不使用省级或行业建设主管部门发布的计价依据，可不填定额编码、名称等； 2.招标文件提供了暂估单价的材料，按暂估的单价填入表内“暂估单价”栏及“暂估合价”栏。
表-09
综合单价分析表
工程名称：排水工程 | [7 empty] | 标段： |  | 第 97 页 共 206 页
D6-6-160 *0.95 | 金属构件刷油 调和漆 第一遍 单价*0.95 | 100kg | 1.1685 | 36.01 | 5.75 |  | 15.4 |  | 42.08 |  | 6.72 |  | 17.99
D6-6-161 *0.95 | 金属构件刷油 调和漆 第二遍 单价*0.95 | 100kg | 1.1685 | 25.83 | 5.04 |  | 11.05 |  | 30.18 |  | 5.89 |  | 12.91
人工单价 |  | 小计 | [6 empty] | 472.42 |  | 1330.77 | 102.97 | 182.34
未计价材料费
清单项目综合单价 | [8 empty] | 2088.5
材 料 费 明 细 | 主要材料名称、规格、型号 |  |  |  |  | 单位 | 数量 |  | 单价（元） |  | 合价（元） | 暂估单价 （元） | 暂估合价 （元）
| 其他材料费 | [7 empty] | - |  | 1330.69 | -
| 材料费小计 | [7 empty] | - |  | 1330.69 | -
注：1.如不使用省级或行业建设主管部门发布的计价依据，可不填定额编码、名称等； 2.招标文件提供了暂估单价的材料，按暂估的单价填入表内“暂估单价”栏及“暂估合价”栏。
表-09
综合单价分析表
工程名称：排水工程 | [7 empty] | 标段： |  | 第 98 页 共 206 页
项目编码 |  | 040501012001 |  | 项目名称 | 钢管顶管D1620x20 |  |  |  | 计量单位 |  | m | 工程量 | 1040.15
清单综合单价组成明细
定额编号 | 定额项目名称 | 定额 单位 | 数量 | 单价 |  |  |  |  | 合价
|  |  |  | 人工费 | 材料费 | 机具费 | 管理费 和利润 |  | 人工费 |  | 材料费 | 机具费 | 管理费 和利润
D5-2-319 *0.95 | 泥水切削机械及附属设施安拆 管径(mm内) 1600 单价*0.95 | 套 | 0.0048 | 9181.09 | 4888.78 | 18041.12 | 8877.16 |  | 44.13 |  | 23.5 | 86.72 | 42.67
D5-2-330 *0.95 | 中继间安拆 管径(mm内) 1600 单价*0.95 | 套 | 0.001 | 930.48 | 27081.94 | 3603.52 | 1478.54 |  | 0.89 |  | 26.04 | 3.46 | 1.42
D5-2-344 *0.95 | 顶进触变泥浆减阻 管径(mm内) 1600 单价*0.95 | 10m | 0.1 | 640.41 | 264.91 | 346.26 | 321.75 |  | 64.04 |  | 26.49 | 34.63 | 32.18
D5-2-353 *0.95 | 顶进触变泥浆减阻 压浆孔制作与封孔 单价*0.95 | 只 | 0.1 | 57.82 | 34.76 | 10.57 | 22.3 |  | 5.78 |  | 3.48 | 1.06 | 2.23
D5-2-361 *0.95 | 泥水平衡顶进 管径(mm以内) 1650 单价*0.95 | 10m | 0.0794 | 2913.52 | 39323.02 | 11444.73 | 4682.23 |  | 231.45 |  | 3123.84 | 909.17 | 371.96
D5-2-361 换 | 泥水平衡顶进 管径(mm以内) 1650 一级顶进 人工*1.36,机械*1.36 单价*0.95 | 10m | 0.0206 | 3962.38 | 39323.02 | 15564.84 | 6367.82 |  | 81.46 |  | 808.46 | 320.01 | 130.92
D6-1-57 换 | 碳素钢板卷管安装 管外径×壁厚(mm×mm以内) 1620×14 人工*0.7,单价*0.95 | 10m | 0.1 | 1385.01 | 303.75 | 297.04 | 719.58 |  | 138.5 |  | 30.38 | 29.7 | 71.96
注：1.如不使用省级或行业建设主管部门发布的计价依据，可不填定额编码、名称等； 2.招标文件提供了暂估单价的材料，按暂估的单价填入表内“暂估单价”栏及“暂估合价”栏。
表-09
综合单价分析表
工程名称：排水工程 | [7 empty] | 标段： |  | 第 99 页 共 206 页
D4-1-168 *0.95 | 管道试压 公称直径(mm以内) 1600 单价*0.95 | 100m | 0.01 | 1301.41 | 1042.8 | 129.96 | 555.52 |  | 13.01 |  | 10.43 | 1.3 | 5.56
借C8-16-13 *0.95 | Χ光射线探伤 80mm×150mm 管壁厚(mm以内) 16 单价*0.95 | 10张 | 0.002 | 437.09 | 130.47 | 93.9 | 235.5 |  | 0.88 |  | 0.26 | 0.19 | 0.48
人工单价 |  | 小计 | [6 empty] | 580.14 |  | 4052.88 | 1386.24 | 659.38
|  | 未计价材料费 | [6 empty] | 3837.6
清单项目综合单价 | [8 empty] | 6678.65
材 料 费 明 细 | 主要材料名称、规格、型号 |  |  |  |  | 单位 | 数量 |  | 单价（元） |  | 合价（元） | 暂估单价 （元） | 暂估合价 （元）
| 直缝埋弧焊焊接钢管顶管 Q235B,D1620x20,环氧富锌底漆二道,环氧玻璃磷片重防腐涂料三道,其余按施工图纸要求 |  |  |  |  | m | 0.9547 |  | 4019.48 |  | 3837.4
| 其他材料费 | [7 empty] | - |  | 214.75 | -
| 材料费小计 | [7 empty] | - |  | 4052.15 | -
注：1.如不使用省级或行业建设主管部门发布的计价依据，可不填定额编码、名称等； 2.招标文件提供了暂估单价的材料，按暂估的单价填入表内“暂估单价”栏及“暂估合价”栏。
表-09
综合单价分析表
工程名称：排水工程 | [7 empty] | 标段： |  | 第 100 页 共 206 页
项目编码 |  | 040501012002 |  | 项目名称 | 钢管顶管（破岩）D1620x20 |  |  |  | 计量单位 |  | m | 工程量 | 1291.55
清单综合单价组成明细
定额编号 | 定额项目名称 | 定额 单位 | 数量 | 单价 |  |  |  |  | 合价
|  |  |  | 人工费 | 材料费 | 机具费 | 管理费 和利润 |  | 人工费 |  | 材料费 | 机具费 | 管理费 和利润
D5-2-319 *0.95 | 泥水切削机械及附属设施安拆 管径(mm内) 1600 单价*0.95 | 套 | 0.0031 | 9181.09 | 4888.78 | 18041.12 | 8877.16 |  | 28.43 |  | 15.14 | 55.87 | 27.49
D5-2-330 *0.95 | 中继间安拆 管径(mm内) 1600 单价*0.95 | 套 | 0.0015 | 930.48 | 27081.94 | 3603.52 | 1478.54 |  | 1.44 |  | 41.94 | 5.58 | 2.29
D5-2-344 *0.95 | 顶进触变泥浆减阻 管径(mm内) 1600 单价*0.95 | 10m | 0.1 | 640.41 | 264.91 | 346.26 | 321.75 |  | 64.04 |  | 26.49 | 34.63 | 32.18
D5-2-353 *0.95 | 顶进触变泥浆减阻 压浆孔制作与封孔 单价*0.95 | 只 | 0.1 | 57.82 | 34.76 | 10.57 | 22.3 |  | 5.78 |  | 3.48 | 1.06 | 2.23
D5-2-361 *0.95 | 泥水平衡顶进 管径(mm以内) 1650 单价*0.95 | 10m | 0.0612 | 2913.52 | 39323.02 | 11444.73 | 4682.23 |  | 178.18 |  | 2404.81 | 699.9 | 286.34
D5-2-361 换 | 泥水平衡顶进 管径(mm以内) 1650 一级顶进 人工*1.36,机械*1.36 单价*0.95 | 10m | 0.0388 | 3962.38 | 39323.02 | 15564.84 | 6367.82 |  | 153.92 |  | 1527.49 | 604.61 | 247.36
D6-1-57 换 | 碳素钢板卷管安装 管外径×壁厚(mm×mm以内) 1620×14 人工*0.7,单价*0.95 | 10m | 0.1 | 1385.01 | 303.75 | 297.04 | 719.58 |  | 138.5 |  | 30.38 | 29.7 | 71.96
注：1.如不使用省级或行业建设主管部门发布的计价依据，可不填定额编码、名称等； 2.招标文件提供了暂估单价的材料，按暂估的单价填入表内“暂估单价”栏及“暂估合价”栏。
表-09
综合单价分析表
工程名称：排水工程 | [7 empty] | 标段： |  | 第 101 页 共 206 页
借F-3-42 *0.95 | 顶管入岩增加费 中风化岩 泥水平衡顶进 单价*0.95 | 10m | 0.1 | 6183.63 | 230.23 | 29146.78 | 8748.5 |  | 618.36 |  | 23.02 | 2914.68 | 874.85
D4-1-168 *0.95 | 管道试压 公称直径(mm以内) 1600 单价*0.95 | 100m | 0.01 | 1301.41 | 1042.8 | 129.96 | 555.52 |  | 13.01 |  | 10.43 | 1.3 | 5.56
借C8-16-13 *0.95 | Χ光射线探伤 80mm×150mm 管壁厚(mm以内) 16 单价*0.95 | 10张 | 0.0016 | 437.09 | 130.47 | 93.9 | 235.5 |  | 0.71 |  | 0.21 | 0.15 | 0.38
人工单价 |  | 小计 | [6 empty] | 1202.37 |  | 4083.39 | 4347.48 | 1550.64
综合工日120.78元/工日 |  | 未计价材料费 | [6 empty] | 3837.6
清单项目综合单价 | [8 empty] | 11183.89
材 料 费 明 细 | 主要材料名称、规格、型号 |  |  |  |  | 单位 | 数量 |  | 单价（元） |  | 合价（元） | 暂估单价 （元） | 暂估合价 （元）
| 直缝埋弧焊焊接钢管顶管 Q235B,D1620x20,环氧富锌底漆二道,环氧玻璃磷片重防腐涂料三道,其余按施工图纸要求 |  |  |  |  | m | 0.9548 |  | 4019.48 |  | 3837.8
| 其他材料费 | [7 empty] | - |  | 246.39 | -
| 材料费小计 | [7 empty] | - |  | 4084.19 | -
注：1.如不使用省级或行业建设主管部门发布的计价依据，可不填定额编码、名称等； 2.招标文件提供了暂估单价的材料，按暂估的单价填入表内“暂估单价”栏及“暂估合价”栏。
表-09
综合单价分析表
工程名称：排水工程 | [7 empty] | 标段： |  | 第 102 页 共 206 页
项目编码 |  | 040501002005 |  | 项目名称 | 钢管D1620x20（工作井内敷设） |  |  |  | 计量单位 |  | m | 工程量 | 120.3
清单综合单价组成明细
定额编号 | 定额项目名称 | 定额 单位 | 数量 | 单价 |  |  |  |  | 合价
|  |  |  | 人工费 | 材料费 | 机具费 | 管理费 和利润 |  | 人工费 |  | 材料费 | 机具费 | 管理费 和利润
D4-1-33 换 | 碳素钢板卷管安装 管外径×壁厚(mm以内) 1620×14 人工*1.1,机械*1.1,单价*0.95 | 10m | 0.1 | 2063.5 | 45033.93 | 997.65 | 1188.03 |  | 206.35 |  | 4503.39 | 99.77 | 118.8
D4-1-168 *0.95 | 管道试压 公称直径(mm以内) 1600 单价*0.95 | 100m | 0.01 | 1301.41 | 1042.8 | 129.96 | 555.52 |  | 13.01 |  | 10.43 | 1.3 | 5.56
借C8-16-13 *0.95 | Χ光射线探伤 80mm×150mm 管壁厚(mm以内) 16 单价*0.95 | 10张 | 0.0175 | 437.09 | 130.47 | 93.9 | 235.5 |  | 7.63 |  | 2.28 | 1.64 | 4.11
人工单价 |  | 小计 | [6 empty] | 226.99 |  | 4516.1 | 102.71 | 128.47
|  | 未计价材料费 | [6 empty] | 4472.05
清单项目综合单价 | [8 empty] | 4974.27
材 料 费 明 细 | 主要材料名称、规格、型号 |  |  |  |  | 单位 | 数量 |  | 单价（元） |  | 合价（元） | 暂估单价 （元） | 暂估合价 （元）
| 螺旋缝焊接钢管 Q235B,D1620x20,环氧煤沥青特加强级防腐(七油二布) |  |  |  |  | m | 0.9567 |  | 4674.7 |  | 4472.29
| 其他材料费 | [7 empty] | - |  | 44.03 | -
| 材料费小计 | [7 empty] | - |  | 4516.32 | -
注：1.如不使用省级或行业建设主管部门发布的计价依据，可不填定额编码、名称等； 2.招标文件提供了暂估单价的材料，按暂估的单价填入表内“暂估单价”栏及“暂估合价”栏。
表-09
综合单价分析表
工程名称：排水工程 | [7 empty] | 标段： |  | 第 103 页 共 206 页
项目编码 |  | 040501010001 |  | 项目名称 | 圆形顶管工作井φ9.5m |  |  |  | 计量单位 |  | 座 | 工程量 | 3
清单综合单价组成明细
定额编号 | 定额项目名称 | 定额 单位 | 数量 | 单价 |  |  |  |  | 合价
|  |  |  | 人工费 | 材料费 | 机具费 | 管理费 和利润 |  | 人工费 |  | 材料费 | 机具费 | 管理费 和利润
D1-1-12 *0.95 | 人工挖沟槽土方 一、二类土 深度在6m内 单价*0.95 | 100m3天然密实方 | 0.4541 | 4704.84 |  |  | 1299.01 |  | 2136.34 |  |  |  | 589.84
D1-1-33 *0.95 | 挖掘机挖沟槽、基坑土方 一、二类土 单价*0.95 | 1000m3天然密实方 | 0.7458 | 743.52 |  | 4561.86 | 1464.82 |  | 554.51 |  |  | 3402.21 | 1092.45
D1-1-135 *0.95 | 管(基)坑回填石屑 单价*0.95 | 100m3 | 5.6394 | 1667.35 | 20763.78 | 157.27 | 503.77 |  | 9402.79 |  | 117094.46 | 886.9 | 2840.94
D1-1-92 *0.95 | 凿岩机破碎岩石 极软岩 单价*0.95 | 100m3天然密实方 | 1.1694 | 1553.25 | 31.85 | 673.08 | 614.69 |  | 1816.41 |  | 37.25 | 787.12 | 718.84
D1-1-129 *0.95 | 机械垂直运输石方 单价*0.95 | 100m3天然密实方 | 1.1694 | 607.21 |  | 967.36 | 434.74 |  | 710.09 |  |  | 1131.26 | 508.4
D1-4-71 *0.95 | 机械拆除混凝土构筑物 有筋 单价*0.95 | 10m3 | 1.9167 | 31.55 | 3.1 | 1322.01 | 373.71 |  | 60.47 |  | 5.94 | 2533.84 | 716.27
D3-1-7 *0.95 | 现浇承台、支撑梁与横梁 地、横梁 合并制作子目 普通预拌混凝土 碎石粒径综合考虑 C25 单价*0.95 | 10m3 | 1.9167 | 824.13 | 5108.42 | 571.82 | 430.23 |  | 1579.57 |  | 9791.09 | 1095.98 | 824.6
注：1.如不使用省级或行业建设主管部门发布的计价依据，可不填定额编码、名称等； 2.招标文件提供了暂估单价的材料，按暂估的单价填入表内“暂估单价”栏及“暂估合价”栏。
表-09
综合单价分析表
工程名称：排水工程 | [7 empty] | 标段： |  | 第 104 页 共 206 页
D5-3-280 换 | 非定型井垫层 砂碎石 顶管工程工作坑垫层、基础 人工*1.1 单价*0.95 | 10m3 | 1.4169 | 732.68 | 3094.24 | 20.16 | 245.51 |  | 1038.15 |  | 4384.31 | 28.57 | 347.87
D5-3-281 换 | 非定型井垫层 混凝土 顶管工程工作坑垫层、基础 人工*1.1 单价*0.95 合并制作子目 普通预拌混凝土 碎石粒径综合考虑 C15 | 10m3 | 0.7085 | 1565.44 | 4756.03 | 266.97 | 597.55 |  | 1109.06 |  | 3369.47 | 189.14 | 423.34
D5-3-282 换 | 非定型井基础 混凝土 顶管工程工作坑垫层、基础 人工*1.1 单价*0.95 合并制作子目 普通预拌混凝土 碎石粒径综合考虑 C25 | 10m3 | 5.6677 | 2121.35 | 5064.95 | 266.97 | 778.83 |  | 12023.18 |  | 28706.62 | 1513.11 | 4414.17
D5-4-49 *0.95 | 现浇钢筋混凝土池 池壁(隔墙) 圆、弧形(厚度) 30cm以外 合并制作子目 普通预拌混凝土 碎石粒径综合考虑 C25 单价*0.95 | 10m3 | 29.2814 | 972.81 | 5134.71 | 12.57 | 321.34 |  | 28485.22 |  | 150351.39 | 368.07 | 9409.28
D5-4-98 *0.95 | 现浇钢筋混凝土池 其他现浇钢筋混凝土构件 支撑墩 合并制作子目 普通预拌混凝土 碎石粒径综合考虑 C30 单价*0.95 | 10m3 | 1.3628 | 2266.3 | 5419.09 | 20.1 | 745.6 |  | 3088.42 |  | 7384.92 | 27.39 | 1016.07
注：1.如不使用省级或行业建设主管部门发布的计价依据，可不填定额编码、名称等； 2.招标文件提供了暂估单价的材料，按暂估的单价填入表内“暂估单价”栏及“暂估合价”栏。
表-09
综合单价分析表
工程名称：排水工程 | [7 empty] | 标段： |  | 第 105 页 共 206 页
D3-5-18 *0.95 | 安装伸缩缝 钢板 单价*0.95 | 10m | 0.2 | 623.88 | 15598.02 | 268.62 | 275.07 |  | 124.78 |  | 3119.6 | 53.72 | 55.01
D7-6-23 *0.95 | 变形缝 钢板止水带 单价*0.95 | m | 5.0868 | 22.14 | 27.3 | 0.8 | 6.65 |  | 112.62 |  | 138.87 | 4.07 | 33.83
D5-5-5 *0.95 | 钢筋制作、安装 带肋钢筋 φ10~25mm 单价*0.95 | t | 49.5162 | 717.32 | 3754.35 | 66.05 | 255.46 |  | 35518.98 |  | 185901.27 | 3270.55 | 12649.42
人工单价 |  | 小计 | [6 empty] | 97760.59 |  | 510285.19 | 15291.93 | 35640.33
|  | 未计价材料费 | [6 empty] | 3076.99
清单项目综合单价 | [8 empty] | 658978.06
材 料 费 明 细 | 主要材料名称、规格、型号 |  |  |  |  | 单位 | 数量 |  | 单价（元） |  | 合价（元） | 暂估单价 （元） | 暂估合价 （元）
| 后座垫铁 |  |  |  |  | m | 1.9 |  | 1619.47 |  | 3076.99
| 其他材料费 | [7 empty] | - |  | 507208.22 | -
| 材料费小计 | [7 empty] | - |  | 510285.21 | -
注：1.如不使用省级或行业建设主管部门发布的计价依据，可不填定额编码、名称等； 2.招标文件提供了暂估单价的材料，按暂估的单价填入表内“暂估单价”栏及“暂估合价”栏。
表-09
综合单价分析表
工程名称：排水工程 | [7 empty] | 标段： |  | 第 106 页 共 206 页
项目编码 |  | 040501010002 |  | 项目名称 | 圆形顶管接收井φ6m |  |  |  | 计量单位 |  | 座 | 工程量 | 6
清单综合单价组成明细
定额编号 | 定额项目名称 | 定额 单位 | 数量 | 单价 |  |  |  |  | 合价
|  |  |  | 人工费 | 材料费 | 机具费 | 管理费 和利润 |  | 人工费 |  | 材料费 | 机具费 | 管理费 和利润
D1-1-12 *0.95 | 人工挖沟槽土方 一、二类土 深度在6m内 单价*0.95 | 100m3天然密实方 | 0.1352 | 4704.84 |  |  | 1299.01 |  | 636.12 |  |  |  | 175.63
D1-1-33 *0.95 | 挖掘机挖沟槽、基坑土方 一、二类土 单价*0.95 | 1000m3天然密实方 | 0.2485 | 743.52 |  | 4561.86 | 1464.82 |  | 184.76 |  |  | 1133.58 | 363.99
D1-1-135 *0.95 | 管(基)坑回填石屑 单价*0.95 | 100m3 | 1.9019 | 1667.35 | 20763.78 | 157.27 | 503.77 |  | 3171.13 |  | 39490.59 | 299.11 | 958.12
D1-1-92 *0.95 | 凿岩机破碎岩石 极软岩 单价*0.95 | 100m3天然密实方 | 0.084 | 1553.25 | 31.85 | 673.08 | 614.69 |  | 130.45 |  | 2.67 | 56.53 | 51.62
D1-1-129 *0.95 | 机械垂直运输石方 单价*0.95 | 100m3天然密实方 | 0.084 | 607.21 |  | 967.36 | 434.74 |  | 50.99 |  |  | 81.24 | 36.51
D1-4-71 *0.95 | 机械拆除混凝土构筑物 有筋 单价*0.95 | 10m3 | 0.8792 | 31.55 | 3.1 | 1322.01 | 373.71 |  | 27.74 |  | 2.73 | 1162.31 | 328.57
D3-1-7 *0.95 | 现浇承台、支撑梁与横梁 地、横梁 合并制作子目 普通预拌混凝土 碎石粒径综合考虑 C25 单价*0.95 | 10m3 | 0.8792 | 824.13 | 5108.42 | 571.82 | 430.23 |  | 724.58 |  | 4491.32 | 502.74 | 378.26
注：1.如不使用省级或行业建设主管部门发布的计价依据，可不填定额编码、名称等； 2.招标文件提供了暂估单价的材料，按暂估的单价填入表内“暂估单价”栏及“暂估合价”栏。
表-09
综合单价分析表
工程名称：排水工程 | [7 empty] | 标段： |  | 第 107 页 共 206 页
D5-3-280 换 | 非定型井垫层 砂碎石 顶管工程工作坑垫层、基础 人工*1.1 单价*0.95 | 10m3 | 0.5652 | 732.68 | 3094.24 | 20.16 | 245.51 |  | 414.11 |  | 1748.86 | 11.39 | 138.76
D5-3-281 换 | 非定型井垫层 混凝土 顶管工程工作坑垫层、基础 人工*1.1 单价*0.95 合并制作子目 普通预拌混凝土 碎石粒径综合考虑 C15 | 10m3 | 0.2826 | 1565.44 | 4756.03 | 266.97 | 597.55 |  | 442.39 |  | 1344.05 | 75.45 | 168.87
D5-4-49 *0.95 | 现浇钢筋混凝土池 池壁(隔墙) 圆、弧形(厚度) 30cm以外 合并制作子目 普通预拌混凝土 碎石粒径综合考虑 C25 单价*0.95 | 10m3 | 8.2653 | 972.81 | 5134.71 | 12.57 | 321.34 |  | 8040.53 |  | 42439.74 | 103.89 | 2655.96
D5-5-5 *0.95 | 钢筋制作、安装 带肋钢筋 φ10~25mm 单价*0.95 | t | 18.9646 | 717.32 | 3754.35 | 66.05 | 255.46 |  | 13603.65 |  | 71199.56 | 1252.61 | 4844.68
人工单价 |  | 小计 | [6 empty] | 27426.45 |  | 160719.52 | 4678.85 | 10100.97
未计价材料费
清单项目综合单价 | [8 empty] | 202925.81
材 料 费 明 细 | 主要材料名称、规格、型号 |  |  |  |  | 单位 | 数量 |  | 单价（元） |  | 合价（元） | 暂估单价 （元） | 暂估合价 （元）
注：1.如不使用省级或行业建设主管部门发布的计价依据，可不填定额编码、名称等； 2.招标文件提供了暂估单价的材料，按暂估的单价填入表内“暂估单价”栏及“暂估合价”栏。
表-09
综合单价分析表
工程名称：排水工程 | [7 empty] | 标段： |  | 第 108 页 共 206 页
| 其他材料费 | [7 empty] | - |  | 160719.94 | -
| 材料费小计 | [7 empty] | - |  | 160719.94 | -
注：1.如不使用省级或行业建设主管部门发布的计价依据，可不填定额编码、名称等； 2.招标文件提供了暂估单价的材料，按暂估的单价填入表内“暂估单价”栏及“暂估合价”栏。
表-09
综合单价分析表
工程名称：排水工程 | [7 empty] | 标段： |  | 第 109 页 共 206 页
项目编码 |  | 040501010003 |  | 项目名称 | 圆形顶管接收井φ8m |  |  |  | 计量单位 |  | 座 | 工程量 | 1
清单综合单价组成明细
定额编号 | 定额项目名称 | 定额 单位 | 数量 | 单价 |  |  |  |  | 合价
|  |  |  | 人工费 | 材料费 | 机具费 | 管理费 和利润 |  | 人工费 |  | 材料费 | 机具费 | 管理费 和利润
D1-1-12 *0.95 | 人工挖沟槽土方 一、二类土 深度在6m内 单价*0.95 | 100m3天然密实方 | 0.2335 | 4704.84 |  |  | 1299.01 |  | 1098.79 |  |  |  | 303.38
D1-1-33 *0.95 | 挖掘机挖沟槽、基坑土方 一、二类土 单价*0.95 | 1000m3天然密实方 | 0.4437 | 743.52 |  | 4561.86 | 1464.82 |  | 329.93 |  |  | 2024.26 | 649.99
D1-1-135 *0.95 | 管(基)坑回填石屑 单价*0.95 | 100m3 | 3.1778 | 1667.35 | 20763.78 | 157.27 | 503.77 |  | 5298.56 |  | 65983.8 | 499.78 | 1600.9
D1-4-71 *0.95 | 机械拆除混凝土构筑物 有筋 单价*0.95 | 10m3 | 1.2573 | 31.55 | 3.1 | 1322.01 | 373.71 |  | 39.67 |  | 3.9 | 1662.11 | 469.85
D3-1-7 *0.95 | 现浇承台、支撑梁与横梁 地、横梁 合并制作子目 普通预拌混凝土 碎石粒径综合考虑 C25 单价*0.95 | 10m3 | 1.2573 | 824.13 | 5108.42 | 571.82 | 430.23 |  | 1036.15 |  | 6422.61 | 718.93 | 540.91
D5-3-280 换 | 非定型井垫层 砂碎石 顶管工程工作坑垫层、基础 人工*1.1 单价*0.95 | 10m3 | 1.0048 | 732.68 | 3094.24 | 20.16 | 245.51 |  | 736.2 |  | 3109.09 | 20.26 | 246.69
D5-3-281 换 | 非定型井垫层 混凝土 顶管工程工作坑垫层、基础 人工*1.1 单价 | 10m3 | 0.5024 | 1565.44 | 4756.03 | 266.97 | 597.55 |  | 786.48 |  | 2389.43 | 134.13 | 300.21
注：1.如不使用省级或行业建设主管部门发布的计价依据，可不填定额编码、名称等； 2.招标文件提供了暂估单价的材料，按暂估的单价填入表内“暂估单价”栏及“暂估合价”栏。
表-09
综合单价分析表
工程名称：排水工程 | [7 empty] | 标段： |  | 第 110 页 共 206 页
*0.95 合并制作子目 普通预拌混凝土 碎石粒径综合考虑 C15
D5-4-49 *0.95 | 现浇钢筋混凝土池 池壁(隔墙) 圆、弧形(厚度) 30cm以外 合并制作子目 普通预拌混凝土 碎石粒径综合考虑 C25 单价*0.95 | 10m3 | 13.0329 | 972.81 | 5134.71 | 12.57 | 321.34 |  | 12678.53 |  | 66920.11 | 163.82 | 4187.99
D5-5-5 *0.95 | 钢筋制作、安装 带肋钢筋 φ10~25mm 单价*0.95 | t | 17.1865 | 717.32 | 3754.35 | 66.05 | 255.46 |  | 12328.22 |  | 64524.14 | 1135.17 | 4390.46
人工单价 |  | 小计 | [6 empty] | 34332.53 |  | 209353.08 | 6358.46 | 12690.38
未计价材料费
清单项目综合单价 | [8 empty] | 262734.42
材 料 费 明 细 | 主要材料名称、规格、型号 |  |  |  |  | 单位 | 数量 |  | 单价（元） |  | 合价（元） | 暂估单价 （元） | 暂估合价 （元）
| 其他材料费 | [7 empty] | - |  | 209353.33 | -
| 材料费小计 | [7 empty] | - |  | 209353.33 | -
注：1.如不使用省级或行业建设主管部门发布的计价依据，可不填定额编码、名称等； 2.招标文件提供了暂估单价的材料，按暂估的单价填入表内“暂估单价”栏及“暂估合价”栏。
表-09
综合单价分析表
工程名称：排水工程 | [7 empty] | 标段： |  | 第 111 页 共 206 页
项目编码 |  | 040501010004 |  | 项目名称 | 矩形顶管工作井9.5x4m |  |  |  | 计量单位 |  | 座 | 工程量 | 5
清单综合单价组成明细
定额编号 | 定额项目名称 | 定额 单位 | 数量 | 单价 |  |  |  |  | 合价
|  |  |  | 人工费 | 材料费 | 机具费 | 管理费 和利润 |  | 人工费 |  | 材料费 | 机具费 | 管理费 和利润
D1-1-12 *0.95 | 人工挖沟槽土方 一、二类土 深度在6m内 单价*0.95 | 100m3天然密实方 | 0.226 | 4704.84 |  |  | 1299.01 |  | 1063.07 |  |  |  | 293.51
D1-1-33 *0.95 | 挖掘机挖沟槽、基坑土方 一、二类土 单价*0.95 | 1000m3天然密实方 | 0.3657 | 743.52 |  | 4561.86 | 1464.82 |  | 271.87 |  |  | 1668.07 | 535.62
D1-1-135 *0.95 | 管(基)坑回填石屑 单价*0.95 | 100m3 | 2.5183 | 1667.35 | 20763.78 | 157.27 | 503.77 |  | 4198.9 |  | 52289.63 | 396.05 | 1268.65
D1-1-92 *0.95 | 凿岩机破碎岩石 极软岩 单价*0.95 | 100m3天然密实方 | 0.6365 | 1553.25 | 31.85 | 673.08 | 614.69 |  | 988.67 |  | 20.27 | 428.43 | 391.26
D1-1-129 *0.95 | 机械垂直运输石方 单价*0.95 | 100m3天然密实方 | 0.6365 | 607.21 |  | 967.36 | 434.74 |  | 386.5 |  |  | 615.74 | 276.72
D1-4-71 *0.95 | 机械拆除混凝土构筑物 有筋 单价*0.95 | 10m3 | 1.6744 | 31.55 | 3.1 | 1322.01 | 373.71 |  | 52.83 |  | 5.19 | 2213.57 | 625.74
D3-1-7 *0.95 | 现浇承台、支撑梁与横梁 地、横梁 合并制作子目 普通预拌混凝土 碎石粒径综合考虑 C25 单价*0.95 | 10m3 | 1.6744 | 824.13 | 5108.42 | 571.82 | 430.23 |  | 1379.92 |  | 8553.54 | 957.46 | 720.38
注：1.如不使用省级或行业建设主管部门发布的计价依据，可不填定额编码、名称等； 2.招标文件提供了暂估单价的材料，按暂估的单价填入表内“暂估单价”栏及“暂估合价”栏。
表-09
综合单价分析表
工程名称：排水工程 | [7 empty] | 标段： |  | 第 112 页 共 206 页
D5-3-280 换 | 非定型井垫层 砂碎石 顶管工程工作坑垫层、基础 人工*1.1 单价*0.95 | 10m3 | 0.76 | 732.68 | 3094.24 | 20.16 | 245.51 |  | 556.84 |  | 2351.62 | 15.32 | 186.59
D5-3-281 换 | 非定型井垫层 混凝土 顶管工程工作坑垫层、基础 人工*1.1 单价*0.95 合并制作子目 普通预拌混凝土 碎石粒径综合考虑 C15 | 10m3 | 0.38 | 1565.44 | 4756.03 | 266.97 | 597.55 |  | 594.87 |  | 1807.29 | 101.45 | 227.07
D5-4-46 *0.95 | 现浇钢筋混凝土池 池壁(隔墙) 直、矩形(厚度) 30cm以外 合并制作子目 普通预拌混凝土 碎石粒径综合考虑 C25 单价*0.95 | 10m3 | 19.6857 | 953.05 | 5136.41 | 12.57 | 314.89 |  | 18761.46 |  | 101113.85 | 247.45 | 6198.83
D5-4-98 *0.95 | 现浇钢筋混凝土池 其他现浇钢筋混凝土构件 支撑墩 合并制作子目 普通预拌混凝土 碎石粒径综合考虑 C30 单价*0.95 | 10m3 | 0.961 | 2266.3 | 5419.09 | 20.1 | 745.6 |  | 2177.91 |  | 5207.75 | 19.32 | 716.52
D3-5-18 *0.95 | 安装伸缩缝 钢板 单价*0.95 | 10m | 0.2 | 623.88 | 15598.02 | 268.62 | 275.07 |  | 124.78 |  | 3119.6 | 53.72 | 55.01
D7-6-23 *0.95 | 变形缝 钢板止水带 单价*0.95 | m | 5.0868 | 22.14 | 27.3 | 0.8 | 6.65 |  | 112.62 |  | 138.87 | 4.07 | 33.83
D5-5-5 *0.95 | 钢筋制作、安装 带肋钢筋 φ10~25mm 单价*0.9 | t | 33.359 | 717.32 | 3754.35 | 66.05 | 255.46 |  | 23929.11 |  | 125241.51 | 2203.36 | 8521.9
注：1.如不使用省级或行业建设主管部门发布的计价依据，可不填定额编码、名称等； 2.招标文件提供了暂估单价的材料，按暂估的单价填入表内“暂估单价”栏及“暂估合价”栏。
表-09
综合单价分析表
工程名称：排水工程 | [7 empty] | 标段： |  | 第 113 页 共 206 页
5
人工单价 |  | 小计 | [6 empty] | 54599.35 |  | 299849.12 | 8924.01 | 20051.63
|  | 未计价材料费 | [6 empty] | 3076.99
清单项目综合单价 | [8 empty] | 383424.13
材 料 费 明 细 | 主要材料名称、规格、型号 |  |  |  |  | 单位 | 数量 |  | 单价（元） |  | 合价（元） | 暂估单价 （元） | 暂估合价 （元）
| 后座垫铁 |  |  |  |  | m | 1.9 |  | 1619.47 |  | 3076.99
| 其他材料费 | [7 empty] | - |  | 296771.87 | -
| 材料费小计 | [7 empty] | - |  | 299848.86 | -
注：1.如不使用省级或行业建设主管部门发布的计价依据，可不填定额编码、名称等； 2.招标文件提供了暂估单价的材料，按暂估的单价填入表内“暂估单价”栏及“暂估合价”栏。
表-09
综合单价分析表
工程名称：排水工程 | [7 empty] | 标段： |  | 第 114 页 共 206 页
项目编码 |  | 040501010005 |  | 项目名称 | 矩形顶管工作井9.5x5.5m |  |  |  | 计量单位 |  | 座 | 工程量 | 1
清单综合单价组成明细
定额编号 | 定额项目名称 | 定额 单位 | 数量 | 单价 |  |  |  |  | 合价
|  |  |  | 人工费 | 材料费 | 机具费 | 管理费 和利润 |  | 人工费 |  | 材料费 | 机具费 | 管理费 和利润
D1-1-12 *0.95 | 人工挖沟槽土方 一、二类土 深度在6m内 单价*0.95 | 100m3天然密实方 | 0.2865 | 4704.84 |  |  | 1299.01 |  | 1347.81 |  |  |  | 372.13
D1-1-33 *0.95 | 挖掘机挖沟槽、基坑土方 一、二类土 单价*0.95 | 1000m3天然密实方 | 0.5443 | 743.52 |  | 4561.86 | 1464.82 |  | 404.7 |  |  | 2483.02 | 797.3
D1-1-135 *0.95 | 管(基)坑回填石屑 单价*0.95 | 100m3 | 3.4385 | 1667.35 | 20763.78 | 157.27 | 503.77 |  | 5733.19 |  | 71396.36 | 540.77 | 1732.22
D1-4-71 *0.95 | 机械拆除混凝土构筑物 有筋 单价*0.95 | 10m3 | 1.8304 | 31.55 | 3.1 | 1322.01 | 373.71 |  | 57.75 |  | 5.67 | 2419.81 | 684.04
D3-1-7 *0.95 | 现浇承台、支撑梁与横梁 地、横梁 合并制作子目 普通预拌混凝土 碎石粒径综合考虑 C25 单价*0.95 | 10m3 | 1.8304 | 824.13 | 5108.42 | 571.82 | 430.23 |  | 1508.49 |  | 9350.45 | 1046.66 | 787.49
D5-3-280 换 | 非定型井垫层 砂碎石 顶管工程工作坑垫层、基础 人工*1.1 单价*0.95 | 10m3 | 1.045 | 732.68 | 3094.24 | 20.16 | 245.51 |  | 765.65 |  | 3233.48 | 21.07 | 256.56
D5-3-281 换 | 非定型井垫层 混凝土 顶管工程工作坑垫层、基础 人工*1.1 单价 | 10m3 | 0.5225 | 1565.44 | 4756.03 | 266.97 | 597.55 |  | 817.94 |  | 2485.03 | 139.49 | 312.22
注：1.如不使用省级或行业建设主管部门发布的计价依据，可不填定额编码、名称等； 2.招标文件提供了暂估单价的材料，按暂估的单价填入表内“暂估单价”栏及“暂估合价”栏。
表-09
综合单价分析表
工程名称：排水工程 | [7 empty] | 标段： |  | 第 115 页 共 206 页
*0.95 合并制作子目 普通预拌混凝土 碎石粒径综合考虑 C15
D5-4-46 *0.95 | 现浇钢筋混凝土池 池壁(隔墙) 直、矩形(厚度) 30cm以外 合并制作子目 普通预拌混凝土 碎石粒径综合考虑 C25 单价*0.95 | 10m3 | 21.6843 | 953.05 | 5136.41 | 12.57 | 314.89 |  | 20666.22 |  | 111379.46 | 272.57 | 6828.17
D5-4-98 *0.95 | 现浇钢筋混凝土池 其他现浇钢筋混凝土构件 支撑墩 合并制作子目 普通预拌混凝土 碎石粒径综合考虑 C30 单价*0.95 | 10m3 | 0.961 | 2266.3 | 5419.09 | 20.1 | 745.6 |  | 2177.91 |  | 5207.75 | 19.32 | 716.52
D3-5-18 *0.95 | 安装伸缩缝 钢板 单价*0.95 | 10m | 0.2 | 623.88 | 15598.02 | 268.62 | 275.07 |  | 124.78 |  | 3119.6 | 53.72 | 55.01
D7-6-23 *0.95 | 变形缝 钢板止水带 单价*0.95 | m | 5.0868 | 22.14 | 27.3 | 0.8 | 6.65 |  | 112.62 |  | 138.87 | 4.07 | 33.83
D5-5-5 *0.95 | 钢筋制作、安装 带肋钢筋 φ10~25mm 单价*0.95 | t | 46.9498 | 717.32 | 3754.35 | 66.05 | 255.46 |  | 33678.03 |  | 176265.98 | 3101.03 | 11993.8
人工单价 |  | 小计 | [6 empty] | 67395.09 |  | 382582.65 | 10101.53 | 24569.29
|  | 未计价材料费 | [6 empty] | 3076.99
清单项目综合单价 | [8 empty] | 484648.58
材 料 | 主要材料名称、规格、型号 |  |  |  |  | 单位 | 数量 |  | 单价（元） |  | 合价（元） | 暂估单价 （元） | 暂估合价 （元）
注：1.如不使用省级或行业建设主管部门发布的计价依据，可不填定额编码、名称等； 2.招标文件提供了暂估单价的材料，按暂估的单价填入表内“暂估单价”栏及“暂估合价”栏。
表-09
综合单价分析表
工程名称：排水工程 | [7 empty] | 标段： |  | 第 116 页 共 206 页
费 明 细 | 后座垫铁 |  |  |  |  | m | 1.9 |  | 1619.47 |  | 3076.99
| 其他材料费 | [7 empty] | - |  | 379505.78 | -
| 材料费小计 | [7 empty] | - |  | 382582.77 | -
注：1.如不使用省级或行业建设主管部门发布的计价依据，可不填定额编码、名称等； 2.招标文件提供了暂估单价的材料，按暂估的单价填入表内“暂估单价”栏及“暂估合价”栏。
表-09
综合单价分析表
工程名称：排水工程 | [7 empty] | 标段： |  | 第 117 页 共 206 页
项目编码 |  | 040501010006 |  | 项目名称 | 矩形顶管接收井5.5x3.5m |  |  |  | 计量单位 |  | 座 | 工程量 | 3
清单综合单价组成明细
定额编号 | 定额项目名称 | 定额 单位 | 数量 | 单价 |  |  |  |  | 合价
|  |  |  | 人工费 | 材料费 | 机具费 | 管理费 和利润 |  | 人工费 |  | 材料费 | 机具费 | 管理费 和利润
D1-1-12 *0.95 | 人工挖沟槽土方 一、二类土 深度在6m内 单价*0.95 | 100m3天然密实方 | 0.1359 | 4704.84 |  |  | 1299.01 |  | 639.23 |  |  |  | 176.49
D1-1-33 *0.95 | 挖掘机挖沟槽、基坑土方 一、二类土 单价*0.95 | 1000m3天然密实方 | 0.2191 | 743.52 |  | 4561.86 | 1464.82 |  | 162.94 |  |  | 999.71 | 321.01
D1-1-135 *0.95 | 管(基)坑回填石屑 单价*0.95 | 100m3 | 1.5595 | 1667.35 | 20763.78 | 157.27 | 503.77 |  | 2600.27 |  | 32381.63 | 245.27 | 785.64
D1-1-92 *0.95 | 凿岩机破碎岩石 极软岩 单价*0.95 | 100m3天然密实方 | 0.39 | 1553.25 | 31.85 | 673.08 | 614.69 |  | 605.77 |  | 12.42 | 262.5 | 239.73
D1-1-129 *0.95 | 机械垂直运输石方 单价*0.95 | 100m3天然密实方 | 0.39 | 607.21 |  | 967.36 | 434.74 |  | 236.81 |  |  | 377.27 | 169.55
D1-4-71 *0.95 | 机械拆除混凝土构筑物 有筋 单价*0.95 | 10m3 | 0.88 | 31.55 | 3.1 | 1322.01 | 373.71 |  | 27.76 |  | 2.73 | 1163.37 | 328.86
D3-1-7 *0.95 | 现浇承台、支撑梁与横梁 地、横梁 合并制作子目 普通预拌混凝土 碎石粒径综合考虑 C25 单价*0.95 | 10m3 | 0.88 | 824.13 | 5108.42 | 571.82 | 430.23 |  | 725.23 |  | 4495.41 | 503.2 | 378.6
注：1.如不使用省级或行业建设主管部门发布的计价依据，可不填定额编码、名称等； 2.招标文件提供了暂估单价的材料，按暂估的单价填入表内“暂估单价”栏及“暂估合价”栏。
表-09
综合单价分析表
工程名称：排水工程 | [7 empty] | 标段： |  | 第 118 页 共 206 页
D5-3-280 换 | 非定型井垫层 砂碎石 顶管工程工作坑垫层、基础 人工*1.1 单价*0.95 | 10m3 | 0.385 | 732.68 | 3094.24 | 20.16 | 245.51 |  | 282.08 |  | 1191.28 | 7.76 | 94.52
D5-3-281 换 | 非定型井垫层 混凝土 顶管工程工作坑垫层、基础 人工*1.1 单价*0.95 合并制作子目 普通预拌混凝土 碎石粒径综合考虑 C15 | 10m3 | 0.1925 | 1565.44 | 4756.03 | 266.97 | 597.55 |  | 301.35 |  | 915.54 | 51.39 | 115.03
D5-3-282 换 | 非定型井基础 混凝土 顶管工程工作坑垫层、基础 人工*1.1 单价*0.95 合并制作子目 普通预拌混凝土 碎石粒径综合考虑 C25 | 10m3 | 0.9625 | 2121.35 | 5064.95 | 266.97 | 778.83 |  | 2041.8 |  | 4875.01 | 256.96 | 749.62
D5-4-46 *0.95 | 现浇钢筋混凝土池 池壁(隔墙) 直、矩形(厚度) 30cm以外 合并制作子目 普通预拌混凝土 碎石粒径综合考虑 C25 单价*0.95 | 10m3 | 10.529 | 953.05 | 5136.41 | 12.57 | 314.89 |  | 10034.7 |  | 54081.47 | 132.35 | 3315.49
D5-5-5 *0.95 | 钢筋制作、安装 带肋钢筋 φ10~25mm 单价*0.95 | t | 14.4101 | 717.32 | 3754.35 | 66.05 | 255.46 |  | 10336.63 |  | 54100.43 | 951.78 | 3681.2
人工单价 |  | 小计 | [6 empty] | 27994.57 |  | 152055.92 | 4951.56 | 10355.74
未计价材料费
清单项目综合单价 | [8 empty] | 195357.82
注：1.如不使用省级或行业建设主管部门发布的计价依据，可不填定额编码、名称等； 2.招标文件提供了暂估单价的材料，按暂估的单价填入表内“暂估单价”栏及“暂估合价”栏。
表-09
综合单价分析表
工程名称：排水工程 | [7 empty] | 标段： |  | 第 119 页 共 206 页
材 料 费 明 细 | 主要材料名称、规格、型号 |  |  |  |  | 单位 | 数量 |  | 单价（元） |  | 合价（元） | 暂估单价 （元） | 暂估合价 （元）
| 其他材料费 | [7 empty] | - |  | 152055.68 | -
| 材料费小计 | [7 empty] | - |  | 152055.68 | -
注：1.如不使用省级或行业建设主管部门发布的计价依据，可不填定额编码、名称等； 2.招标文件提供了暂估单价的材料，按暂估的单价填入表内“暂估单价”栏及“暂估合价”栏。
表-09
综合单价分析表
工程名称：排水工程 | [7 empty] | 标段： |  | 第 120 页 共 206 页
项目编码 |  | 040201015001 |  | 项目名称 | 高压水泥旋喷桩（空桩） |  |  |  | 计量单位 |  | m | 工程量 | 4360.64
清单综合单价组成明细
定额编号 | 定额项目名称 | 定额 单位 | 数量 | 单价 |  |  |  |  | 合价
|  |  |  | 人工费 | 材料费 | 机具费 | 管理费 和利润 |  | 人工费 |  | 材料费 | 机具费 | 管理费 和利润
D1-3-45 *0.95 | 软基处理工程 高压旋喷桩钻孔 单价*0.95 | 10m | 0.1 | 131.38 | 4.67 | 197.46 | 90.8 |  | 13.14 |  | 0.47 | 19.75 | 9.08
人工单价 |  | 小计 | [6 empty] | 13.14 |  | 0.47 | 19.75 | 9.08
未计价材料费
清单项目综合单价 | [8 empty] | 42.43
材 料 费 明 细 | 主要材料名称、规格、型号 |  |  |  |  | 单位 | 数量 |  | 单价（元） |  | 合价（元） | 暂估单价 （元） | 暂估合价 （元）
| 其他材料费 | [7 empty] | - |  | 0.47 | -
| 材料费小计 | [7 empty] | - |  | 0.47 | -
注：1.如不使用省级或行业建设主管部门发布的计价依据，可不填定额编码、名称等； 2.招标文件提供了暂估单价的材料，按暂估的单价填入表内“暂估单价”栏及“暂估合价”栏。
表-09
综合单价分析表
工程名称：排水工程 | [7 empty] | 标段： |  | 第 121 页 共 206 页
项目编码 |  | 040201015002 |  | 项目名称 | 高压水泥旋喷桩（实桩） |  |  |  | 计量单位 |  | m | 工程量 | 22384.21
清单综合单价组成明细
定额编号 | 定额项目名称 | 定额 单位 | 数量 | 单价 |  |  |  |  | 合价
|  |  |  | 人工费 | 材料费 | 机具费 | 管理费 和利润 |  | 人工费 |  | 材料费 | 机具费 | 管理费 和利润
D1-3-42 *0.95 | 软基处理工程 高压旋喷桩喷浆 单管法 换为【复合普通硅酸盐水泥P.O 52.5】 单价*0.95 | 10m3 | 0.0196 | 909.09 | 4464.03 | 1025.17 | 534.05 |  | 17.84 |  | 87.61 | 20.12 | 10.48
D1-3-45 *0.95 | 软基处理工程 高压旋喷桩钻孔 单价*0.95 | 10m | 0.1 | 131.38 | 4.67 | 197.46 | 90.8 |  | 13.14 |  | 0.47 | 19.75 | 9.08
人工单价 |  | 小计 | [6 empty] | 30.98 |  | 88.08 | 39.87 | 19.56
未计价材料费
清单项目综合单价 | [8 empty] | 178.48
材 料 费 明 细 | 主要材料名称、规格、型号 |  |  |  |  | 单位 | 数量 |  | 单价（元） |  | 合价（元） | 暂估单价 （元） | 暂估合价 （元）
| 其他材料费 | [7 empty] | - |  | 88.09 | -
| 材料费小计 | [7 empty] | - |  | 88.09 | -
注：1.如不使用省级或行业建设主管部门发布的计价依据，可不填定额编码、名称等； 2.招标文件提供了暂估单价的材料，按暂估的单价填入表内“暂估单价”栏及“暂估合价”栏。
表-09
综合单价分析表
工程名称：排水工程 | [7 empty] | 标段： |  | 第 122 页 共 206 页
项目编码 |  | 040501012003 |  | 项目名称 | 过珠江段钢管顶管D1620x22 |  |  |  | 计量单位 |  | m | 工程量 | 534.1
清单综合单价组成明细
定额编号 | 定额项目名称 | 定额 单位 | 数量 | 单价 |  |  |  |  | 合价
|  |  |  | 人工费 | 材料费 | 机具费 | 管理费 和利润 |  | 人工费 |  | 材料费 | 机具费 | 管理费 和利润
D5-2-319 *0.95 | 泥水切削机械及附属设施安拆 管径(mm内) 1600 单价*0.95 | 套 | 0.0019 | 9181.09 | 4888.78 | 18041.12 | 8877.16 |  | 17.19 |  | 9.15 | 33.78 | 16.62
D5-2-330 *0.95 | 中继间安拆 管径(mm内) 1600 单价*0.95 | 套 | 0.0037 | 930.48 | 27081.94 | 3603.52 | 1478.54 |  | 3.48 |  | 101.41 | 13.49 | 5.54
D5-2-344 *0.95 | 顶进触变泥浆减阻 管径(mm内) 1600 单价*0.95 | 10m | 0.1 | 640.41 | 264.91 | 346.26 | 321.75 |  | 64.04 |  | 26.49 | 34.63 | 32.18
D5-2-353 *0.95 | 顶进触变泥浆减阻 压浆孔制作与封孔 单价*0.95 | 只 | 0.1 | 57.82 | 34.76 | 10.57 | 22.3 |  | 5.78 |  | 3.48 | 1.06 | 2.23
借F-3-42 *0.95 | 顶管入岩增加费 中风化岩 泥水平衡顶进 单价*0.95 | 10m | 0.1 | 6183.63 | 230.23 | 29146.78 | 8748.5 |  | 618.36 |  | 23.02 | 2914.68 | 874.85
D5-2-361 换 | 泥水平衡顶进 管径(mm以内) 1650 二级顶进 人工*1.64,机械*1.64 单价*0.95 | 10m | 0.1 | 4778.17 | 40674.75 | 18769.37 | 7678.85 |  | 477.82 |  | 4067.48 | 1876.94 | 767.89
D6-1-57 换 | 碳素钢板卷管安装 管外径×壁厚(mm×mm以内) 1620×14 人工*0.7,单价*0.95 | 10m | 0.1 | 1385.01 | 303.75 | 297.04 | 719.58 |  | 138.5 |  | 30.38 | 29.7 | 71.96
注：1.如不使用省级或行业建设主管部门发布的计价依据，可不填定额编码、名称等； 2.招标文件提供了暂估单价的材料，按暂估的单价填入表内“暂估单价”栏及“暂估合价”栏。
表-09
综合单价分析表
工程名称：排水工程 | [7 empty] | 标段： |  | 第 123 页 共 206 页
D4-1-168 *0.95 | 管道试压 公称直径(mm以内) 1600 单价*0.95 | 100m | 0.01 | 1301.41 | 1042.8 | 129.96 | 555.52 |  | 13.01 |  | 10.43 | 1.3 | 5.56
借C8-16-13 *0.95 | Χ光射线探伤 80mm×150mm 管壁厚(mm以内) 16 单价*0.95 | 10张 | 0.0039 | 437.09 | 130.47 | 93.9 | 235.5 |  | 1.72 |  | 0.51 | 0.37 | 0.93
人工单价 |  | 小计 | [6 empty] | 1339.9 |  | 4272.35 | 4905.95 | 1777.76
综合工日120.78元/工日 |  | 未计价材料费 | [6 empty] | 3972.77
清单项目综合单价 | [8 empty] | 12295.94
材 料 费 明 细 | 主要材料名称、规格、型号 |  |  |  |  | 单位 | 数量 |  | 单价（元） |  | 合价（元） | 暂估单价 （元） | 暂估合价 （元）
| 直缝埋弧焊焊接钢管顶管 Q235B,D1620x22,环氧富锌底漆二道,环氧玻璃磷片重防腐涂料三道,其余按施工图纸要求 |  |  |  |  | m | 0.9548 |  | 4161.06 |  | 3972.98
| 其他材料费 | [7 empty] | - |  | 300.53 | -
| 材料费小计 | [7 empty] | - |  | 4273.51 | -
注：1.如不使用省级或行业建设主管部门发布的计价依据，可不填定额编码、名称等； 2.招标文件提供了暂估单价的材料，按暂估的单价填入表内“暂估单价”栏及“暂估合价”栏。
表-09
综合单价分析表
工程名称：排水工程 | [7 empty] | 标段： |  | 第 124 页 共 206 页
项目编码 |  | 040501002006 |  | 项目名称 | 钢管D1620x20（W-52泄水井内敷设） |  |  |  | 计量单位 |  | m | 工程量 | 20
清单综合单价组成明细
定额编号 | 定额项目名称 | 定额 单位 | 数量 | 单价 |  |  |  |  | 合价
|  |  |  | 人工费 | 材料费 | 机具费 | 管理费 和利润 |  | 人工费 |  | 材料费 | 机具费 | 管理费 和利润
D4-1-33 *0.95 | 碳素钢板卷管安装 管外径×壁厚(mm以内) 1620×14 单价*0.95 | 10m | 0.1 | 1875.91 | 45033.93 | 906.94 | 1080.03 |  | 187.59 |  | 4503.39 | 90.69 | 108
D4-1-168 *0.95 | 管道试压 公称直径(mm以内) 1600 单价*0.95 | 100m | 0.01 | 1301.41 | 1042.8 | 129.96 | 555.52 |  | 13.01 |  | 10.43 | 1.3 | 5.56
借C8-16-13 *0.95 | Χ光射线探伤 80mm×150mm 管壁厚(mm以内) 16 单价*0.95 | 10张 | 0.105 | 437.09 | 130.47 | 93.9 | 235.5 |  | 45.89 |  | 13.7 | 9.86 | 24.73
人工单价 |  | 小计 | [6 empty] | 246.49 |  | 4527.52 | 101.85 | 138.29
|  | 未计价材料费 | [6 empty] | 4472.05
清单项目综合单价 | [8 empty] | 5014.16
材 料 费 明 细 | 主要材料名称、规格、型号 |  |  |  |  | 单位 | 数量 |  | 单价（元） |  | 合价（元） | 暂估单价 （元） | 暂估合价 （元）
| 螺旋缝焊接钢管 Q235B,D1620x20,内防腐采用无毒环氧类涂料,防腐等级为特加强级,二底四面,外防腐采用环氧煤沥青特加强级防腐(七油二布),其余按施工图纸要求 |  |  |  |  | m | 0.9567 |  | 4674.7 |  | 4472.29
| 其他材料费 | [7 empty] | - |  | 55.47 | -
| 材料费小计 | [7 empty] | - |  | 4527.76 | -
注：1.如不使用省级或行业建设主管部门发布的计价依据，可不填定额编码、名称等； 2.招标文件提供了暂估单价的材料，按暂估的单价填入表内“暂估单价”栏及“暂估合价”栏。
表-09
综合单价分析表
工程名称：排水工程 | [7 empty] | 标段： |  | 第 125 页 共 206 页
项目编码 |  | 040302003001 |  | 项目名称 | 混凝土导墙 |  |  |  | 计量单位 |  | m3 | 工程量 | 35.28
清单综合单价组成明细
定额编号 | 定额项目名称 | 定额 单位 | 数量 | 单价 |  |  |  |  | 合价
|  |  |  | 人工费 | 材料费 | 机具费 | 管理费 和利润 |  | 人工费 |  | 材料费 | 机具费 | 管理费 和利润
D1-3-226 *0.95 | 导墙 现浇混凝土导墙 混凝土 合并制作子目 普通预拌混凝土 碎石粒径综合考虑 C20 单价*0.95 | 10m3 | 0.1 | 420.07 | 4876.3 |  | 115.98 |  | 42.01 |  | 487.63 |  | 11.6
人工单价 |  | 小计 | [6 empty] | 42.01 |  | 487.63 |  | 11.6
未计价材料费
清单项目综合单价 | [8 empty] | 541.24
材 料 费 明 细 | 主要材料名称、规格、型号 |  |  |  |  | 单位 | 数量 |  | 单价（元） |  | 合价（元） | 暂估单价 （元） | 暂估合价 （元）
| 其他材料费 | [7 empty] | - |  | 487.63 | -
| 材料费小计 | [7 empty] | - |  | 487.63 | -
注：1.如不使用省级或行业建设主管部门发布的计价依据，可不填定额编码、名称等； 2.招标文件提供了暂估单价的材料，按暂估的单价填入表内“暂估单价”栏及“暂估合价”栏。
表-09
综合单价分析表
工程名称：排水工程 | [7 empty] | 标段： |  | 第 126 页 共 206 页
项目编码 |  | 040302003002 |  | 项目名称 | 地下连续墙 |  |  |  | 计量单位 |  | m3 | 工程量 | 1041.6
清单综合单价组成明细
定额编号 | 定额项目名称 | 定额 单位 | 数量 | 单价 |  |  |  |  | 合价
|  |  |  | 人工费 | 材料费 | 机具费 | 管理费 和利润 |  | 人工费 |  | 材料费 | 机具费 | 管理费 和利润
D1-3-230 *0.95 | 成槽 履带式液压抓斗 35m以内 单价*0.95 | 10m3 | 0.1 | 1509.76 | 255.56 | 4308.02 | 1606.29 |  | 150.98 |  | 25.56 | 430.8 | 160.63
D1-3-246 *0.95 | 浇捣混凝土连续墙 清底置换 单价*0.95 | 段 | 0.0077 | 1457.44 | 85.26 | 1854.15 | 914.33 |  | 11.19 |  | 0.65 | 14.24 | 7.02
D1-3-240 *0.95 | 地下连续墙入岩增加费 单价*0.95 | 10m3 | 0.04 | 3071.84 |  | 7150.51 | 2822.39 |  | 122.87 |  |  | 286.02 | 112.9
D1-3-247 *0.95 | 浇捣混凝土连续墙 浇注混凝土 合并制作子目 普通预拌混凝土 碎石粒径综合考虑 C20 单价*0.95 | 10m3 | 0.1 | 666.64 | 5793.18 | 176.5 | 232.79 |  | 66.66 |  | 579.32 | 17.65 | 23.28
人工单价 |  | 小计 | [6 empty] | 351.7 |  | 605.53 | 748.71 | 303.83
未计价材料费
清单项目综合单价 | [8 empty] | 2009.78
材 料 费 明 细 | 主要材料名称、规格、型号 |  |  |  |  | 单位 | 数量 |  | 单价（元） |  | 合价（元） | 暂估单价 （元） | 暂估合价 （元）
| 其他材料费 | [7 empty] | - |  | 605.52 | -
| 材料费小计 | [7 empty] | - |  | 605.52 | -
注：1.如不使用省级或行业建设主管部门发布的计价依据，可不填定额编码、名称等； 2.招标文件提供了暂估单价的材料，按暂估的单价填入表内“暂估单价”栏及“暂估合价”栏。
表-09
综合单价分析表
工程名称：排水工程 | [7 empty] | 标段： |  | 第 127 页 共 206 页
项目编码 |  | 040901003001 |  | 项目名称 | 地下连续墙钢筋网片 |  |  |  | 计量单位 |  | t | 工程量 | 134.225
清单综合单价组成明细
定额编号 | 定额项目名称 | 定额 单位 | 数量 | 单价 |  |  |  |  | 合价
|  |  |  | 人工费 | 材料费 | 机具费 | 管理费 和利润 |  | 人工费 |  | 材料费 | 机具费 | 管理费 和利润
D1-3-239 *0.95 | 钢筋网片安装 35m以内 单价*0.95 | t | 1 | 309 | 28.82 | 1126.1 | 396.24 |  | 309 |  | 28.82 | 1126.1 | 396.24
D1-3-236 *0.95 | 钢筋笼制作 单价*0.95 | t | 1 | 821.2 | 3783.26 | 314.7 | 313.63 |  | 821.2 |  | 3783.26 | 314.7 | 313.63
人工单价 |  | 小计 | [6 empty] | 1130.2 |  | 3812.08 | 1440.8 | 709.87
未计价材料费
清单项目综合单价 | [8 empty] | 7092.95
材 料 费 明 细 | 主要材料名称、规格、型号 |  |  |  |  | 单位 | 数量 |  | 单价（元） |  | 合价（元） | 暂估单价 （元） | 暂估合价 （元）
| 其他材料费 | [7 empty] | - |  | 3812.07 | -
| 材料费小计 | [7 empty] | - |  | 3812.07 | -
注：1.如不使用省级或行业建设主管部门发布的计价依据，可不填定额编码、名称等； 2.招标文件提供了暂估单价的材料，按暂估的单价填入表内“暂估单价”栏及“暂估合价”栏。
表-09
综合单价分析表
工程名称：排水工程 | [7 empty] | 标段： |  | 第 128 页 共 206 页
项目编码 |  | 040901007001 |  | 项目名称 | 工字形钢板制安（连续墙） |  |  |  | 计量单位 |  | t | 工程量 | 34.561
清单综合单价组成明细
定额编号 | 定额项目名称 | 定额 单位 | 数量 | 单价 |  |  |  |  | 合价
|  |  |  | 人工费 | 材料费 | 机具费 | 管理费 和利润 |  | 人工费 |  | 材料费 | 机具费 | 管理费 和利润
D1-3-244 *0.95 | 连续墙型钢封口制作 单价*0.95 | t | 1 | 969.45 | 4610.94 | 370.47 | 369.95 |  | 969.45 |  | 4610.94 | 370.47 | 369.95
D1-3-245 *0.95 | 连续墙型钢封口安装 单价*0.95 | t | 1 | 258.86 | 17.97 | 92.27 | 96.95 |  | 258.86 |  | 17.97 | 92.27 | 96.95
人工单价 |  | 小计 | [6 empty] | 1228.31 |  | 4628.91 | 462.74 | 466.9
未计价材料费
清单项目综合单价 | [8 empty] | 6786.86
材 料 费 明 细 | 主要材料名称、规格、型号 |  |  |  |  | 单位 | 数量 |  | 单价（元） |  | 合价（元） | 暂估单价 （元） | 暂估合价 （元）
| 其他材料费 | [7 empty] | - |  | 4628.91 | -
| 材料费小计 | [7 empty] | - |  | 4628.91 | -
注：1.如不使用省级或行业建设主管部门发布的计价依据，可不填定额编码、名称等； 2.招标文件提供了暂估单价的材料，按暂估的单价填入表内“暂估单价”栏及“暂估合价”栏。
表-09
综合单价分析表
工程名称：排水工程 | [7 empty] | 标段： |  | 第 129 页 共 206 页
项目编码 |  | 040302003003 |  | 项目名称 | 地下连续墙凿除浮浆 |  |  |  | 计量单位 |  | m3 | 工程量 | 26.88
清单综合单价组成明细
定额编号 | 定额项目名称 | 定额 单位 | 数量 | 单价 |  |  |  |  | 合价
|  |  |  | 人工费 | 材料费 | 机具费 | 管理费 和利润 |  | 人工费 |  | 材料费 | 机具费 | 管理费 和利润
D1-3-197 *0.95 | 凿桩头 钻孔灌注桩 单价*0.95 | m3 | 1 | 147.54 | 2.89 | 110.03 | 81.27 |  | 147.54 |  | 2.89 | 110.03 | 81.27
人工单价 |  | 小计 | [6 empty] | 147.54 |  | 2.89 | 110.03 | 81.27
未计价材料费
清单项目综合单价 | [8 empty] | 341.73
材 料 费 明 细 | 主要材料名称、规格、型号 |  |  |  |  | 单位 | 数量 |  | 单价（元） |  | 合价（元） | 暂估单价 （元） | 暂估合价 （元）
| 其他材料费 | [7 empty] | - |  | 2.89 | -
| 材料费小计 | [7 empty] | - |  | 2.89 | -
注：1.如不使用省级或行业建设主管部门发布的计价依据，可不填定额编码、名称等； 2.招标文件提供了暂估单价的材料，按暂估的单价填入表内“暂估单价”栏及“暂估合价”栏。
表-09
综合单价分析表
工程名称：排水工程 | [7 empty] | 标段： |  | 第 130 页 共 206 页
项目编码 |  | 040303006001 |  | 项目名称 | 混凝土冠梁 |  |  |  | 计量单位 |  | m3 | 工程量 | 33.6
清单综合单价组成明细
定额编号 | 定额项目名称 | 定额 单位 | 数量 | 单价 |  |  |  |  | 合价
|  |  |  | 人工费 | 材料费 | 机具费 | 管理费 和利润 |  | 人工费 |  | 材料费 | 机具费 | 管理费 和利润
D3-1-7 *0.95 | 现浇承台、支撑梁与横梁 地、横梁 合并制作子目 普通预拌混凝土 碎石粒径综合考虑 C30 单价*0.95 | 10m3 | 0.1 | 824.13 | 5254.26 | 571.82 | 430.23 |  | 82.41 |  | 525.43 | 57.18 | 43.02
人工单价 |  | 小计 | [6 empty] | 82.41 |  | 525.43 | 57.18 | 43.02
未计价材料费
清单项目综合单价 | [8 empty] | 708.04
材 料 费 明 细 | 主要材料名称、规格、型号 |  |  |  |  | 单位 | 数量 |  | 单价（元） |  | 合价（元） | 暂估单价 （元） | 暂估合价 （元）
| 其他材料费 | [7 empty] | - |  | 525.42 | -
| 材料费小计 | [7 empty] | - |  | 525.42 | -
注：1.如不使用省级或行业建设主管部门发布的计价依据，可不填定额编码、名称等； 2.招标文件提供了暂估单价的材料，按暂估的单价填入表内“暂估单价”栏及“暂估合价”栏。
表-09
综合单价分析表
工程名称：排水工程 | [7 empty] | 标段： |  | 第 131 页 共 206 页
项目编码 |  | 040303006002 |  | 项目名称 | 混凝土支撑腰梁 |  |  |  | 计量单位 |  | m3 | 工程量 | 68.35
清单综合单价组成明细
定额编号 | 定额项目名称 | 定额 单位 | 数量 | 单价 |  |  |  |  | 合价
|  |  |  | 人工费 | 材料费 | 机具费 | 管理费 和利润 |  | 人工费 |  | 材料费 | 机具费 | 管理费 和利润
D3-1-7 *0.95 | 现浇承台、支撑梁与横梁 地、横梁 合并制作子目 普通预拌混凝土 碎石粒径综合考虑 C30 单价*0.95 | 10m3 | 0.1 | 824.13 | 5254.26 | 571.82 | 430.23 |  | 82.41 |  | 525.43 | 57.18 | 43.02
人工单价 |  | 小计 | [6 empty] | 82.41 |  | 525.43 | 57.18 | 43.02
未计价材料费
清单项目综合单价 | [8 empty] | 708.04
材 料 费 明 细 | 主要材料名称、规格、型号 |  |  |  |  | 单位 | 数量 |  | 单价（元） |  | 合价（元） | 暂估单价 （元） | 暂估合价 （元）
| 其他材料费 | [7 empty] | - |  | 525.42 | -
| 材料费小计 | [7 empty] | - |  | 525.42 | -
注：1.如不使用省级或行业建设主管部门发布的计价依据，可不填定额编码、名称等； 2.招标文件提供了暂估单价的材料，按暂估的单价填入表内“暂估单价”栏及“暂估合价”栏。
表-09
综合单价分析表
工程名称：排水工程 | [7 empty] | 标段： |  | 第 132 页 共 206 页
项目编码 |  | 040303013001 |  | 项目名称 | 混凝土支撑（斜撑、板撑) |  |  |  | 计量单位 |  | m3 | 工程量 | 43.72
清单综合单价组成明细
定额编号 | 定额项目名称 | 定额 单位 | 数量 | 单价 |  |  |  |  | 合价
|  |  |  | 人工费 | 材料费 | 机具费 | 管理费 和利润 |  | 人工费 |  | 材料费 | 机具费 | 管理费 和利润
D3-1-6 *0.95 | 现浇承台、支撑梁与横梁 支撑梁 合并制作子目 普通预拌混凝土 碎石粒径综合考虑 C30 单价*0.95 | 10m3 | 0.1 | 824.13 | 5288.67 | 373.62 | 369.14 |  | 82.41 |  | 528.87 | 37.36 | 36.91
人工单价 |  | 小计 | [6 empty] | 82.41 |  | 528.87 | 37.36 | 36.91
未计价材料费
清单项目综合单价 | [8 empty] | 685.56
材 料 费 明 细 | 主要材料名称、规格、型号 |  |  |  |  | 单位 | 数量 |  | 单价（元） |  | 合价（元） | 暂估单价 （元） | 暂估合价 （元）
| 其他材料费 | [7 empty] | - |  | 528.86 | -
| 材料费小计 | [7 empty] | - |  | 528.86 | -
注：1.如不使用省级或行业建设主管部门发布的计价依据，可不填定额编码、名称等； 2.招标文件提供了暂估单价的材料，按暂估的单价填入表内“暂估单价”栏及“暂估合价”栏。
表-09
综合单价分析表
工程名称：排水工程 | [7 empty] | 标段： |  | 第 133 页 共 206 页
项目编码 |  | 040901001001 |  | 项目名称 | 现浇构件钢筋 |  |  |  | 计量单位 |  | t | 工程量 | 10.593
清单综合单价组成明细
定额编号 | 定额项目名称 | 定额 单位 | 数量 | 单价 |  |  |  |  | 合价
|  |  |  | 人工费 | 材料费 | 机具费 | 管理费 和利润 |  | 人工费 |  | 材料费 | 机具费 | 管理费 和利润
D3-6-1 *0.95 | 钢筋制作、安装 φ10mm以内 单价*0.95 | t | 1 | 1505.04 | 3858.53 | 137.48 | 506.23 |  | 1505.04 |  | 3858.53 | 137.48 | 506.23
人工单价 |  | 小计 | [6 empty] | 1505.04 |  | 3858.53 | 137.48 | 506.23
未计价材料费
清单项目综合单价 | [8 empty] | 6007.28
材 料 费 明 细 | 主要材料名称、规格、型号 |  |  |  |  | 单位 | 数量 |  | 单价（元） |  | 合价（元） | 暂估单价 （元） | 暂估合价 （元）
| 其他材料费 | [7 empty] | - |  | 3858.53 | -
| 材料费小计 | [7 empty] | - |  | 3858.53 | -
注：1.如不使用省级或行业建设主管部门发布的计价依据，可不填定额编码、名称等； 2.招标文件提供了暂估单价的材料，按暂估的单价填入表内“暂估单价”栏及“暂估合价”栏。
表-09
综合单价分析表
工程名称：排水工程 | [7 empty] | 标段： |  | 第 134 页 共 206 页
项目编码 |  | 040901001002 |  | 项目名称 | 现浇构件钢筋 |  |  |  | 计量单位 |  | t | 工程量 | 20.034
清单综合单价组成明细
定额编号 | 定额项目名称 | 定额 单位 | 数量 | 单价 |  |  |  |  | 合价
|  |  |  | 人工费 | 材料费 | 机具费 | 管理费 和利润 |  | 人工费 |  | 材料费 | 机具费 | 管理费 和利润
D3-6-5 *0.95 | 钢筋制作、安装 带肋钢筋 φ10-25mm 单价*0.95 | t | 1 | 717.32 | 3754.35 | 66.05 | 241.44 |  | 717.32 |  | 3754.35 | 66.05 | 241.44
人工单价 |  | 小计 | [6 empty] | 717.32 |  | 3754.35 | 66.05 | 241.44
未计价材料费
清单项目综合单价 | [8 empty] | 4779.16
材 料 费 明 细 | 主要材料名称、规格、型号 |  |  |  |  | 单位 | 数量 |  | 单价（元） |  | 合价（元） | 暂估单价 （元） | 暂估合价 （元）
| 其他材料费 | [7 empty] | - |  | 3754.36 | -
| 材料费小计 | [7 empty] | - |  | 3754.36 | -
注：1.如不使用省级或行业建设主管部门发布的计价依据，可不填定额编码、名称等； 2.招标文件提供了暂估单价的材料，按暂估的单价填入表内“暂估单价”栏及“暂估合价”栏。
表-09
综合单价分析表
工程名称：排水工程 | [7 empty] | 标段： |  | 第 135 页 共 206 页
项目编码 |  | 040901001003 |  | 项目名称 | 现浇构件玻璃纤维钢筋 |  |  |  | 计量单位 |  | t | 工程量 | 0.407
清单综合单价组成明细
定额编号 | 定额项目名称 | 定额 单位 | 数量 | 单价 |  |  |  |  | 合价
|  |  |  | 人工费 | 材料费 | 机具费 | 管理费 和利润 |  | 人工费 |  | 材料费 | 机具费 | 管理费 和利润
D3-6-5 *0.95 | 玻璃纤维钢筋 单价*0.95 | t | 0.9999 | 717.32 | 13412.63 | 66.05 | 241.44 |  | 717.22 |  | 13410.78 | 66.04 | 241.41
人工单价 |  | 小计 | [6 empty] | 717.22 |  | 13410.78 | 66.04 | 241.41
未计价材料费
清单项目综合单价 | [8 empty] | 14435.45
材 料 费 明 细 | 主要材料名称、规格、型号 |  |  |  |  | 单位 | 数量 |  | 单价（元） |  | 合价（元） | 暂估单价 （元） | 暂估合价 （元）
| 其他材料费 | [7 empty] | - |  | 13412.61 | -
| 材料费小计 | [7 empty] | - |  | 13412.61 | -
注：1.如不使用省级或行业建设主管部门发布的计价依据，可不填定额编码、名称等； 2.招标文件提供了暂估单价的材料，按暂估的单价填入表内“暂估单价”栏及“暂估合价”栏。
表-09
综合单价分析表
工程名称：排水工程 | [7 empty] | 标段： |  | 第 136 页 共 206 页
项目编码 |  | 030109011001 |  | 项目名称 | 潜水泵 |  |  |  | 计量单位 |  | 台 | 工程量 | 1
清单综合单价组成明细
定额编号 | 定额项目名称 | 定额 单位 | 数量 | 单价 |  |  |  |  | 合价
|  |  |  | 人工费 | 材料费 | 机具费 | 管理费 和利润 |  | 人工费 |  | 材料费 | 机具费 | 管理费 和利润
借C1-6-122 *0.95 | 潜水泵安装 设备重量(t以内) 0.1 单价*0.95 | 台 | 1 | 200.59 | 21946.54 |  | 110.05 |  | 200.59 |  | 21946.54 |  | 110.05
借C4-6-18 换 | 小型交流异步电动机检查接线 交流异步电机功率(kW以下) 13 仅对电机进行外观检查、试运转和接线而没有对电机解体研磨 单价*0.2 单价*0.95 | 台 | 1 | 47.92 | 14.58 | 1.61 | 21.66 |  | 47.92 |  | 14.58 | 1.61 | 21.66
人工单价 |  | 小计 | [6 empty] | 248.51 |  | 21961.12 | 1.61 | 131.71
|  | 未计价材料费 | [6 empty] | 21950.1
清单项目综合单价 | [8 empty] | 22342.95
材 料 费 明 细 | 主要材料名称、规格、型号 |  |  |  |  | 单位 | 数量 |  | 单价（元） |  | 合价（元） | 暂估单价 （元） | 暂估合价 （元）
| 排泥泵 Q=20m3/h,H=30m,P=5.5KW,1440r/min |  |  |  |  | 台 | 0.95 |  | 23097.36 |  | 21942.49
| 金属软管 DN20 |  |  |  |  | m | 1.1875 |  | 5.54 |  | 6.58
| 金属软管接头 DN20 |  |  |  |  | 套 | 1.938 |  | 0.53 |  | 1.03
| 其他材料费 | [7 empty] | - |  | 11.01 | -
注：1.如不使用省级或行业建设主管部门发布的计价依据，可不填定额编码、名称等； 2.招标文件提供了暂估单价的材料，按暂估的单价填入表内“暂估单价”栏及“暂估合价”栏。
表-09
综合单价分析表
工程名称：排水工程 | [7 empty] | 标段： |  | 第 137 页 共 206 页
| 材料费小计 | [7 empty] | - |  | 21961.11 | -
注：1.如不使用省级或行业建设主管部门发布的计价依据，可不填定额编码、名称等； 2.招标文件提供了暂估单价的材料，按暂估的单价填入表内“暂估单价”栏及“暂估合价”栏。
表-09
综合单价分析表
工程名称：排水工程 | [7 empty] | 标段： |  | 第 138 页 共 206 页
项目编码 |  | 030412002001 |  | 项目名称 | 工厂灯 |  |  |  | 计量单位 |  | 套 | 工程量 | 1
清单综合单价组成明细
定额编号 | 定额项目名称 | 定额 单位 | 数量 | 单价 |  |  |  |  | 合价
|  |  |  | 人工费 | 材料费 | 机具费 | 管理费 和利润 |  | 人工费 |  | 材料费 | 机具费 | 管理费 和利润
借C4-12-34 *0.95 | 密闭灯具安装 应急灯 单价*0.95 | 10套 | 0.1 | 299.93 | 2572.21 |  | 131.19 |  | 29.99 |  | 257.22 |  | 13.12
人工单价 |  | 小计 | [6 empty] | 29.99 |  | 257.22 |  | 13.12
|  | 未计价材料费 | [6 empty] | 254.75
清单项目综合单价 | [8 empty] | 300.33
材 料 费 明 细 | 主要材料名称、规格、型号 |  |  |  |  | 单位 | 数量 |  | 单价（元） |  | 合价（元） | 暂估单价 （元） | 暂估合价 （元）
| 应急照明灯 防爆 |  |  |  |  | 套 | 0.9595 |  | 265.5 |  | 254.75
| 其他材料费 | [7 empty] | - |  | 2.49 | -
| 材料费小计 | [7 empty] | - |  | 257.24 | -
注：1.如不使用省级或行业建设主管部门发布的计价依据，可不填定额编码、名称等； 2.招标文件提供了暂估单价的材料，按暂估的单价填入表内“暂估单价”栏及“暂估合价”栏。
表-09
综合单价分析表
工程名称：排水工程 | [7 empty] | 标段： |  | 第 139 页 共 206 页
项目编码 |  | 040101002002 |  | 项目名称 | 挖沟槽土方（导墙） |  |  |  | 计量单位 |  | m3 | 工程量 | 88.63
清单综合单价组成明细
定额编号 | 定额项目名称 | 定额 单位 | 数量 | 单价 |  |  |  |  | 合价
|  |  |  | 人工费 | 材料费 | 机具费 | 管理费 和利润 |  | 人工费 |  | 材料费 | 机具费 | 管理费 和利润
D1-3-225 *0.95 | 导墙 导墙开挖 单价*0.95 | 10m3 | 0.1 | 229.25 |  | 113.56 | 94.65 |  | 22.93 |  |  | 11.36 | 9.47
人工单价 |  | 小计 | [6 empty] | 22.93 |  |  | 11.36 | 9.47
未计价材料费
清单项目综合单价 | [8 empty] | 43.75
材 料 费 明 细 | 主要材料名称、规格、型号 |  |  |  |  | 单位 | 数量 |  | 单价（元） |  | 合价（元） | 暂估单价 （元） | 暂估合价 （元）
注：1.如不使用省级或行业建设主管部门发布的计价依据，可不填定额编码、名称等； 2.招标文件提供了暂估单价的材料，按暂估的单价填入表内“暂估单价”栏及“暂估合价”栏。
表-09
综合单价分析表
工程名称：排水工程 | [7 empty] | 标段： |  | 第 140 页 共 206 页
项目编码 |  | 040101003001 |  | 项目名称 | 挖基坑土方 |  |  |  | 计量单位 |  | m3 | 工程量 | 1160.64
清单综合单价组成明细
定额编号 | 定额项目名称 | 定额 单位 | 数量 | 单价 |  |  |  |  | 合价
|  |  |  | 人工费 | 材料费 | 机具费 | 管理费 和利润 |  | 人工费 |  | 材料费 | 机具费 | 管理费 和利润
D1-1-12 换 | 人工挖沟槽土方 一、二类土 深度在6m内 在支撑下挖土 单价*1.2 单价*0.95 | 100m3天然密实方 | 0.0005 | 5645.8 |  |  | 1558.81 |  | 2.82 |  |  |  | 0.78
D1-1-40 换 | 挖掘机挖装沟槽、基坑土方 一、二类土 地下连续墙、混凝土板桩、钢板桩等作围护的跨度大于8m的下穿隧道与地道(通道)基坑内存在大型支撑结构的明挖法开挖,以及隧道基坑内机械挖遇有桩间土方 人工*1.1,材料*1.1,机械*1.1 单价*0.95 | 1000m3天然密实方 | 0.001 | 891.08 |  | 5688.74 | 1816.69 |  | 0.85 |  |  | 5.4 | 1.73
人工单价 |  | 小计 | [6 empty] | 3.67 |  |  | 5.4 | 2.51
未计价材料费
清单项目综合单价 | [8 empty] | 11.58
材 料 费 明 | 主要材料名称、规格、型号 |  |  |  |  | 单位 | 数量 |  | 单价（元） |  | 合价（元） | 暂估单价 （元） | 暂估合价 （元）
注：1.如不使用省级或行业建设主管部门发布的计价依据，可不填定额编码、名称等； 2.招标文件提供了暂估单价的材料，按暂估的单价填入表内“暂估单价”栏及“暂估合价”栏。
表-09
综合单价分析表
工程名称：排水工程 | [7 empty] | 标段： |  | 第 141 页 共 206 页
细
注：1.如不使用省级或行业建设主管部门发布的计价依据，可不填定额编码、名称等； 2.招标文件提供了暂估单价的材料，按暂估的单价填入表内“暂估单价”栏及“暂估合价”栏。
表-09
综合单价分析表
工程名称：排水工程 | [7 empty] | 标段： |  | 第 142 页 共 206 页
项目编码 |  | 040102003001 |  | 项目名称 | 挖基坑石方 |  |  |  | 计量单位 |  | m3 | 工程量 | 1179.36
清单综合单价组成明细
定额编号 | 定额项目名称 | 定额 单位 | 数量 | 单价 |  |  |  |  | 合价
|  |  |  | 人工费 | 材料费 | 机具费 | 管理费 和利润 |  | 人工费 |  | 材料费 | 机具费 | 管理费 和利润
D1-1-93 *0.95 | 凿岩机破碎岩石 软岩 单价*0.95 | 100m3天然密实方 | 0.01 | 1786.06 | 31.85 | 773.86 | 706.8 |  | 17.86 |  | 0.32 | 7.74 | 7.07
D1-1-129 *0.95 | 机械垂直运输石方 单价*0.95 | 100m3天然密实方 | 0.01 | 607.21 |  | 967.36 | 434.74 |  | 6.07 |  |  | 9.67 | 4.35
人工单价 |  | 小计 | [6 empty] | 23.93 |  | 0.32 | 17.41 | 11.42
未计价材料费
清单项目综合单价 | [8 empty] | 53.08
材 料 费 明 细 | 主要材料名称、规格、型号 |  |  |  |  | 单位 | 数量 |  | 单价（元） |  | 合价（元） | 暂估单价 （元） | 暂估合价 （元）
| 其他材料费 | [7 empty] | - |  | 0.2 | -
| 材料费小计 | [7 empty] | - |  | 0.2 | -
注：1.如不使用省级或行业建设主管部门发布的计价依据，可不填定额编码、名称等； 2.招标文件提供了暂估单价的材料，按暂估的单价填入表内“暂估单价”栏及“暂估合价”栏。
表-09
综合单价分析表
工程名称：排水工程 | [7 empty] | 标段： |  | 第 143 页 共 206 页
项目编码 |  | 041001008001 |  | 项目名称 | 拆除混凝土结构 |  |  |  | 计量单位 |  | m3 | 工程量 | 112.08
清单综合单价组成明细
定额编号 | 定额项目名称 | 定额 单位 | 数量 | 单价 |  |  |  |  | 合价
|  |  |  | 人工费 | 材料费 | 机具费 | 管理费 和利润 |  | 人工费 |  | 材料费 | 机具费 | 管理费 和利润
D1-4-71 *0.95 | 机械拆除混凝土构筑物 有筋 单价*0.95 | 10m3 | 0.033 | 31.55 | 3.1 | 1322.01 | 373.71 |  | 1.04 |  | 0.1 | 43.63 | 12.33
D7-1-106 *0.95 | 拆除洞内临时支护混凝土 单价*0.95 | 10m3 | 0.067 | 2722.4 |  | 1034.64 | 1089.55 |  | 182.4 |  |  | 69.32 | 73
B01 | 钢筋残值回收 | t | 0.1915 |  | -1500 | [5 empty] | -287.23
人工单价 |  | 小计 | [6 empty] | 183.44 |  | -287.13 | 112.95 | 85.33
未计价材料费
清单项目综合单价 | [8 empty] | 94.59
材 料 费 明 细 | 主要材料名称、规格、型号 |  |  |  |  | 单位 | 数量 |  | 单价（元） |  | 合价（元） | 暂估单价 （元） | 暂估合价 （元）
| 其他材料费 | [7 empty] | - |  | -287.15 | -
| 材料费小计 | [7 empty] | - |  | -287.15 | -
注：1.如不使用省级或行业建设主管部门发布的计价依据，可不填定额编码、名称等； 2.招标文件提供了暂估单价的材料，按暂估的单价填入表内“暂估单价”栏及“暂估合价”栏。
表-09
综合单价分析表
工程名称：排水工程 | [7 empty] | 标段： |  | 第 144 页 共 206 页
项目编码 |  | 041001008002 |  | 项目名称 | 连续墙拆除洞口 |  |  |  | 计量单位 |  | m3 | 工程量 | 4.07
清单综合单价组成明细
定额编号 | 定额项目名称 | 定额 单位 | 数量 | 单价 |  |  |  |  | 合价
|  |  |  | 人工费 | 材料费 | 机具费 | 管理费 和利润 |  | 人工费 |  | 材料费 | 机具费 | 管理费 和利润
借M1-2-146 *0.95 | 拆除混凝土障碍物 机械拆除 有筋 单价*0.95 | 10m3 | 0.1 | 2473.24 |  | 1128.76 | 1244.13 |  | 247.32 |  |  | 112.88 | 124.41
B01 | 钢筋残值回收 | t | 0.1 |  | -1500 | [5 empty] | -150
人工单价 |  | 小计 | [6 empty] | 247.32 |  | -150 | 112.88 | 124.41
未计价材料费
清单项目综合单价 | [8 empty] | 334.61
材 料 费 明 细 | 主要材料名称、规格、型号 |  |  |  |  | 单位 | 数量 |  | 单价（元） |  | 合价（元） | 暂估单价 （元） | 暂估合价 （元）
| 其他材料费 | [7 empty] | - |  | -150 | -
| 材料费小计 | [7 empty] | - |  | -150 | -
注：1.如不使用省级或行业建设主管部门发布的计价依据，可不填定额编码、名称等； 2.招标文件提供了暂估单价的材料，按暂估的单价填入表内“暂估单价”栏及“暂估合价”栏。
表-09
综合单价分析表
工程名称：排水工程 | [7 empty] | 标段： |  | 第 145 页 共 206 页
项目编码 |  | 040302003004 |  | 项目名称 | 混凝土导墙 |  |  |  | 计量单位 |  | m3 | 工程量 | 26.21
清单综合单价组成明细
定额编号 | 定额项目名称 | 定额 单位 | 数量 | 单价 |  |  |  |  | 合价
|  |  |  | 人工费 | 材料费 | 机具费 | 管理费 和利润 |  | 人工费 |  | 材料费 | 机具费 | 管理费 和利润
D1-3-226 *0.95 | 导墙 现浇混凝土导墙 混凝土 合并制作子目 普通预拌混凝土 碎石粒径综合考虑 C20 单价*0.95 | 10m3 | 0.1 | 420.07 | 4876.3 |  | 115.98 |  | 42.01 |  | 487.63 |  | 11.6
人工单价 |  | 小计 | [6 empty] | 42.01 |  | 487.63 |  | 11.6
未计价材料费
清单项目综合单价 | [8 empty] | 541.24
材 料 费 明 细 | 主要材料名称、规格、型号 |  |  |  |  | 单位 | 数量 |  | 单价（元） |  | 合价（元） | 暂估单价 （元） | 暂估合价 （元）
| 其他材料费 | [7 empty] | - |  | 487.63 | -
| 材料费小计 | [7 empty] | - |  | 487.63 | -
注：1.如不使用省级或行业建设主管部门发布的计价依据，可不填定额编码、名称等； 2.招标文件提供了暂估单价的材料，按暂估的单价填入表内“暂估单价”栏及“暂估合价”栏。
表-09
综合单价分析表
工程名称：排水工程 | [7 empty] | 标段： |  | 第 146 页 共 206 页
项目编码 |  | 040302003005 |  | 项目名称 | 地下连续墙 |  |  |  | 计量单位 |  | m3 | 工程量 | 688.9
清单综合单价组成明细
定额编号 | 定额项目名称 | 定额 单位 | 数量 | 单价 |  |  |  |  | 合价
|  |  |  | 人工费 | 材料费 | 机具费 | 管理费 和利润 |  | 人工费 |  | 材料费 | 机具费 | 管理费 和利润
D1-3-230 *0.95 | 成槽 履带式液压抓斗 35m以内 单价*0.95 | 10m3 | 0.1 | 1509.76 | 255.56 | 4308.02 | 1606.29 |  | 150.98 |  | 25.56 | 430.8 | 160.63
D1-3-246 *0.95 | 浇捣混凝土连续墙 清底置换 单价*0.95 | 段 | 0.0116 | 1457.44 | 85.26 | 1854.15 | 914.33 |  | 16.92 |  | 0.99 | 21.53 | 10.62
D1-3-240 *0.95 | 地下连续墙入岩增加费 单价*0.95 | 10m3 | 0.04 | 3071.84 |  | 7150.51 | 2822.39 |  | 122.87 |  |  | 286.02 | 112.9
D1-3-247 *0.95 | 浇捣混凝土连续墙 浇注混凝土 合并制作子目 普通预拌混凝土 碎石粒径综合考虑 C20 单价*0.95 | 10m3 | 0.1 | 666.64 | 5793.18 | 176.5 | 232.79 |  | 66.66 |  | 579.32 | 17.65 | 23.28
人工单价 |  | 小计 | [6 empty] | 357.43 |  | 605.87 | 756 | 307.43
未计价材料费
清单项目综合单价 | [8 empty] | 2026.73
材 料 费 明 细 | 主要材料名称、规格、型号 |  |  |  |  | 单位 | 数量 |  | 单价（元） |  | 合价（元） | 暂估单价 （元） | 暂估合价 （元）
| 其他材料费 | [7 empty] | - |  | 605.87 | -
| 材料费小计 | [7 empty] | - |  | 605.87 | -
注：1.如不使用省级或行业建设主管部门发布的计价依据，可不填定额编码、名称等； 2.招标文件提供了暂估单价的材料，按暂估的单价填入表内“暂估单价”栏及“暂估合价”栏。
表-09
综合单价分析表
工程名称：排水工程 | [7 empty] | 标段： |  | 第 147 页 共 206 页
项目编码 |  | 040901003002 |  | 项目名称 | 地下连续墙钢筋网片 |  |  |  | 计量单位 |  | t | 工程量 | 85.348
清单综合单价组成明细
定额编号 | 定额项目名称 | 定额 单位 | 数量 | 单价 |  |  |  |  | 合价
|  |  |  | 人工费 | 材料费 | 机具费 | 管理费 和利润 |  | 人工费 |  | 材料费 | 机具费 | 管理费 和利润
D1-3-239 *0.95 | 钢筋网片安装 35m以内 单价*0.95 | t | 1 | 309 | 28.82 | 1126.1 | 396.24 |  | 309 |  | 28.82 | 1126.1 | 396.24
D1-3-236 *0.95 | 钢筋笼制作 单价*0.95 | t | 1 | 821.2 | 3783.26 | 314.7 | 313.63 |  | 821.2 |  | 3783.26 | 314.7 | 313.63
人工单价 |  | 小计 | [6 empty] | 1130.2 |  | 3812.08 | 1440.8 | 709.87
未计价材料费
清单项目综合单价 | [8 empty] | 7092.95
材 料 费 明 细 | 主要材料名称、规格、型号 |  |  |  |  | 单位 | 数量 |  | 单价（元） |  | 合价（元） | 暂估单价 （元） | 暂估合价 （元）
| 其他材料费 | [7 empty] | - |  | 3812.07 | -
| 材料费小计 | [7 empty] | - |  | 3812.07 | -
注：1.如不使用省级或行业建设主管部门发布的计价依据，可不填定额编码、名称等； 2.招标文件提供了暂估单价的材料，按暂估的单价填入表内“暂估单价”栏及“暂估合价”栏。
表-09
综合单价分析表
工程名称：排水工程 | [7 empty] | 标段： |  | 第 148 页 共 206 页
项目编码 |  | 040901007002 |  | 项目名称 | 工字形钢板制安（连续墙） |  |  |  | 计量单位 |  | t | 工程量 | 30.21
清单综合单价组成明细
定额编号 | 定额项目名称 | 定额 单位 | 数量 | 单价 |  |  |  |  | 合价
|  |  |  | 人工费 | 材料费 | 机具费 | 管理费 和利润 |  | 人工费 |  | 材料费 | 机具费 | 管理费 和利润
D1-3-244 *0.95 | 连续墙型钢封口制作 单价*0.95 | t | 1 | 969.45 | 4610.94 | 370.47 | 369.95 |  | 969.45 |  | 4610.94 | 370.47 | 369.95
D1-3-245 *0.95 | 连续墙型钢封口安装 单价*0.95 | t | 1 | 258.86 | 17.97 | 92.27 | 96.95 |  | 258.86 |  | 17.97 | 92.27 | 96.95
人工单价 |  | 小计 | [6 empty] | 1228.31 |  | 4628.91 | 462.74 | 466.9
未计价材料费
清单项目综合单价 | [8 empty] | 6786.86
材 料 费 明 细 | 主要材料名称、规格、型号 |  |  |  |  | 单位 | 数量 |  | 单价（元） |  | 合价（元） | 暂估单价 （元） | 暂估合价 （元）
| 其他材料费 | [7 empty] | - |  | 4628.91 | -
| 材料费小计 | [7 empty] | - |  | 4628.91 | -
注：1.如不使用省级或行业建设主管部门发布的计价依据，可不填定额编码、名称等； 2.招标文件提供了暂估单价的材料，按暂估的单价填入表内“暂估单价”栏及“暂估合价”栏。
表-09
综合单价分析表
工程名称：排水工程 | [7 empty] | 标段： |  | 第 149 页 共 206 页
项目编码 |  | 040302003006 |  | 项目名称 | 地下连续墙凿除浮浆 |  |  |  | 计量单位 |  | m3 | 工程量 | 19.97
清单综合单价组成明细
定额编号 | 定额项目名称 | 定额 单位 | 数量 | 单价 |  |  |  |  | 合价
|  |  |  | 人工费 | 材料费 | 机具费 | 管理费 和利润 |  | 人工费 |  | 材料费 | 机具费 | 管理费 和利润
D1-3-197 *0.95 | 凿桩头 钻孔灌注桩 单价*0.95 | m3 | 1 | 147.54 | 2.89 | 110.03 | 81.27 |  | 147.54 |  | 2.89 | 110.03 | 81.27
人工单价 |  | 小计 | [6 empty] | 147.54 |  | 2.89 | 110.03 | 81.27
未计价材料费
清单项目综合单价 | [8 empty] | 341.73
材 料 费 明 细 | 主要材料名称、规格、型号 |  |  |  |  | 单位 | 数量 |  | 单价（元） |  | 合价（元） | 暂估单价 （元） | 暂估合价 （元）
| 其他材料费 | [7 empty] | - |  | 2.89 | -
| 材料费小计 | [7 empty] | - |  | 2.89 | -
注：1.如不使用省级或行业建设主管部门发布的计价依据，可不填定额编码、名称等； 2.招标文件提供了暂估单价的材料，按暂估的单价填入表内“暂估单价”栏及“暂估合价”栏。
表-09
综合单价分析表
工程名称：排水工程 | [7 empty] | 标段： |  | 第 150 页 共 206 页
项目编码 |  | 040303006003 |  | 项目名称 | 混凝土冠梁 |  |  |  | 计量单位 |  | m3 | 工程量 | 24.96
清单综合单价组成明细
定额编号 | 定额项目名称 | 定额 单位 | 数量 | 单价 |  |  |  |  | 合价
|  |  |  | 人工费 | 材料费 | 机具费 | 管理费 和利润 |  | 人工费 |  | 材料费 | 机具费 | 管理费 和利润
D3-1-7 *0.95 | 现浇承台、支撑梁与横梁 地、横梁 合并制作子目 普通预拌混凝土 碎石粒径综合考虑 C30 单价*0.95 | 10m3 | 0.1 | 824.13 | 5254.26 | 571.82 | 430.23 |  | 82.41 |  | 525.43 | 57.18 | 43.02
人工单价 |  | 小计 | [6 empty] | 82.41 |  | 525.43 | 57.18 | 43.02
未计价材料费
清单项目综合单价 | [8 empty] | 708.04
材 料 费 明 细 | 主要材料名称、规格、型号 |  |  |  |  | 单位 | 数量 |  | 单价（元） |  | 合价（元） | 暂估单价 （元） | 暂估合价 （元）
| 其他材料费 | [7 empty] | - |  | 525.42 | -
| 材料费小计 | [7 empty] | - |  | 525.42 | -
注：1.如不使用省级或行业建设主管部门发布的计价依据，可不填定额编码、名称等； 2.招标文件提供了暂估单价的材料，按暂估的单价填入表内“暂估单价”栏及“暂估合价”栏。
表-09
综合单价分析表
工程名称：排水工程 | [7 empty] | 标段： |  | 第 151 页 共 206 页
项目编码 |  | 040303006004 |  | 项目名称 | 混凝土支撑腰梁 |  |  |  | 计量单位 |  | m3 | 工程量 | 47.62
清单综合单价组成明细
定额编号 | 定额项目名称 | 定额 单位 | 数量 | 单价 |  |  |  |  | 合价
|  |  |  | 人工费 | 材料费 | 机具费 | 管理费 和利润 |  | 人工费 |  | 材料费 | 机具费 | 管理费 和利润
D3-1-7 *0.95 | 现浇承台、支撑梁与横梁 地、横梁 合并制作子目 普通预拌混凝土 碎石粒径综合考虑 C30 单价*0.95 | 10m3 | 0.1 | 824.13 | 5254.26 | 571.82 | 430.23 |  | 82.41 |  | 525.43 | 57.18 | 43.02
人工单价 |  | 小计 | [6 empty] | 82.41 |  | 525.43 | 57.18 | 43.02
未计价材料费
清单项目综合单价 | [8 empty] | 708.04
材 料 费 明 细 | 主要材料名称、规格、型号 |  |  |  |  | 单位 | 数量 |  | 单价（元） |  | 合价（元） | 暂估单价 （元） | 暂估合价 （元）
| 其他材料费 | [7 empty] | - |  | 525.42 | -
| 材料费小计 | [7 empty] | - |  | 525.42 | -
注：1.如不使用省级或行业建设主管部门发布的计价依据，可不填定额编码、名称等； 2.招标文件提供了暂估单价的材料，按暂估的单价填入表内“暂估单价”栏及“暂估合价”栏。
表-09
综合单价分析表
工程名称：排水工程 | [7 empty] | 标段： |  | 第 152 页 共 206 页
项目编码 |  | 040303013002 |  | 项目名称 | 混凝土支撑（斜撑、板撑) |  |  |  | 计量单位 |  | m3 | 工程量 | 3.2
清单综合单价组成明细
定额编号 | 定额项目名称 | 定额 单位 | 数量 | 单价 |  |  |  |  | 合价
|  |  |  | 人工费 | 材料费 | 机具费 | 管理费 和利润 |  | 人工费 |  | 材料费 | 机具费 | 管理费 和利润
D3-1-6 *0.95 | 现浇承台、支撑梁与横梁 支撑梁 合并制作子目 普通预拌混凝土 碎石粒径综合考虑 C30 单价*0.95 | 10m3 | 0.1 | 824.13 | 5288.67 | 373.62 | 369.14 |  | 82.41 |  | 528.87 | 37.36 | 36.91
人工单价 |  | 小计 | [6 empty] | 82.41 |  | 528.87 | 37.36 | 36.91
未计价材料费
清单项目综合单价 | [8 empty] | 685.56
材 料 费 明 细 | 主要材料名称、规格、型号 |  |  |  |  | 单位 | 数量 |  | 单价（元） |  | 合价（元） | 暂估单价 （元） | 暂估合价 （元）
| 其他材料费 | [7 empty] | - |  | 528.86 | -
| 材料费小计 | [7 empty] | - |  | 528.86 | -
注：1.如不使用省级或行业建设主管部门发布的计价依据，可不填定额编码、名称等； 2.招标文件提供了暂估单价的材料，按暂估的单价填入表内“暂估单价”栏及“暂估合价”栏。
表-09
综合单价分析表
工程名称：排水工程 | [7 empty] | 标段： |  | 第 153 页 共 206 页
项目编码 |  | 040901001004 |  | 项目名称 | 现浇构件钢筋 |  |  |  | 计量单位 |  | t | 工程量 | 7.542
清单综合单价组成明细
定额编号 | 定额项目名称 | 定额 单位 | 数量 | 单价 |  |  |  |  | 合价
|  |  |  | 人工费 | 材料费 | 机具费 | 管理费 和利润 |  | 人工费 |  | 材料费 | 机具费 | 管理费 和利润
D3-6-1 *0.95 | 钢筋制作、安装 φ10mm以内 单价*0.95 | t | 1 | 1505.04 | 3858.53 | 137.48 | 506.23 |  | 1505.04 |  | 3858.53 | 137.48 | 506.23
人工单价 |  | 小计 | [6 empty] | 1505.04 |  | 3858.53 | 137.48 | 506.23
未计价材料费
清单项目综合单价 | [8 empty] | 6007.28
材 料 费 明 细 | 主要材料名称、规格、型号 |  |  |  |  | 单位 | 数量 |  | 单价（元） |  | 合价（元） | 暂估单价 （元） | 暂估合价 （元）
| 其他材料费 | [7 empty] | - |  | 3858.53 | -
| 材料费小计 | [7 empty] | - |  | 3858.53 | -
注：1.如不使用省级或行业建设主管部门发布的计价依据，可不填定额编码、名称等； 2.招标文件提供了暂估单价的材料，按暂估的单价填入表内“暂估单价”栏及“暂估合价”栏。
表-09
综合单价分析表
工程名称：排水工程 | [7 empty] | 标段： |  | 第 154 页 共 206 页
项目编码 |  | 040901001005 |  | 项目名称 | 现浇构件钢筋 |  |  |  | 计量单位 |  | t | 工程量 | 8.026
清单综合单价组成明细
定额编号 | 定额项目名称 | 定额 单位 | 数量 | 单价 |  |  |  |  | 合价
|  |  |  | 人工费 | 材料费 | 机具费 | 管理费 和利润 |  | 人工费 |  | 材料费 | 机具费 | 管理费 和利润
D3-6-5 *0.95 | 钢筋制作、安装 带肋钢筋 φ10-25mm 单价*0.95 | t | 1 | 717.32 | 3754.35 | 66.05 | 241.44 |  | 717.32 |  | 3754.35 | 66.05 | 241.44
人工单价 |  | 小计 | [6 empty] | 717.32 |  | 3754.35 | 66.05 | 241.44
未计价材料费
清单项目综合单价 | [8 empty] | 4779.16
材 料 费 明 细 | 主要材料名称、规格、型号 |  |  |  |  | 单位 | 数量 |  | 单价（元） |  | 合价（元） | 暂估单价 （元） | 暂估合价 （元）
| 其他材料费 | [7 empty] | - |  | 3754.36 | -
| 材料费小计 | [7 empty] | - |  | 3754.36 | -
注：1.如不使用省级或行业建设主管部门发布的计价依据，可不填定额编码、名称等； 2.招标文件提供了暂估单价的材料，按暂估的单价填入表内“暂估单价”栏及“暂估合价”栏。
表-09
综合单价分析表
工程名称：排水工程 | [7 empty] | 标段： |  | 第 155 页 共 206 页
项目编码 |  | 040901001006 |  | 项目名称 | 现浇构件钢筋 |  |  |  | 计量单位 |  | t | 工程量 | 8.624
清单综合单价组成明细
定额编号 | 定额项目名称 | 定额 单位 | 数量 | 单价 |  |  |  |  | 合价
|  |  |  | 人工费 | 材料费 | 机具费 | 管理费 和利润 |  | 人工费 |  | 材料费 | 机具费 | 管理费 和利润
D3-6-6 *0.95 | 钢筋制作、安装 带肋钢筋 φ25mm以外 单价*0.95 | t | 1 | 506.63 | 3865.82 | 65.6 | 176.36 |  | 506.63 |  | 3865.82 | 65.6 | 176.36
人工单价 |  | 小计 | [6 empty] | 506.63 |  | 3865.82 | 65.6 | 176.36
未计价材料费
清单项目综合单价 | [8 empty] | 4614.41
材 料 费 明 细 | 主要材料名称、规格、型号 |  |  |  |  | 单位 | 数量 |  | 单价（元） |  | 合价（元） | 暂估单价 （元） | 暂估合价 （元）
| 其他材料费 | [7 empty] | - |  | 3865.82 | -
| 材料费小计 | [7 empty] | - |  | 3865.82 | -
注：1.如不使用省级或行业建设主管部门发布的计价依据，可不填定额编码、名称等； 2.招标文件提供了暂估单价的材料，按暂估的单价填入表内“暂估单价”栏及“暂估合价”栏。
表-09
综合单价分析表
工程名称：排水工程 | [7 empty] | 标段： |  | 第 156 页 共 206 页
项目编码 |  | 040901001007 |  | 项目名称 | 现浇构件玻璃纤维钢筋 |  |  |  | 计量单位 |  | t | 工程量 | 0.407
清单综合单价组成明细
定额编号 | 定额项目名称 | 定额 单位 | 数量 | 单价 |  |  |  |  | 合价
|  |  |  | 人工费 | 材料费 | 机具费 | 管理费 和利润 |  | 人工费 |  | 材料费 | 机具费 | 管理费 和利润
D3-6-5 *0.95 | 玻璃纤维钢筋 单价*0.95 | t | 0.9999 | 717.32 | 13412.63 | 66.05 | 241.44 |  | 717.22 |  | 13410.78 | 66.04 | 241.41
人工单价 |  | 小计 | [6 empty] | 717.22 |  | 13410.78 | 66.04 | 241.41
未计价材料费
清单项目综合单价 | [8 empty] | 14435.45
材 料 费 明 细 | 主要材料名称、规格、型号 |  |  |  |  | 单位 | 数量 |  | 单价（元） |  | 合价（元） | 暂估单价 （元） | 暂估合价 （元）
| 其他材料费 | [7 empty] | - |  | 13412.61 | -
| 材料费小计 | [7 empty] | - |  | 13412.61 | -
注：1.如不使用省级或行业建设主管部门发布的计价依据，可不填定额编码、名称等； 2.招标文件提供了暂估单价的材料，按暂估的单价填入表内“暂估单价”栏及“暂估合价”栏。
表-09
综合单价分析表
工程名称：排水工程 | [7 empty] | 标段： |  | 第 157 页 共 206 页
项目编码 |  | 040101002003 |  | 项目名称 | 挖沟槽土方（导墙） |  |  |  | 计量单位 |  | m3 | 工程量 | 65.99
清单综合单价组成明细
定额编号 | 定额项目名称 | 定额 单位 | 数量 | 单价 |  |  |  |  | 合价
|  |  |  | 人工费 | 材料费 | 机具费 | 管理费 和利润 |  | 人工费 |  | 材料费 | 机具费 | 管理费 和利润
D1-3-225 *0.95 | 导墙 导墙开挖 单价*0.95 | 10m3 | 0.1 | 229.25 |  | 113.56 | 94.65 |  | 22.93 |  |  | 11.36 | 9.47
人工单价 |  | 小计 | [6 empty] | 22.93 |  |  | 11.36 | 9.47
未计价材料费
清单项目综合单价 | [8 empty] | 43.75
材 料 费 明 细 | 主要材料名称、规格、型号 |  |  |  |  | 单位 | 数量 |  | 单价（元） |  | 合价（元） | 暂估单价 （元） | 暂估合价 （元）
注：1.如不使用省级或行业建设主管部门发布的计价依据，可不填定额编码、名称等； 2.招标文件提供了暂估单价的材料，按暂估的单价填入表内“暂估单价”栏及“暂估合价”栏。
表-09
综合单价分析表
工程名称：排水工程 | [7 empty] | 标段： |  | 第 158 页 共 206 页
项目编码 |  | 040101003002 |  | 项目名称 | 挖基坑土方 |  |  |  | 计量单位 |  | m3 | 工程量 | 392
清单综合单价组成明细
定额编号 | 定额项目名称 | 定额 单位 | 数量 | 单价 |  |  |  |  | 合价
|  |  |  | 人工费 | 材料费 | 机具费 | 管理费 和利润 |  | 人工费 |  | 材料费 | 机具费 | 管理费 和利润
D1-1-12 换 | 人工挖沟槽土方 一、二类土 深度在6m内 在支撑下挖土 单价*1.2 单价*0.95 | 100m3天然密实方 | 0.0005 | 5645.8 |  |  | 1558.81 |  | 2.82 |  |  |  | 0.78
D1-1-40 换 | 挖掘机挖装沟槽、基坑土方 一、二类土 地下连续墙、混凝土板桩、钢板桩等作围护的跨度大于8m的下穿隧道与地道(通道)基坑内存在大型支撑结构的明挖法开挖,以及隧道基坑内机械挖遇有桩间土方 人工*1.1,材料*1.1,机械*1.1 单价*0.95 | 1000m3天然密实方 | 0.001 | 891.08 |  | 5688.74 | 1816.69 |  | 0.85 |  |  | 5.4 | 1.73
人工单价 |  | 小计 | [6 empty] | 3.67 |  |  | 5.4 | 2.51
未计价材料费
清单项目综合单价 | [8 empty] | 11.58
材 料 费 明 | 主要材料名称、规格、型号 |  |  |  |  | 单位 | 数量 |  | 单价（元） |  | 合价（元） | 暂估单价 （元） | 暂估合价 （元）
注：1.如不使用省级或行业建设主管部门发布的计价依据，可不填定额编码、名称等； 2.招标文件提供了暂估单价的材料，按暂估的单价填入表内“暂估单价”栏及“暂估合价”栏。
表-09
综合单价分析表
工程名称：排水工程 | [7 empty] | 标段： |  | 第 159 页 共 206 页
细
注：1.如不使用省级或行业建设主管部门发布的计价依据，可不填定额编码、名称等； 2.招标文件提供了暂估单价的材料，按暂估的单价填入表内“暂估单价”栏及“暂估合价”栏。
表-09
综合单价分析表
工程名称：排水工程 | [7 empty] | 标段： |  | 第 160 页 共 206 页
项目编码 |  | 040102003002 |  | 项目名称 | 挖基坑石方 |  |  |  | 计量单位 |  | m3 | 工程量 | 686
清单综合单价组成明细
定额编号 | 定额项目名称 | 定额 单位 | 数量 | 单价 |  |  |  |  | 合价
|  |  |  | 人工费 | 材料费 | 机具费 | 管理费 和利润 |  | 人工费 |  | 材料费 | 机具费 | 管理费 和利润
D1-1-93 *0.95 | 凿岩机破碎岩石 软岩 单价*0.95 | 100m3天然密实方 | 0.01 | 1786.06 | 31.85 | 773.86 | 706.8 |  | 17.86 |  | 0.32 | 7.74 | 7.07
D1-1-129 *0.95 | 机械垂直运输石方 单价*0.95 | 100m3天然密实方 | 0.01 | 607.21 |  | 967.36 | 434.74 |  | 6.07 |  |  | 9.67 | 4.35
人工单价 |  | 小计 | [6 empty] | 23.93 |  | 0.32 | 17.41 | 11.42
未计价材料费
清单项目综合单价 | [8 empty] | 53.08
材 料 费 明 细 | 主要材料名称、规格、型号 |  |  |  |  | 单位 | 数量 |  | 单价（元） |  | 合价（元） | 暂估单价 （元） | 暂估合价 （元）
| 其他材料费 | [7 empty] | - |  | 0.2 | -
| 材料费小计 | [7 empty] | - |  | 0.2 | -
注：1.如不使用省级或行业建设主管部门发布的计价依据，可不填定额编码、名称等； 2.招标文件提供了暂估单价的材料，按暂估的单价填入表内“暂估单价”栏及“暂估合价”栏。
表-09
综合单价分析表
工程名称：排水工程 | [7 empty] | 标段： |  | 第 161 页 共 206 页
项目编码 |  | 040303001001 |  | 项目名称 | 素混凝土封底 |  |  |  | 计量单位 |  | m3 | 工程量 | 24.5
清单综合单价组成明细
定额编号 | 定额项目名称 | 定额 单位 | 数量 | 单价 |  |  |  |  | 合价
|  |  |  | 人工费 | 材料费 | 机具费 | 管理费 和利润 |  | 人工费 |  | 材料费 | 机具费 | 管理费 和利润
D5-4-9 *0.95 | 混凝土干封底 合并制作子目 普通预拌混凝土 碎石粒径综合考虑 C30 单价*0.95 | 10m3 | 0.1 | 947.14 | 5301.5 | 564.1 | 492.82 |  | 94.71 |  | 530.15 | 56.41 | 49.28
人工单价 |  | 小计 | [6 empty] | 94.71 |  | 530.15 | 56.41 | 49.28
未计价材料费
清单项目综合单价 | [8 empty] | 730.56
材 料 费 明 细 | 主要材料名称、规格、型号 |  |  |  |  | 单位 | 数量 |  | 单价（元） |  | 合价（元） | 暂估单价 （元） | 暂估合价 （元）
| 其他材料费 | [7 empty] | - |  | 530.13 | -
| 材料费小计 | [7 empty] | - |  | 530.13 | -
注：1.如不使用省级或行业建设主管部门发布的计价依据，可不填定额编码、名称等； 2.招标文件提供了暂估单价的材料，按暂估的单价填入表内“暂估单价”栏及“暂估合价”栏。
表-09
综合单价分析表
工程名称：排水工程 | [7 empty] | 标段： |  | 第 162 页 共 206 页
项目编码 |  | 041001008003 |  | 项目名称 | 连续墙拆除洞口 |  |  |  | 计量单位 |  | m3 | 工程量 | 4.07
清单综合单价组成明细
定额编号 | 定额项目名称 | 定额 单位 | 数量 | 单价 |  |  |  |  | 合价
|  |  |  | 人工费 | 材料费 | 机具费 | 管理费 和利润 |  | 人工费 |  | 材料费 | 机具费 | 管理费 和利润
借M1-2-146 *0.95 | 拆除混凝土障碍物 机械拆除 有筋 单价*0.95 | 10m3 | 0.1 | 2473.24 |  | 1128.76 | 1244.13 |  | 247.32 |  |  | 112.88 | 124.41
B01 | 钢筋残值回收 | t | 0.1 |  | -1500 | [5 empty] | -150
人工单价 |  | 小计 | [6 empty] | 247.32 |  | -150 | 112.88 | 124.41
未计价材料费
清单项目综合单价 | [8 empty] | 334.61
材 料 费 明 细 | 主要材料名称、规格、型号 |  |  |  |  | 单位 | 数量 |  | 单价（元） |  | 合价（元） | 暂估单价 （元） | 暂估合价 （元）
| 其他材料费 | [7 empty] | - |  | -150 | -
| 材料费小计 | [7 empty] | - |  | -150 | -
注：1.如不使用省级或行业建设主管部门发布的计价依据，可不填定额编码、名称等； 2.招标文件提供了暂估单价的材料，按暂估的单价填入表内“暂估单价”栏及“暂估合价”栏。
表-09
综合单价分析表
工程名称：排水工程 | [7 empty] | 标段： |  | 第 163 页 共 206 页
项目编码 |  | 040103001003 |  | 项目名称 | 回填石屑 |  |  |  | 计量单位 |  | m3 | 工程量 | 537.26
清单综合单价组成明细
定额编号 | 定额项目名称 | 定额 单位 | 数量 | 单价 |  |  |  |  | 合价
|  |  |  | 人工费 | 材料费 | 机具费 | 管理费 和利润 |  | 人工费 |  | 材料费 | 机具费 | 管理费 和利润
D1-1-135 *0.95 | 管(基)坑回填石屑 单价*0.95 | 100m3 | 0.01 | 1667.35 | 20763.78 | 157.27 | 503.77 |  | 16.67 |  | 207.64 | 1.57 | 5.04
人工单价 |  | 小计 | [6 empty] | 16.67 |  | 207.64 | 1.57 | 5.04
未计价材料费
清单项目综合单价 | [8 empty] | 230.92
材 料 费 明 细 | 主要材料名称、规格、型号 |  |  |  |  | 单位 | 数量 |  | 单价（元） |  | 合价（元） | 暂估单价 （元） | 暂估合价 （元）
| 其他材料费 | [7 empty] | - |  | 207.63 | -
| 材料费小计 | [7 empty] | - |  | 207.63 | -
注：1.如不使用省级或行业建设主管部门发布的计价依据，可不填定额编码、名称等； 2.招标文件提供了暂估单价的材料，按暂估的单价填入表内“暂估单价”栏及“暂估合价”栏。
表-09
综合单价分析表
工程名称：排水工程 | [7 empty] | 标段： |  | 第 164 页 共 206 页
项目编码 |  | 040303024001 |  | 项目名称 | C20素混凝土二次浇注 |  |  |  | 计量单位 |  | m3 | 工程量 | 380.73
清单综合单价组成明细
定额编号 | 定额项目名称 | 定额 单位 | 数量 | 单价 |  |  |  |  | 合价
|  |  |  | 人工费 | 材料费 | 机具费 | 管理费 和利润 |  | 人工费 |  | 材料费 | 机具费 | 管理费 和利润
D5-3-282 换 | 非定型井基础 混凝土 合并制作子目 普通预拌混凝土 碎石粒径综合考虑 C20 顶管工程工作坑垫层、基础 人工*1.1 单价*0.95 | 10m3 | 0.1 | 2121.35 | 4900.88 | 266.97 | 778.83 |  | 212.13 |  | 490.09 | 26.7 | 77.88
人工单价 |  | 小计 | [6 empty] | 212.13 |  | 490.09 | 26.7 | 77.88
未计价材料费
清单项目综合单价 | [8 empty] | 806.8
材 料 费 明 细 | 主要材料名称、规格、型号 |  |  |  |  | 单位 | 数量 |  | 单价（元） |  | 合价（元） | 暂估单价 （元） | 暂估合价 （元）
| 其他材料费 | [7 empty] | - |  | 490.09 | -
| 材料费小计 | [7 empty] | - |  | 490.09 | -
注：1.如不使用省级或行业建设主管部门发布的计价依据，可不填定额编码、名称等； 2.招标文件提供了暂估单价的材料，按暂估的单价填入表内“暂估单价”栏及“暂估合价”栏。
表-09
综合单价分析表
工程名称：排水工程 | [7 empty] | 标段： |  | 第 165 页 共 206 页
项目编码 |  | 040504002013 |  | 项目名称 | 混凝土井 |  |  |  | 计量单位 |  | 座 | 工程量 | 1
清单综合单价组成明细
定额编号 | 定额项目名称 | 定额 单位 | 数量 | 单价 |  |  |  |  | 合价
|  |  |  | 人工费 | 材料费 | 机具费 | 管理费 和利润 |  | 人工费 |  | 材料费 | 机具费 | 管理费 和利润
补充主材001 | 防坠网 | 个 | 4 |  | 30 | [5 empty] | 120
D6-2-341 *0.95 | 刚性防水套管制作 公称直径(mm以内) 400 单价*0.95 | 个 | 1 | 273.93 | 342.73 | 65.09 | 145.03 |  | 273.93 |  | 342.73 | 65.09 | 145.03
D6-2-353 *0.95 | 刚性防水套管安装 公称直径(mm以内) 400 单价*0.95 | 个 | 1 | 110.16 | 49.69 |  | 47.12 |  | 110.16 |  | 49.69 |  | 47.12
D6-2-344 *0.95 | 刚性防水套管制作 公称直径(mm以内) 600 单价*0.95 | 个 | 2 | 385.16 | 566.51 | 103.59 | 209.08 |  | 770.32 |  | 1133.02 | 207.18 | 418.16
D6-2-355 *0.95 | 刚性防水套管安装 公称直径(mm以内) 600 单价*0.95 | 个 | 2 | 152.53 | 68.37 |  | 65.25 |  | 305.06 |  | 136.74 |  | 130.5
D6-2-348 *0.95 | 刚性防水套管制作 公称直径(mm以内) 1000 单价*0.95 | 个 | 2 | 698.03 | 1015.89 | 191.34 | 380.48 |  | 1396.06 |  | 2031.78 | 382.68 | 760.96
D6-2-357 *0.95 | 刚性防水套管安装 公称直径(mm以内) 1000 单价*0.95 | 个 | 2 | 193.43 | 111.25 |  | 82.74 |  | 386.86 |  | 222.5 |  | 165.48
D6-8-121 | 不锈钢标志牌 单价 | 件 | 2 | 4.91 | 32.05 | 11.65 | 7.08 |  | 9.82 |  | 64.1 | 23.3 | 14.16
注：1.如不使用省级或行业建设主管部门发布的计价依据，可不填定额编码、名称等； 2.招标文件提供了暂估单价的材料，按暂估的单价填入表内“暂估单价”栏及“暂估合价”栏。
表-09
综合单价分析表
工程名称：排水工程 | [7 empty] | 标段： |  | 第 166 页 共 206 页
*0.95 | *0.95
D6-8-121 *0.95 | 不锈钢标志牌 单价*0.95 | 件 | 1 | 4.91 | 19.43 | 11.65 | 7.08 |  | 4.91 |  | 19.43 | 11.65 | 7.08
D6-8-121 *0.95 | 不锈钢标志牌 单价*0.95 | 件 | 1 | 4.91 | 11.03 | 11.65 | 7.08 |  | 4.91 |  | 11.03 | 11.65 | 7.08
D6-8-121 *0.95 | 不锈钢标志牌 单价*0.95 | 件 | 1 | 4.91 | 24.18 | 11.65 | 7.08 |  | 4.91 |  | 24.18 | 11.65 | 7.08
D5-3-281 换 | 非定型井垫层 混凝土 给排水构筑物的垫层 人工*0.87 单价*0.95 合并制作子目 普通预拌混凝土 碎石粒径综合考虑 C20 | 10m3 | 1.872 | 1238.13 | 4920.1 | 266.97 | 490.82 |  | 2317.78 |  | 9210.43 | 499.77 | 918.82
D5-3-282 *0.95 | 非定型井基础 混凝土 合并制作子目 预拌S10~S12防水混凝土 碎石粒径综合考虑 C40 单价*0.95 | 10m3 | 9.36 | 1928.5 | 5994.71 | 266.97 | 715.94 |  | 18050.76 |  | 56110.49 | 2498.84 | 6701.2
D5-4-46 *0.95 | 现浇钢筋混凝土池 池壁(隔墙) 直、矩形(厚度) 30cm以外 合并制作子目 预拌S10~S12防水混凝土 碎石粒径综合考虑 C40 单价*0.95 | 10m3 | 85.5401 | 953.05 | 6075.37 | 12.57 | 314.89 |  | 81523.99 |  | 519687.76 | 1075.24 | 26935.72
D5-1-60 *0.95 | 预制 井室盖板 合并制作子目 普通预拌混凝土 碎石粒径综合考虑 C25 单价*0.95 | 10m3 | 0.6739 | 1196.96 | 5183.68 | 268.12 | 477.76 |  | 806.63 |  | 3493.28 | 180.69 | 321.96
注：1.如不使用省级或行业建设主管部门发布的计价依据，可不填定额编码、名称等； 2.招标文件提供了暂估单价的材料，按暂估的单价填入表内“暂估单价”栏及“暂估合价”栏。
表-09
综合单价分析表
工程名称：排水工程 | [7 empty] | 标段： |  | 第 167 页 共 206 页
D5-3-306 *0.95 | 井盖、井箅安装 检查井 铸铁井盖、座 合并制作子目 水泥防水砂浆(配合比) 1:2 单价*0.95 | 10套 | 0.4 | 563.26 | 5228.44 |  | 183.68 |  | 225.3 |  | 2091.38 |  | 73.47
D-2-14 *0.95 | 人行道装饰井盖安装 1.0m2外 合并制作子目 水泥防水砂浆(配合比) 1:2 单价*0.95 | m2 | 14.76 | 68.85 | 381.29 |  | 18.15 |  | 1016.23 |  | 5627.84 |  | 267.89
D3-1-29 *0.95 | 楼梯 直形 合并制作子目 普通预拌混凝土 碎石粒径综合考虑 C20 单价*0.95 | 10m3 | 0.534 | 1185.88 | 4904.48 | 19.7 | 371.56 |  | 633.26 |  | 2618.99 | 10.52 | 198.41
D5-5-7 *0.95 | 预埋铁件 单价*0.95 | t | 0.1 | 2021.9 | 6870.18 | 340.45 | 770.36 |  | 202.19 |  | 687.02 | 34.05 | 77.04
D5-5-5 *0.95 | 钢筋制作、安装 带肋钢筋 φ10~25mm 单价*0.95 | t | 5.45 | 717.32 | 3754.35 | 66.05 | 255.46 |  | 3909.39 |  | 20461.21 | 359.97 | 1392.26
D5-5-3 *0.95 | 钢筋制作、安装 圆钢 φ10mm以内 单价*0.95 | t | 3.722 | 1066.73 | 3853.9 | 116.44 | 385.84 |  | 3970.37 |  | 14344.22 | 433.39 | 1436.1
D5-5-6 *0.95 | 钢筋制作、安装 带肋钢筋 φ25mm以外 单价*0.95 | t | 207.238 | 506.63 | 3865.82 | 65.6 | 186.6 |  | 104992.99 |  | 801144.81 | 13594.81 | 38670.61
借C7-2-110 *0.95 | 塑料圆形风管制作安装 直径×壁厚(mm) ≤500×4 单价*0.95 | 10m2 | 2.9265 | 1999.47 | 993.12 | 290.53 | 978.29 |  | 5851.41 |  | 2906.35 | 850.23 | 2862.95
借A1-9-191 *0.95 | 钢质防火门安装 合并制作子目 湿拌抹灰砂浆 一次抹灰厚度≥5mm M20  | 100m2 | 0.0189 | 1805.69 | 797.01 |  | 535.56 |  | 34.13 |  | 15.06 |  | 10.12
注：1.如不使用省级或行业建设主管部门发布的计价依据，可不填定额编码、名称等； 2.招标文件提供了暂估单价的材料，按暂估的单价填入表内“暂估单价”栏及“暂估合价”栏。
表-09
综合单价分析表
工程名称：排水工程 | [7 empty] | 标段： |  | 第 168 页 共 206 页
单价*0.95
补充主材002 | 金属卡箍 | 个 | 11 |  | 120 | [5 empty] | 1320
补充主材003 | 金属卡箍 | 个 | 14 |  | 320 | [5 empty] | 4480
补充主材004 | 金属卡箍 | 个 | 23 |  | 80 | [5 empty] | 1840
人工单价 |  | 小计 | [6 empty] | 226801.37 |  | 1450194.04 | 20250.71 | 81569.2
|  | 未计价材料费 | [6 empty] | 17490.37
清单项目综合单价 | [8 empty] | 1778815.28
材 料 费 明 细 | 主要材料名称、规格、型号 |  |  |  |  | 单位 | 数量 |  | 单价（元） |  | 合价（元） | 暂估单价 （元） | 暂估合价 （元）
| 防坠网 |  |  |  |  | 个 | 4 |  | 30 |  | 120
| SUS304不锈钢警示标识牌 BxH=20x30cm |  |  |  |  | 个 | 1.9 |  | 33.19 |  | 63.06
| SUS304不锈钢警示标识牌 BxH=30x12cm."小心台阶" |  |  |  |  | 个 | 0.95 |  | 19.91 |  | 18.91
| SUS304不锈钢警示标识牌 BxH=20x10cm."注意碰头" |  |  |  |  | 个 | 0.95 |  | 11.06 |  | 10.51
| SUS304不锈钢警示标识牌 BxH=30x15cm."禁止烟火" |  |  |  |  | 个 | 0.95 |  | 24.9 |  | 23.66
| 金属卡箍 DN600 |  |  |  |  | 个 | 11 |  | 120 |  | 1320
| 金属卡箍 DN1600 |  |  |  |  | 个 | 14 |  | 320 |  | 4480
| 金属卡箍 DN400 |  |  |  |  | 个 | 23 |  | 80 |  | 1840
| 聚氯乙烯板 |  |  |  |  | m2 | 32.2498 |  | 69.27 |  | 2233.94
| 球墨铸铁井盖 φ700,D400 |  |  |  |  | 套 | 3.8 |  | 528.21 |  | 2007.2
注：1.如不使用省级或行业建设主管部门发布的计价依据，可不填定额编码、名称等； 2.招标文件提供了暂估单价的材料，按暂估的单价填入表内“暂估单价”栏及“暂估合价”栏。
表-09
综合单价分析表
工程名称：排水工程 | [7 empty] | 标段： |  | 第 169 页 共 206 页
| 密闭防水钢盖板 承载力1t/m2 |  |  |  |  | m2 | 14.022 |  | 383.19 |  | 5373.09
| 其他材料费 | [7 empty] | - |  | 1432704.35 | -
| 材料费小计 | [7 empty] | - |  | 1450194.72 | -
注：1.如不使用省级或行业建设主管部门发布的计价依据，可不填定额编码、名称等； 2.招标文件提供了暂估单价的材料，按暂估的单价填入表内“暂估单价”栏及“暂估合价”栏。
表-09
综合单价分析表
工程名称：排水工程 | [7 empty] | 标段： |  | 第 170 页 共 206 页
项目编码 |  | 040503002002 |  | 项目名称 | 混凝土支墩 |  |  |  | 计量单位 |  | m3 | 工程量 | 59.77
清单综合单价组成明细
定额编号 | 定额项目名称 | 定额 单位 | 数量 | 单价 |  |  |  |  | 合价
|  |  |  | 人工费 | 材料费 | 机具费 | 管理费 和利润 |  | 人工费 |  | 材料费 | 机具费 | 管理费 和利润
D4-3-55 *0.95 | 管道支墩(挡墩) 有筋每处(m3以内) 5以外 合并制作子目 普通预拌混凝土 碎石粒径综合考虑 C30 单价*0.95 | 10m3 | 0.1 | 1855.7 | 6170.03 | 265.96 | 823.42 |  | 185.57 |  | 617 | 26.6 | 82.34
人工单价 |  | 小计 | [6 empty] | 185.57 |  | 617 | 26.6 | 82.34
未计价材料费
清单项目综合单价 | [8 empty] | 911.51
材 料 费 明 细 | 主要材料名称、规格、型号 |  |  |  |  | 单位 | 数量 |  | 单价（元） |  | 合价（元） | 暂估单价 （元） | 暂估合价 （元）
| 其他材料费 | [7 empty] | - |  | 617.07 | -
| 材料费小计 | [7 empty] | - |  | 617.07 | -
注：1.如不使用省级或行业建设主管部门发布的计价依据，可不填定额编码、名称等； 2.招标文件提供了暂估单价的材料，按暂估的单价填入表内“暂估单价”栏及“暂估合价”栏。
表-09
综合单价分析表
工程名称：排水工程 | [7 empty] | 标段： |  | 第 171 页 共 206 页
项目编码 |  | 040101002004 |  | 项目名称 | 挖沟槽土方 |  |  |  | 计量单位 |  | m3 | 工程量 | 111.97
清单综合单价组成明细
定额编号 | 定额项目名称 | 定额 单位 | 数量 | 单价 |  |  |  |  | 合价
|  |  |  | 人工费 | 材料费 | 机具费 | 管理费 和利润 |  | 人工费 |  | 材料费 | 机具费 | 管理费 和利润
D1-1-12 换 | 人工挖沟槽土方 一、二类土 深度在6m内 在支撑下挖土 单价*1.2 机械挖土方需人工辅助开挖,人工挖土 单价*1.5 单价*0.95 | 100m3天然密实方 | 0.0005 | 8468.71 |  |  | 2338.21 |  | 4.23 |  |  |  | 1.17
D1-1-33 *0.95 | 挖掘机挖沟槽、基坑土方 一、二类土 单价*0.95 | 1000m3天然密实方 | 0.001 | 743.52 |  | 4561.86 | 1464.82 |  | 0.71 |  |  | 4.33 | 1.39
人工单价 |  | 小计 | [6 empty] | 4.94 |  |  | 4.33 | 2.56
未计价材料费
清单项目综合单价 | [8 empty] | 11.84
材 料 费 明 细 | 主要材料名称、规格、型号 |  |  |  |  | 单位 | 数量 |  | 单价（元） |  | 合价（元） | 暂估单价 （元） | 暂估合价 （元）
注：1.如不使用省级或行业建设主管部门发布的计价依据，可不填定额编码、名称等； 2.招标文件提供了暂估单价的材料，按暂估的单价填入表内“暂估单价”栏及“暂估合价”栏。
表-09
综合单价分析表
工程名称：排水工程 | [7 empty] | 标段： |  | 第 172 页 共 206 页
项目编码 |  | 040103001004 |  | 项目名称 | 5%水泥稳定石屑回填 |  |  |  | 计量单位 |  | m3 | 工程量 | 93.74
清单综合单价组成明细
定额编号 | 定额项目名称 | 定额 单位 | 数量 | 单价 |  |  |  |  | 合价
|  |  |  | 人工费 | 材料费 | 机具费 | 管理费 和利润 |  | 人工费 |  | 材料费 | 机具费 | 管理费 和利润
D1-1-135 *0.95 | 管(基)坑回填石屑 单价*0.95 | 100m3 | 0.01 | 1667.35 | 42.4 | 157.27 | 503.77 |  | 16.67 |  | 0.42 | 1.57 | 5.04
D2-2-4 *0.95 | 集中拌合水泥石屑混合料 水泥含量 6% 单价*0.95 | m3 | 1.02 | 11.36 | 259.5 | 8.41 | 5.22 |  | 11.59 |  | 264.69 | 8.58 | 5.32
D2-2-8 换 | 自卸汽车运输水泥石屑(碎石)混合料 自卸汽车装载 第一个1km 实际运距(km):15 单价*0.95 | 100m3 | 0.0102 |  |  | 3483.96 | 918.37 |  |  |  |  | 35.54 | 9.37
人工单价 |  | 小计 | [6 empty] | 28.26 |  | 265.11 | 45.69 | 19.73
未计价材料费
清单项目综合单价 | [8 empty] | 358.79
材 料 费 明 细 | 主要材料名称、规格、型号 |  |  |  |  | 单位 | 数量 |  | 单价（元） |  | 合价（元） | 暂估单价 （元） | 暂估合价 （元）
| 其他材料费 | [7 empty] | - |  | 265.11 | -
| 材料费小计 | [7 empty] | - |  | 265.11 | -
注：1.如不使用省级或行业建设主管部门发布的计价依据，可不填定额编码、名称等； 2.招标文件提供了暂估单价的材料，按暂估的单价填入表内“暂估单价”栏及“暂估合价”栏。
表-09
综合单价分析表
工程名称：排水工程 | [7 empty] | 标段： |  | 第 173 页 共 206 页
项目编码 |  | 粤040101006004 |  | 项目名称 | 打拔拉森钢板桩 |  |  |  | 计量单位 |  | t | 工程量 | 17.14
清单综合单价组成明细
定额编号 | 定额项目名称 | 定额 单位 | 数量 | 单价 |  |  |  |  | 合价
|  |  |  | 人工费 | 材料费 | 机具费 | 管理费 和利润 |  | 人工费 |  | 材料费 | 机具费 | 管理费 和利润
D1-3-209 *0.95 | 陆上打拉森钢板桩 12m内 单价*0.95 | 10t | 0.1 | 2372.5 | 1223.13 | 1372.62 | 1034.03 |  | 237.25 |  | 122.31 | 137.26 | 103.4
D1-3-211 *0.95 | 拔拉森钢板桩 单价*0.95 | 10t | 0.1 | 1359.11 |  | 1497.05 | 788.58 |  | 135.91 |  |  | 149.71 | 78.86
D1-3-219 *0.95 | 钢板桩支撑安、拆 宽度4m内 单价*0.95 | 10延长米 | 0.0233 | 356.85 | 147.66 | 135.26 | 135.88 |  | 8.33 |  | 3.45 | 3.16 | 3.17
人工单价 |  | 小计 | [6 empty] | 381.49 |  | 125.76 | 290.13 | 185.43
未计价材料费
清单项目综合单价 | [8 empty] | 982.8
材 料 费 明 细 | 主要材料名称、规格、型号 |  |  |  |  | 单位 | 数量 |  | 单价（元） |  | 合价（元） | 暂估单价 （元） | 暂估合价 （元）
| 其他材料费 | [7 empty] | - |  | 126.05 | -
| 材料费小计 | [7 empty] | - |  | 126.05 | -
注：1.如不使用省级或行业建设主管部门发布的计价依据，可不填定额编码、名称等； 2.招标文件提供了暂估单价的材料，按暂估的单价填入表内“暂估单价”栏及“暂估合价”栏。
表-09
综合单价分析表
工程名称：排水工程 | [7 empty] | 标段： |  | 第 174 页 共 206 页
项目编码 |  | 040501001001 |  | 项目名称 | 混凝土管d1500 |  |  |  | 计量单位 |  | m | 工程量 | 4
清单综合单价组成明细
定额编号 | 定额项目名称 | 定额 单位 | 数量 | 单价 |  |  |  |  | 合价
|  |  |  | 人工费 | 材料费 | 机具费 | 管理费 和利润 |  | 人工费 |  | 材料费 | 机具费 | 管理费 和利润
D5-1-14 *0.95 | 垫层 砂碎石 单价*0.95 | 10m3 | 0.042 | 543.09 | 3496.76 | 30.23 | 186.96 |  | 22.81 |  | 146.86 | 1.27 | 7.85
D5-1-6 *0.95 | 钢筋混凝土管180°混凝土基础 管径(mm) 1500以内 合并制作子目 普通预拌混凝土 碎石粒径综合考虑 C15 单价*0.95 | 10m3 | 0.1608 | 1181.16 | 4781.54 | 266.97 | 472.24 |  | 189.93 |  | 768.87 | 42.93 | 75.94
D5-2-11 *0.95 | 混凝土管铺设 平接(企口)式(φ600-3000) 人机配合下管管径(mm以内) 1500 单价*0.95 | 100m | 0.01 | 3902.75 | 118682.93 | 3440.56 | 2394.66 |  | 39.03 |  | 1186.83 | 34.41 | 23.95
D5-2-239 *0.95 | 承插口、企口 管径(mm以内) 1500 单价*0.95 | 10个口 | 0.05 | 2076.51 | 945.68 |  | 677.15 |  | 103.83 |  | 47.28 |  | 33.86
D5-1-100 *0.95 | 管道闭水试验 管径(mm以内) 1500 合并制作子目 湿拌砌筑砂浆 砌筑灰缝≥5mm M7.5 合并制作子目 水泥防水砂浆(配合比) 1:2 单价*0.95 | 100m | 0.01 | 1201.71 | 1272.64 |  | 391.88 |  | 12.02 |  | 12.73 |  | 3.92
人工单价 |  | 小计 | [6 empty] | 367.62 |  | 2162.57 | 78.61 | 145.52
注：1.如不使用省级或行业建设主管部门发布的计价依据，可不填定额编码、名称等； 2.招标文件提供了暂估单价的材料，按暂估的单价填入表内“暂估单价”栏及“暂估合价”栏。
表-09
综合单价分析表
工程名称：排水工程 | [7 empty] | 标段： |  | 第 175 页 共 206 页
|  | 未计价材料费 | [6 empty] | 1217.9
清单项目综合单价 | [8 empty] | 2754.3
材 料 费 明 细 | 主要材料名称、规格、型号 |  |  |  |  | 单位 | 数量 |  | 单价（元） |  | 合价（元） | 暂估单价 （元） | 暂估合价 （元）
| II级钢筋混凝土排水管 d1500 |  |  |  |  | m | 0.9595 |  | 1220.78 |  | 1171.34
| 橡胶圈 d1500 |  |  |  |  | 个 | 0.4893 |  | 95.16 |  | 46.56
| 其他材料费 | [7 empty] | - |  | 944.71 | -
| 材料费小计 | [7 empty] | - |  | 2162.61 | -
注：1.如不使用省级或行业建设主管部门发布的计价依据，可不填定额编码、名称等； 2.招标文件提供了暂估单价的材料，按暂估的单价填入表内“暂估单价”栏及“暂估合价”栏。
表-09
综合单价分析表
工程名称：排水工程 | [7 empty] | 标段： |  | 第 176 页 共 206 页
项目编码 |  | 040504002014 |  | 项目名称 | 混凝土井 |  |  |  | 计量单位 |  | 座 | 工程量 | 2
清单综合单价组成明细
定额编号 | 定额项目名称 | 定额 单位 | 数量 | 单价 |  |  |  |  | 合价
|  |  |  | 人工费 | 材料费 | 机具费 | 管理费 和利润 |  | 人工费 |  | 材料费 | 机具费 | 管理费 和利润
D-4-83 换 | 混凝土方形检查(沉砂)井(井深3m) 适用管径(mm)1650 井内宽(cm) B=220×220 实际井深(m):8.68 单价*0.95 合并制作子目 普通预拌混凝土 碎石粒径综合考虑 C20 合并制作子目 普通预拌混凝土 碎石粒径综合考虑 C15 合并制作子目 湿拌砌筑砂浆 砌筑灰缝≥5mm M10 合并制作子目 水泥防水砂浆(配合比) 1:2 | 座 | 1 | 6713.86 | 35379.53 | 610.79 | 2388.57 |  | 6713.86 |  | 35379.53 | 610.79 | 2388.57
补充主材001 | 防坠网 | 个 | 1 |  | 30 | [5 empty] | 30
人工单价 |  | 小计 | [6 empty] | 6713.86 |  | 35409.53 | 610.79 | 2388.57
|  | 未计价材料费 | [6 empty] | 17151.73
清单项目综合单价 | [8 empty] | 45122.75
材 料 费 | 主要材料名称、规格、型号 |  |  |  |  | 单位 | 数量 |  | 单价（元） |  | 合价（元） | 暂估单价 （元） | 暂估合价 （元）
注：1.如不使用省级或行业建设主管部门发布的计价依据，可不填定额编码、名称等； 2.招标文件提供了暂估单价的材料，按暂估的单价填入表内“暂估单价”栏及“暂估合价”栏。
表-09
综合单价分析表
工程名称：排水工程 | [7 empty] | 标段： |  | 第 177 页 共 206 页
明 细 | 主材费调整 |  |  |  |  | 元 | 0.23 |  | 1 |  | 0.23
| 防坠网 |  |  |  |  | 个 | 1 |  | 30 |  | 30
| 混凝土 C30抗渗P6 |  |  |  |  | m3 | 27.8854 |  | 596 |  | 16619.7
| 球墨铸铁井盖 φ700,D400 |  |  |  |  | 套 | 0.95 |  | 528.21 |  | 501.8
| 其他材料费 | [7 empty] | - |  | 18257.79 | -
| 材料费小计 | [7 empty] | - |  | 35409.52 | -
注：1.如不使用省级或行业建设主管部门发布的计价依据，可不填定额编码、名称等； 2.招标文件提供了暂估单价的材料，按暂估的单价填入表内“暂估单价”栏及“暂估合价”栏。
表-09
综合单价分析表
工程名称：排水工程 | [7 empty] | 标段： |  | 第 178 页 共 206 页
项目编码 |  | 040103002001 |  | 项目名称 | 余方弃置（土方） |  |  |  | 计量单位 |  | m3 | 工程量 | 15667.15
清单综合单价组成明细
定额编号 | 定额项目名称 | 定额 单位 | 数量 | 单价 |  |  |  |  | 合价
|  |  |  | 人工费 | 材料费 | 机具费 | 管理费 和利润 |  | 人工费 |  | 材料费 | 机具费 | 管理费 和利润
D1-1-52 *0.95 | 装载机装土 单价*0.95 | 1000m3天然密实方 | 0.001 | 458.96 |  | 1840.98 | 635.01 |  | 0.46 |  |  | 1.84 | 0.64
D1-1-53 换 | 自卸汽车运土方 运距1km内 实际运距(km):20 单价*0.95 | 1000m3天然密实方 | 0.001 |  |  | 37929.92 | 10472.45 |  |  |  |  | 37.93 | 10.47
人工单价 |  | 小计 | [6 empty] | 0.46 |  |  | 39.77 | 11.11
未计价材料费
清单项目综合单价 | [8 empty] | 51.34
材 料 费 明 细 | 主要材料名称、规格、型号 |  |  |  |  | 单位 | 数量 |  | 单价（元） |  | 合价（元） | 暂估单价 （元） | 暂估合价 （元）
注：1.如不使用省级或行业建设主管部门发布的计价依据，可不填定额编码、名称等； 2.招标文件提供了暂估单价的材料，按暂估的单价填入表内“暂估单价”栏及“暂估合价”栏。
表-09
综合单价分析表
工程名称：排水工程 | [7 empty] | 标段： |  | 第 179 页 共 206 页
项目编码 |  | 040103002002 |  | 项目名称 | 余方弃置（土方）每增减1km |  |  |  | 计量单位 |  | m3 | 工程量 | 1
清单综合单价组成明细
定额编号 | 定额项目名称 | 定额 单位 | 数量 | 单价 |  |  |  |  | 合价
|  |  |  | 人工费 | 材料费 | 机具费 | 管理费 和利润 |  | 人工费 |  | 材料费 | 机具费 | 管理费 和利润
D1-1-54 *0.95 | 自卸汽车运土方 运距50km内每增加1km 单价*0.95 | 1000m3天然密实方 | 0.001 |  |  | 1609.55 | 444.39 |  |  |  |  | 1.61 | 0.44
人工单价 |  | 小计 | [9 empty] | 1.61 | 0.44
未计价材料费
清单项目综合单价 | [8 empty] | 2.05
材 料 费 明 细 | 主要材料名称、规格、型号 |  |  |  |  | 单位 | 数量 |  | 单价（元） |  | 合价（元） | 暂估单价 （元） | 暂估合价 （元）
注：1.如不使用省级或行业建设主管部门发布的计价依据，可不填定额编码、名称等； 2.招标文件提供了暂估单价的材料，按暂估的单价填入表内“暂估单价”栏及“暂估合价”栏。
表-09
综合单价分析表
工程名称：排水工程 | [7 empty] | 标段： |  | 第 180 页 共 206 页
项目编码 |  | 040103002003 |  | 项目名称 | 余方弃置（泥浆） |  |  |  | 计量单位 |  | m3 | 工程量 | 5903.99
清单综合单价组成明细
定额编号 | 定额项目名称 | 定额 单位 | 数量 | 单价 |  |  |  |  | 合价
|  |  |  | 人工费 | 材料费 | 机具费 | 管理费 和利润 |  | 人工费 |  | 材料费 | 机具费 | 管理费 和利润
D1-3-182 换 | 泥浆运输 运距1km内 实际运距(km):20 单价*0.95 | 10m3 | 0.1 | 312.9 |  | 1624.06 | 611.11 |  | 31.29 |  |  | 162.41 | 61.11
人工单价 |  | 小计 | [6 empty] | 31.29 |  |  | 162.41 | 61.11
未计价材料费
清单项目综合单价 | [8 empty] | 254.81
材 料 费 明 细 | 主要材料名称、规格、型号 |  |  |  |  | 单位 | 数量 |  | 单价（元） |  | 合价（元） | 暂估单价 （元） | 暂估合价 （元）
注：1.如不使用省级或行业建设主管部门发布的计价依据，可不填定额编码、名称等； 2.招标文件提供了暂估单价的材料，按暂估的单价填入表内“暂估单价”栏及“暂估合价”栏。
表-09
综合单价分析表
工程名称：排水工程 | [7 empty] | 标段： |  | 第 181 页 共 206 页
项目编码 |  | 040103002004 |  | 项目名称 | 余方弃置（泥浆）每增减1Km |  |  |  | 计量单位 |  | m3 | 工程量 | 1
清单综合单价组成明细
定额编号 | 定额项目名称 | 定额 单位 | 数量 | 单价 |  |  |  |  | 合价
|  |  |  | 人工费 | 材料费 | 机具费 | 管理费 和利润 |  | 人工费 |  | 材料费 | 机具费 | 管理费 和利润
D1-3-183 *0.95 | 泥浆运输 每增加1km 单价*0.95 | 10m3 | 0.1 |  |  | 67.37 | 21.26 |  |  |  |  | 6.74 | 2.13
人工单价 |  | 小计 | [9 empty] | 6.74 | 2.13
未计价材料费
清单项目综合单价 | [8 empty] | 8.86
材 料 费 明 细 | 主要材料名称、规格、型号 |  |  |  |  | 单位 | 数量 |  | 单价（元） |  | 合价（元） | 暂估单价 （元） | 暂估合价 （元）
注：1.如不使用省级或行业建设主管部门发布的计价依据，可不填定额编码、名称等； 2.招标文件提供了暂估单价的材料，按暂估的单价填入表内“暂估单价”栏及“暂估合价”栏。
表-09
综合单价分析表
工程名称：排水工程 | [7 empty] | 标段： |  | 第 182 页 共 206 页
项目编码 |  | 040103002005 |  | 项目名称 | 余方弃置（石方） |  |  |  | 计量单位 |  | m3 | 工程量 | 2822.06
清单综合单价组成明细
定额编号 | 定额项目名称 | 定额 单位 | 数量 | 单价 |  |  |  |  | 合价
|  |  |  | 人工费 | 材料费 | 机具费 | 管理费 和利润 |  | 人工费 |  | 材料费 | 机具费 | 管理费 和利润
D1-1-125 *0.95 | 装载机装松散石方 单价*0.95 | 1000m3天然密实方 | 0.001 | 358.82 |  | 5470.73 | 1609.54 |  | 0.36 |  |  | 5.47 | 1.61
D1-1-126 换 | 自卸汽车运石方 运距1km 实际运距(km):20 单价*0.95 | 1000m3天然密实方 | 0.001 |  |  | 58708.91 | 16209.53 |  |  |  |  | 58.71 | 16.21
人工单价 |  | 小计 | [6 empty] | 0.36 |  |  | 64.18 | 17.82
未计价材料费
清单项目综合单价 | [8 empty] | 82.36
材 料 费 明 细 | 主要材料名称、规格、型号 |  |  |  |  | 单位 | 数量 |  | 单价（元） |  | 合价（元） | 暂估单价 （元） | 暂估合价 （元）
注：1.如不使用省级或行业建设主管部门发布的计价依据，可不填定额编码、名称等； 2.招标文件提供了暂估单价的材料，按暂估的单价填入表内“暂估单价”栏及“暂估合价”栏。
表-09
综合单价分析表
工程名称：排水工程 | [7 empty] | 标段： |  | 第 183 页 共 206 页
项目编码 |  | 040103002006 |  | 项目名称 | 余方弃置（石方）每增减1km |  |  |  | 计量单位 |  | m3 | 工程量 | 1
清单综合单价组成明细
定额编号 | 定额项目名称 | 定额 单位 | 数量 | 单价 |  |  |  |  | 合价
|  |  |  | 人工费 | 材料费 | 机具费 | 管理费 和利润 |  | 人工费 |  | 材料费 | 机具费 | 管理费 和利润
D1-1-127 *0.95 | 自卸汽车运石方 运距50km内每增运1km 单价*0.95 | 1000m3天然密实方 | 0.001 |  |  | 2453.9 | 677.53 |  |  |  |  | 2.45 | 0.68
人工单价 |  | 小计 | [9 empty] | 2.45 | 0.68
未计价材料费
清单项目综合单价 | [8 empty] | 3.13
材 料 费 明 细 | 主要材料名称、规格、型号 |  |  |  |  | 单位 | 数量 |  | 单价（元） |  | 合价（元） | 暂估单价 （元） | 暂估合价 （元）
注：1.如不使用省级或行业建设主管部门发布的计价依据，可不填定额编码、名称等； 2.招标文件提供了暂估单价的材料，按暂估的单价填入表内“暂估单价”栏及“暂估合价”栏。
表-09
综合单价分析表
工程名称：排水工程 | [7 empty] | 标段： |  | 第 184 页 共 206 页
项目编码 |  | 041101005001 |  | 项目名称 | 井字架 |  |  |  | 计量单位 |  | 座 | 工程量 | 1
清单综合单价组成明细
定额编号 | 定额项目名称 | 定额 单位 | 数量 | 单价 |  |  |  |  | 合价
|  |  |  | 人工费 | 材料费 | 机具费 | 管理费 和利润 |  | 人工费 |  | 材料费 | 机具费 | 管理费 和利润
D5-6-93 *0.95 | 钢管井字架 井深(m以内) 2 单价*0.95 | 座 | 1 | 93.77 | 5.39 |  | 30.58 |  | 93.77 |  | 5.39 |  | 30.58
人工单价 |  | 小计 | [6 empty] | 93.77 |  | 5.39 |  | 30.58
未计价材料费
清单项目综合单价 | [8 empty] | 129.74
材 料 费 明 细 | 主要材料名称、规格、型号 |  |  |  |  | 单位 | 数量 |  | 单价（元） |  | 合价（元） | 暂估单价 （元） | 暂估合价 （元）
| 其他材料费 | [7 empty] | - |  | 5.39 | -
| 材料费小计 | [7 empty] | - |  | 5.39 | -
注：1.如不使用省级或行业建设主管部门发布的计价依据，可不填定额编码、名称等； 2.招标文件提供了暂估单价的材料，按暂估的单价填入表内“暂估单价”栏及“暂估合价”栏。
表-09
综合单价分析表
工程名称：排水工程 | [7 empty] | 标段： |  | 第 185 页 共 206 页
项目编码 |  | 041101005002 |  | 项目名称 | 井字架 |  |  |  | 计量单位 |  | 座 | 工程量 | 7
清单综合单价组成明细
定额编号 | 定额项目名称 | 定额 单位 | 数量 | 单价 |  |  |  |  | 合价
|  |  |  | 人工费 | 材料费 | 机具费 | 管理费 和利润 |  | 人工费 |  | 材料费 | 机具费 | 管理费 和利润
D5-6-94 *0.95 | 钢管井字架 井深(m以内) 4 单价*0.95 | 座 | 1 | 183.83 | 6.31 |  | 59.94 |  | 183.83 |  | 6.31 |  | 59.94
人工单价 |  | 小计 | [6 empty] | 183.83 |  | 6.31 |  | 59.94
未计价材料费
清单项目综合单价 | [8 empty] | 250.08
材 料 费 明 细 | 主要材料名称、规格、型号 |  |  |  |  | 单位 | 数量 |  | 单价（元） |  | 合价（元） | 暂估单价 （元） | 暂估合价 （元）
| 其他材料费 | [7 empty] | - |  | 6.31 | -
| 材料费小计 | [7 empty] | - |  | 6.31 | -
注：1.如不使用省级或行业建设主管部门发布的计价依据，可不填定额编码、名称等； 2.招标文件提供了暂估单价的材料，按暂估的单价填入表内“暂估单价”栏及“暂估合价”栏。
表-09
综合单价分析表
工程名称：排水工程 | [7 empty] | 标段： |  | 第 186 页 共 206 页
项目编码 |  | 041101005003 |  | 项目名称 | 井字架 |  |  |  | 计量单位 |  | 座 | 工程量 | 2
清单综合单价组成明细
定额编号 | 定额项目名称 | 定额 单位 | 数量 | 单价 |  |  |  |  | 合价
|  |  |  | 人工费 | 材料费 | 机具费 | 管理费 和利润 |  | 人工费 |  | 材料费 | 机具费 | 管理费 和利润
D5-6-95 *0.95 | 钢管井字架 井深(m以内) 6 单价*0.95 | 座 | 1 | 274.32 | 7.88 |  | 89.46 |  | 274.32 |  | 7.88 |  | 89.46
人工单价 |  | 小计 | [6 empty] | 274.32 |  | 7.88 |  | 89.46
未计价材料费
清单项目综合单价 | [8 empty] | 371.66
材 料 费 明 细 | 主要材料名称、规格、型号 |  |  |  |  | 单位 | 数量 |  | 单价（元） |  | 合价（元） | 暂估单价 （元） | 暂估合价 （元）
| 其他材料费 | [7 empty] | - |  | 7.88 | -
| 材料费小计 | [7 empty] | - |  | 7.88 | -
注：1.如不使用省级或行业建设主管部门发布的计价依据，可不填定额编码、名称等； 2.招标文件提供了暂估单价的材料，按暂估的单价填入表内“暂估单价”栏及“暂估合价”栏。
表-09
综合单价分析表
工程名称：排水工程 | [7 empty] | 标段： |  | 第 187 页 共 206 页
项目编码 |  | 041101005004 |  | 项目名称 | 井字架 |  |  |  | 计量单位 |  | 座 | 工程量 | 6
清单综合单价组成明细
定额编号 | 定额项目名称 | 定额 单位 | 数量 | 单价 |  |  |  |  | 合价
|  |  |  | 人工费 | 材料费 | 机具费 | 管理费 和利润 |  | 人工费 |  | 材料费 | 机具费 | 管理费 和利润
D5-6-96 *0.95 | 钢管井字架 井深(m以内) 8 单价*0.95 | 座 | 1 | 366.45 | 9.27 |  | 119.5 |  | 366.45 |  | 9.27 |  | 119.5
人工单价 |  | 小计 | [6 empty] | 366.45 |  | 9.27 |  | 119.5
未计价材料费
清单项目综合单价 | [8 empty] | 495.22
材 料 费 明 细 | 主要材料名称、规格、型号 |  |  |  |  | 单位 | 数量 |  | 单价（元） |  | 合价（元） | 暂估单价 （元） | 暂估合价 （元）
| 其他材料费 | [7 empty] | - |  | 9.27 | -
| 材料费小计 | [7 empty] | - |  | 9.27 | -
注：1.如不使用省级或行业建设主管部门发布的计价依据，可不填定额编码、名称等； 2.招标文件提供了暂估单价的材料，按暂估的单价填入表内“暂估单价”栏及“暂估合价”栏。
表-09
综合单价分析表
工程名称：排水工程 | [7 empty] | 标段： |  | 第 188 页 共 206 页
项目编码 |  | 041101001001 |  | 项目名称 | 墙面脚手架 |  |  |  | 计量单位 |  | m2 | 工程量 | 4865.7151
清单综合单价组成明细
定额编号 | 定额项目名称 | 定额 单位 | 数量 | 单价 |  |  |  |  | 合价
|  |  |  | 人工费 | 材料费 | 机具费 | 管理费 和利润 |  | 人工费 |  | 材料费 | 机具费 | 管理费 和利润
D1-6-2 *0.95 | 综合脚手架(钢管) 高度(m以内) 12.5 单价*0.95 | 100m2 | 0.01 | 1341.21 | 916.34 | 186.68 | 421.85 |  | 13.41 |  | 9.16 | 1.87 | 4.22
人工单价 |  | 小计 | [6 empty] | 13.41 |  | 9.16 | 1.87 | 4.22
未计价材料费
清单项目综合单价 | [8 empty] | 28.66
材 料 费 明 细 | 主要材料名称、规格、型号 |  |  |  |  | 单位 | 数量 |  | 单价（元） |  | 合价（元） | 暂估单价 （元） | 暂估合价 （元）
| 其他材料费 | [7 empty] | - |  | 9.22 | -
| 材料费小计 | [7 empty] | - |  | 9.22 | -
注：1.如不使用省级或行业建设主管部门发布的计价依据，可不填定额编码、名称等； 2.招标文件提供了暂估单价的材料，按暂估的单价填入表内“暂估单价”栏及“暂估合价”栏。
表-09
综合单价分析表
工程名称：排水工程 | [7 empty] | 标段： |  | 第 189 页 共 206 页
项目编码 |  | 041102001001 |  | 项目名称 | 垫层模板 |  |  |  | 计量单位 |  | m2 | 工程量 | 27.38
清单综合单价组成明细
定额编号 | 定额项目名称 | 定额 单位 | 数量 | 单价 |  |  |  |  | 合价
|  |  |  | 人工费 | 材料费 | 机具费 | 管理费 和利润 |  | 人工费 |  | 材料费 | 机具费 | 管理费 和利润
D5-6-1 *0.95 | 混凝土基础垫层 木模 单价*0.95 | 100m2 | 0.01 | 1236.54 | 2024.19 | 230.81 | 478.5 |  | 12.37 |  | 20.24 | 2.31 | 4.79
人工单价 |  | 小计 | [6 empty] | 12.37 |  | 20.24 | 2.31 | 4.79
未计价材料费
清单项目综合单价 | [8 empty] | 39.7
材 料 费 明 细 | 主要材料名称、规格、型号 |  |  |  |  | 单位 | 数量 |  | 单价（元） |  | 合价（元） | 暂估单价 （元） | 暂估合价 （元）
| 其他材料费 | [7 empty] | - |  | 20.2 | -
| 材料费小计 | [7 empty] | - |  | 20.2 | -
注：1.如不使用省级或行业建设主管部门发布的计价依据，可不填定额编码、名称等； 2.招标文件提供了暂估单价的材料，按暂估的单价填入表内“暂估单价”栏及“暂估合价”栏。
表-09
综合单价分析表
工程名称：排水工程 | [7 empty] | 标段： |  | 第 190 页 共 206 页
项目编码 |  | 041102037001 |  | 项目名称 | 导墙模板 |  |  |  | 计量单位 |  | m2 | 工程量 | 241.56
清单综合单价组成明细
定额编号 | 定额项目名称 | 定额 单位 | 数量 | 单价 |  |  |  |  | 合价
|  |  |  | 人工费 | 材料费 | 机具费 | 管理费 和利润 |  | 人工费 |  | 材料费 | 机具费 | 管理费 和利润
D1-3-227 *0.95 | 导墙 现浇混凝土导墙 模板 单价*0.95 | 10m2 | 0.1 | 368.09 | 184.25 |  | 101.63 |  | 36.81 |  | 18.43 |  | 10.16
人工单价 |  | 小计 | [6 empty] | 36.81 |  | 18.43 |  | 10.16
未计价材料费
清单项目综合单价 | [8 empty] | 65.4
材 料 费 明 细 | 主要材料名称、规格、型号 |  |  |  |  | 单位 | 数量 |  | 单价（元） |  | 合价（元） | 暂估单价 （元） | 暂估合价 （元）
| 其他材料费 | [7 empty] | - |  | 18.4 | -
| 材料费小计 | [7 empty] | - |  | 18.4 | -
注：1.如不使用省级或行业建设主管部门发布的计价依据，可不填定额编码、名称等； 2.招标文件提供了暂估单价的材料，按暂估的单价填入表内“暂估单价”栏及“暂估合价”栏。
表-09
综合单价分析表
工程名称：排水工程 | [7 empty] | 标段： |  | 第 191 页 共 206 页
项目编码 |  | 041102002001 |  | 项目名称 | 冠梁及腰梁模板 |  |  |  | 计量单位 |  | m2 | 工程量 | 436.32
清单综合单价组成明细
定额编号 | 定额项目名称 | 定额 单位 | 数量 | 单价 |  |  |  |  | 合价
|  |  |  | 人工费 | 材料费 | 机具费 | 管理费 和利润 |  | 人工费 |  | 材料费 | 机具费 | 管理费 和利润
D3-7-6 *0.95 | 现浇混凝土模板制作、安装 地、横梁 单价*0.95 | 10m2 | 0.1 | 334.1 | 269.63 | 128.53 | 142.58 |  | 33.41 |  | 26.96 | 12.85 | 14.26
人工单价 |  | 小计 | [6 empty] | 33.41 |  | 26.96 | 12.85 | 14.26
未计价材料费
清单项目综合单价 | [8 empty] | 87.48
材 料 费 明 细 | 主要材料名称、规格、型号 |  |  |  |  | 单位 | 数量 |  | 单价（元） |  | 合价（元） | 暂估单价 （元） | 暂估合价 （元）
| 其他材料费 | [7 empty] | - |  | 26.92 | -
| 材料费小计 | [7 empty] | - |  | 26.92 | -
注：1.如不使用省级或行业建设主管部门发布的计价依据，可不填定额编码、名称等； 2.招标文件提供了暂估单价的材料，按暂估的单价填入表内“暂估单价”栏及“暂估合价”栏。
表-09
综合单价分析表
工程名称：排水工程 | [7 empty] | 标段： |  | 第 192 页 共 206 页
项目编码 |  | 041102006001 |  | 项目名称 | 支撑梁及横梁模板 |  |  |  | 计量单位 |  | m2 | 工程量 | 315.62
清单综合单价组成明细
定额编号 | 定额项目名称 | 定额 单位 | 数量 | 单价 |  |  |  |  | 合价
|  |  |  | 人工费 | 材料费 | 机具费 | 管理费 和利润 |  | 人工费 |  | 材料费 | 机具费 | 管理费 和利润
D3-7-5 *0.95 | 现浇混凝土模板制作、安装 支撑梁 单价*0.95 | 10m2 | 0.1 | 333.03 | 282.72 | 104.72 | 134.91 |  | 33.3 |  | 28.27 | 10.47 | 13.49
人工单价 |  | 小计 | [6 empty] | 33.3 |  | 28.27 | 10.47 | 13.49
未计价材料费
清单项目综合单价 | [8 empty] | 85.54
材 料 费 明 细 | 主要材料名称、规格、型号 |  |  |  |  | 单位 | 数量 |  | 单价（元） |  | 合价（元） | 暂估单价 （元） | 暂估合价 （元）
| 其他材料费 | [7 empty] | - |  | 28.33 | -
| 材料费小计 | [7 empty] | - |  | 28.33 | -
注：1.如不使用省级或行业建设主管部门发布的计价依据，可不填定额编码、名称等； 2.招标文件提供了暂估单价的材料，按暂估的单价填入表内“暂估单价”栏及“暂估合价”栏。
表-09
综合单价分析表
工程名称：排水工程 | [7 empty] | 标段： |  | 第 193 页 共 206 页
项目编码 |  | 041102035001 |  | 项目名称 | 池壁(隔墙)模板 |  |  |  | 计量单位 |  | m2 | 工程量 | 2238.93
清单综合单价组成明细
定额编号 | 定额项目名称 | 定额 单位 | 数量 | 单价 |  |  |  |  | 合价
|  |  |  | 人工费 | 材料费 | 机具费 | 管理费 和利润 |  | 人工费 |  | 材料费 | 机具费 | 管理费 和利润
D5-6-47 *0.95 | 构筑物及池类 矩形池壁 钢模 单价*0.95 | 100m2 | 0.01 | 2779.44 | 1029.34 | 342.68 | 1018.13 |  | 27.79 |  | 10.29 | 3.43 | 10.18
人工单价 |  | 小计 | [6 empty] | 27.79 |  | 10.29 | 3.43 | 10.18
未计价材料费
清单项目综合单价 | [8 empty] | 51.7
材 料 费 明 细 | 主要材料名称、规格、型号 |  |  |  |  | 单位 | 数量 |  | 单价（元） |  | 合价（元） | 暂估单价 （元） | 暂估合价 （元）
| 其他材料费 | [7 empty] | - |  | 10.25 | -
| 材料费小计 | [7 empty] | - |  | 10.25 | -
注：1.如不使用省级或行业建设主管部门发布的计价依据，可不填定额编码、名称等； 2.招标文件提供了暂估单价的材料，按暂估的单价填入表内“暂估单价”栏及“暂估合价”栏。
表-09
综合单价分析表
工程名称：排水工程 | [7 empty] | 标段： |  | 第 194 页 共 206 页
项目编码 |  | 041102035002 |  | 项目名称 | 池壁(隔墙)模板 |  |  |  | 计量单位 |  | m2 | 工程量 | 1970.55
清单综合单价组成明细
定额编号 | 定额项目名称 | 定额 单位 | 数量 | 单价 |  |  |  |  | 合价
|  |  |  | 人工费 | 材料费 | 机具费 | 管理费 和利润 |  | 人工费 |  | 材料费 | 机具费 | 管理费 和利润
D5-6-47 *0.95 | 构筑物及池类 矩形池壁 钢模 单价*0.95 | 100m2 | 0.01 | 2779.44 | 1029.34 | 342.68 | 1018.13 |  | 27.79 |  | 10.29 | 3.43 | 10.18
人工单价 |  | 小计 | [6 empty] | 27.79 |  | 10.29 | 3.43 | 10.18
未计价材料费
清单项目综合单价 | [8 empty] | 51.7
材 料 费 明 细 | 主要材料名称、规格、型号 |  |  |  |  | 单位 | 数量 |  | 单价（元） |  | 合价（元） | 暂估单价 （元） | 暂估合价 （元）
| 其他材料费 | [7 empty] | - |  | 10.25 | -
| 材料费小计 | [7 empty] | - |  | 10.25 | -
注：1.如不使用省级或行业建设主管部门发布的计价依据，可不填定额编码、名称等； 2.招标文件提供了暂估单价的材料，按暂估的单价填入表内“暂估单价”栏及“暂估合价”栏。
表-09
综合单价分析表
工程名称：排水工程 | [7 empty] | 标段： |  | 第 195 页 共 206 页
项目编码 |  | 041102035003 |  | 项目名称 | 池壁(隔墙)模板 |  |  |  | 计量单位 |  | m2 | 工程量 | 1762.72
清单综合单价组成明细
定额编号 | 定额项目名称 | 定额 单位 | 数量 | 单价 |  |  |  |  | 合价
|  |  |  | 人工费 | 材料费 | 机具费 | 管理费 和利润 |  | 人工费 |  | 材料费 | 机具费 | 管理费 和利润
D5-6-49 *0.95 | 构筑物及池类 圆形池壁 木模 单价*0.95 | 100m2 | 0.01 | 4463.56 | 2616.35 | 478.85 | 1611.72 |  | 44.64 |  | 26.16 | 4.79 | 16.12
人工单价 |  | 小计 | [6 empty] | 44.64 |  | 26.16 | 4.79 | 16.12
未计价材料费
清单项目综合单价 | [8 empty] | 91.7
材 料 费 明 细 | 主要材料名称、规格、型号 |  |  |  |  | 单位 | 数量 |  | 单价（元） |  | 合价（元） | 暂估单价 （元） | 暂估合价 （元）
| 其他材料费 | [7 empty] | - |  | 26.1 | -
| 材料费小计 | [7 empty] | - |  | 26.1 | -
注：1.如不使用省级或行业建设主管部门发布的计价依据，可不填定额编码、名称等； 2.招标文件提供了暂估单价的材料，按暂估的单价填入表内“暂估单价”栏及“暂估合价”栏。
表-09
综合单价分析表
工程名称：排水工程 | [7 empty] | 标段： |  | 第 196 页 共 206 页
项目编码 |  | 041102033001 |  | 项目名称 | 井顶(盖)板模板 |  |  |  | 计量单位 |  | m2 | 工程量 | 27.89
清单综合单价组成明细
定额编号 | 定额项目名称 | 定额 单位 | 数量 | 单价 |  |  |  |  | 合价
|  |  |  | 人工费 | 材料费 | 机具费 | 管理费 和利润 |  | 人工费 |  | 材料费 | 机具费 | 管理费 和利润
D5-6-26 *0.95 | 构筑物及池类 平板、走道板 复合木模 合并制作子目 湿拌砌筑砂浆 砌筑灰缝≥5mm M7.5 单价*0.95 | 100m2 | 0.01 | 2955.77 | 2206.45 | 555.6 | 1145.06 |  | 29.56 |  | 22.06 | 5.56 | 11.45
人工单价 |  | 小计 | [6 empty] | 29.56 |  | 22.06 | 5.56 | 11.45
未计价材料费
清单项目综合单价 | [8 empty] | 68.63
材 料 费 明 细 | 主要材料名称、规格、型号 |  |  |  |  | 单位 | 数量 |  | 单价（元） |  | 合价（元） | 暂估单价 （元） | 暂估合价 （元）
| 其他材料费 | [7 empty] | - |  | 22.13 | -
| 材料费小计 | [7 empty] | - |  | 22.13 | -
注：1.如不使用省级或行业建设主管部门发布的计价依据，可不填定额编码、名称等； 2.招标文件提供了暂估单价的材料，按暂估的单价填入表内“暂估单价”栏及“暂估合价”栏。
表-09
综合单价分析表
工程名称：排水工程 | [7 empty] | 标段： |  | 第 197 页 共 206 页
项目编码 |  | 041102032001 |  | 项目名称 | 管(渠)道管座模板 |  |  |  | 计量单位 |  | m2 | 工程量 | 9.6
清单综合单价组成明细
定额编号 | 定额项目名称 | 定额 单位 | 数量 | 单价 |  |  |  |  | 合价
|  |  |  | 人工费 | 材料费 | 机具费 | 管理费 和利润 |  | 人工费 |  | 材料费 | 机具费 | 管理费 和利润
D5-6-41 *0.95 | 管、渠道及其他 管座 复合木模 合并制作子目 湿拌砌筑砂浆 砌筑灰缝≥5mm M7.5 单价*0.95 | 100m2 | 0.01 | 3000.4 | 1601.28 | 422.9 | 1116.34 |  | 30 |  | 16.01 | 4.23 | 11.16
人工单价 |  | 小计 | [6 empty] | 30 |  | 16.01 | 4.23 | 11.16
未计价材料费
清单项目综合单价 | [8 empty] | 61.41
材 料 费 明 细 | 主要材料名称、规格、型号 |  |  |  |  | 单位 | 数量 |  | 单价（元） |  | 合价（元） | 暂估单价 （元） | 暂估合价 （元）
| 其他材料费 | [7 empty] | - |  | 16.06 | -
| 材料费小计 | [7 empty] | - |  | 16.06 | -
注：1.如不使用省级或行业建设主管部门发布的计价依据，可不填定额编码、名称等； 2.招标文件提供了暂估单价的材料，按暂估的单价填入表内“暂估单价”栏及“暂估合价”栏。
表-09
综合单价分析表
工程名称：排水工程 | [7 empty] | 标段： |  | 第 198 页 共 206 页
项目编码 |  | 041102002002 |  | 项目名称 | 基础模板 |  |  |  | 计量单位 |  | m2 | 工程量 | 20
清单综合单价组成明细
定额编号 | 定额项目名称 | 定额 单位 | 数量 | 单价 |  |  |  |  | 合价
|  |  |  | 人工费 | 材料费 | 机具费 | 管理费 和利润 |  | 人工费 |  | 材料费 | 机具费 | 管理费 和利润
D3-7-2 *0.95 | 现浇混凝土模板制作、安装 混凝土基础 单价*0.95 | 10m2 | 0.1 | 207.44 | 154.16 | 91.48 | 92.13 |  | 20.74 |  | 15.42 | 9.15 | 9.21
人工单价 |  | 小计 | [6 empty] | 20.74 |  | 15.42 | 9.15 | 9.21
未计价材料费
清单项目综合单价 | [8 empty] | 54.52
材 料 费 明 细 | 主要材料名称、规格、型号 |  |  |  |  | 单位 | 数量 |  | 单价（元） |  | 合价（元） | 暂估单价 （元） | 暂估合价 （元）
| 其他材料费 | [7 empty] | - |  | 15.48 | -
| 材料费小计 | [7 empty] | - |  | 15.48 | -
注：1.如不使用省级或行业建设主管部门发布的计价依据，可不填定额编码、名称等； 2.招标文件提供了暂估单价的材料，按暂估的单价填入表内“暂估单价”栏及“暂估合价”栏。
表-09
综合单价分析表
工程名称：排水工程 | [7 empty] | 标段： |  | 第 199 页 共 206 页
项目编码 |  | 041102034001 |  | 项目名称 | 池底模板 |  |  |  | 计量单位 |  | m2 | 工程量 | 146.81
清单综合单价组成明细
定额编号 | 定额项目名称 | 定额 单位 | 数量 | 单价 |  |  |  |  | 合价
|  |  |  | 人工费 | 材料费 | 机具费 | 管理费 和利润 |  | 人工费 |  | 材料费 | 机具费 | 管理费 和利润
D5-6-44 *0.95 | 构筑物及池类 平池底钢模 单价*0.95 | 100m2 | 0.01 | 3382.42 | 1557.88 | 313.92 | 1205.38 |  | 33.82 |  | 15.58 | 3.14 | 12.05
人工单价 |  | 小计 | [6 empty] | 33.82 |  | 15.58 | 3.14 | 12.05
未计价材料费
清单项目综合单价 | [8 empty] | 64.6
材 料 费 明 细 | 主要材料名称、规格、型号 |  |  |  |  | 单位 | 数量 |  | 单价（元） |  | 合价（元） | 暂估单价 （元） | 暂估合价 （元）
| 其他材料费 | [7 empty] | - |  | 15.58 | -
| 材料费小计 | [7 empty] | - |  | 15.58 | -
注：1.如不使用省级或行业建设主管部门发布的计价依据，可不填定额编码、名称等； 2.招标文件提供了暂估单价的材料，按暂估的单价填入表内“暂估单价”栏及“暂估合价”栏。
表-09
综合单价分析表
工程名称：排水工程 | [7 empty] | 标段： |  | 第 200 页 共 206 页
项目编码 |  | 041102020001 |  | 项目名称 | 楼梯模板 |  |  |  | 计量单位 |  | m2 | 工程量 | 54.25
清单综合单价组成明细
定额编号 | 定额项目名称 | 定额 单位 | 数量 | 单价 |  |  |  |  | 合价
|  |  |  | 人工费 | 材料费 | 机具费 | 管理费 和利润 |  | 人工费 |  | 材料费 | 机具费 | 管理费 和利润
D3-7-36 *0.95 | 现浇混凝土模板制作、安装 楼梯 直形 单价*0.95 | 10m2 | 0.1 | 917.41 | 444.88 | 37.63 | 294.35 |  | 91.74 |  | 44.49 | 3.76 | 29.44
人工单价 |  | 小计 | [6 empty] | 91.74 |  | 44.49 | 3.76 | 29.44
未计价材料费
清单项目综合单价 | [8 empty] | 169.43
材 料 费 明 细 | 主要材料名称、规格、型号 |  |  |  |  | 单位 | 数量 |  | 单价（元） |  | 合价（元） | 暂估单价 （元） | 暂估合价 （元）
| 其他材料费 | [7 empty] | - |  | 44.42 | -
| 材料费小计 | [7 empty] | - |  | 44.42 | -
注：1.如不使用省级或行业建设主管部门发布的计价依据，可不填定额编码、名称等； 2.招标文件提供了暂估单价的材料，按暂估的单价填入表内“暂估单价”栏及“暂估合价”栏。
表-09
综合单价分析表
工程名称：排水工程 | [7 empty] | 标段： |  | 第 201 页 共 206 页
项目编码 |  | 041102002003 |  | 项目名称 | 混凝土支墩模板 |  |  |  | 计量单位 |  | m2 | 工程量 | 220.65
清单综合单价组成明细
定额编号 | 定额项目名称 | 定额 单位 | 数量 | 单价 |  |  |  |  | 合价
|  |  |  | 人工费 | 材料费 | 机具费 | 管理费 和利润 |  | 人工费 |  | 材料费 | 机具费 | 管理费 和利润
D5-6-6 *0.95 | 设备基础(单体在5m3以外) 钢模 单价*0.95 | 100m2 | 0.01 | 2914.84 | 1508.48 | 312.74 | 1052.52 |  | 29.15 |  | 15.08 | 3.13 | 10.53
人工单价 |  | 小计 | [6 empty] | 29.15 |  | 15.08 | 3.13 | 10.53
未计价材料费
清单项目综合单价 | [8 empty] | 57.89
材 料 费 明 细 | 主要材料名称、规格、型号 |  |  |  |  | 单位 | 数量 |  | 单价（元） |  | 合价（元） | 暂估单价 （元） | 暂估合价 （元）
| 其他材料费 | [7 empty] | - |  | 15.1 | -
| 材料费小计 | [7 empty] | - |  | 15.1 | -
注：1.如不使用省级或行业建设主管部门发布的计价依据，可不填定额编码、名称等； 2.招标文件提供了暂估单价的材料，按暂估的单价填入表内“暂估单价”栏及“暂估合价”栏。
表-09
综合单价分析表
工程名称：排水工程 | [7 empty] | 标段： |  | 第 202 页 共 206 页
项目编码 |  | 04B001 |  | 项目名称 | 非过江顶管井施工临时上下楼梯通道 |  |  |  | 计量单位 |  | 项 | 工程量 | 1
清单综合单价组成明细
定额编号 | 定额项目名称 | 定额 单位 | 数量 | 单价 |  |  |  |  | 合价
|  |  |  | 人工费 | 材料费 | 机具费 | 管理费 和利润 |  | 人工费 |  | 材料费 | 机具费 | 管理费 和利润
补子目1 | 非过江顶管井施工临时上下楼梯通道 | 座 | 19 | 1000 |  |  | 150 |  | 19000 |  |  |  | 2850
人工单价 |  | 小计 | [6 empty] | 19000 |  |  |  | 2850
未计价材料费
清单项目综合单价 | [8 empty] | 20757.5
材 料 费 明 细 | 主要材料名称、规格、型号 |  |  |  |  | 单位 | 数量 |  | 单价（元） |  | 合价（元） | 暂估单价 （元） | 暂估合价 （元）
注：1.如不使用省级或行业建设主管部门发布的计价依据，可不填定额编码、名称等； 2.招标文件提供了暂估单价的材料，按暂估的单价填入表内“暂估单价”栏及“暂估合价”栏。
表-09
综合单价分析表
工程名称：排水工程 | [7 empty] | 标段： |  | 第 203 页 共 206 页
项目编码 |  | 04B002 |  | 项目名称 | 过江顶管井施工临时上下楼梯通道 |  |  |  | 计量单位 |  | 项 | 工程量 | 1
清单综合单价组成明细
定额编号 | 定额项目名称 | 定额 单位 | 数量 | 单价 |  |  |  |  | 合价
|  |  |  | 人工费 | 材料费 | 机具费 | 管理费 和利润 |  | 人工费 |  | 材料费 | 机具费 | 管理费 和利润
补子目2 | 过江顶管井施工临时上下楼梯通道 | 座 | 2 | 1000 |  |  | 150 |  | 2000 |  |  |  | 300
人工单价 |  | 小计 | [6 empty] | 2000 |  |  |  | 300
未计价材料费
清单项目综合单价 | [8 empty] | 2185
材 料 费 明 细 | 主要材料名称、规格、型号 |  |  |  |  | 单位 | 数量 |  | 单价（元） |  | 合价（元） | 暂估单价 （元） | 暂估合价 （元）
注：1.如不使用省级或行业建设主管部门发布的计价依据，可不填定额编码、名称等； 2.招标文件提供了暂估单价的材料，按暂估的单价填入表内“暂估单价”栏及“暂估合价”栏。
表-09
综合单价分析表
工程名称：排水工程 | [7 empty] | 标段： |  | 第 204 页 共 206 页
项目编码 |  | 040101002005 |  | 项目名称 | 挖沟槽土方（临时沟槽） |  |  |  | 计量单位 |  | m3 | 工程量 | 1500.93
清单综合单价组成明细
定额编号 | 定额项目名称 | 定额 单位 | 数量 | 单价 |  |  |  |  | 合价
|  |  |  | 人工费 | 材料费 | 机具费 | 管理费 和利润 |  | 人工费 |  | 材料费 | 机具费 | 管理费 和利润
D1-1-10 换 | 人工挖沟槽土方 一、二类土 深度在2m内 机械挖土方需人工辅助开挖,人工挖土 单价*1.5 单价*0.95 | 100m3天然密实方 |  | 4882.47 |  |  | 1348.05 |  | 0.18 |  |  |  | 0.05
D1-1-11 换 | 人工挖沟槽土方 一、二类土 深度在4m内 在支撑下挖土 单价*1.2 机械挖土方需人工辅助开挖,人工挖土 单价*1.5 单价*0.95 | 100m3天然密实方 | 0.0005 | 7267.93 |  |  | 2006.68 |  | 3.36 |  |  |  | 0.93
D1-1-33 *0.95 | 挖掘机挖沟槽、基坑土方 一、二类土 单价*0.95 | 1000m3天然密实方 | 0.001 | 743.52 |  | 4561.86 | 1464.82 |  | 0.71 |  |  | 4.33 | 1.39
人工单价 |  | 小计 | [6 empty] | 4.25 |  |  | 4.33 | 2.37
未计价材料费
清单项目综合单价 | [8 empty] | 10.95
材 料 费 明 | 主要材料名称、规格、型号 |  |  |  |  | 单位 | 数量 |  | 单价（元） |  | 合价（元） | 暂估单价 （元） | 暂估合价 （元）
注：1.如不使用省级或行业建设主管部门发布的计价依据，可不填定额编码、名称等； 2.招标文件提供了暂估单价的材料，按暂估的单价填入表内“暂估单价”栏及“暂估合价”栏。
表-09
综合单价分析表
工程名称：排水工程 | [7 empty] | 标段： |  | 第 205 页 共 206 页
细
注：1.如不使用省级或行业建设主管部门发布的计价依据，可不填定额编码、名称等； 2.招标文件提供了暂估单价的材料，按暂估的单价填入表内“暂估单价”栏及“暂估合价”栏。
表-09
综合单价分析表
工程名称：排水工程 | [7 empty] | 标段： |  | 第 206 页 共 206 页
项目编码 |  | 040103001005 |  | 项目名称 | 5%水泥稳定石屑回填（临时沟槽） |  |  |  | 计量单位 |  | m3 | 工程量 | 1013.04
清单综合单价组成明细
定额编号 | 定额项目名称 | 定额 单位 | 数量 | 单价 |  |  |  |  | 合价
|  |  |  | 人工费 | 材料费 | 机具费 | 管理费 和利润 |  | 人工费 |  | 材料费 | 机具费 | 管理费 和利润
D1-1-135 *0.95 | 管(基)坑回填石屑 单价*0.95 | 100m3 | 0.01 | 1667.35 | 42.4 | 157.27 | 503.77 |  | 16.67 |  | 0.42 | 1.57 | 5.04
D2-2-4 *0.95 | 集中拌合水泥石屑混合料 水泥含量 6% 单价*0.95 | m3 | 1.02 | 11.36 | 259.5 | 8.41 | 5.22 |  | 11.59 |  | 264.69 | 8.58 | 5.32
D2-2-8 换 | 自卸汽车运输水泥石屑(碎石)混合料 自卸汽车装载 第一个1km 实际运距(km):15 单价*0.95 | 100m3 | 0.0102 |  |  | 3483.96 | 918.37 |  |  |  |  | 35.54 | 9.37
人工单价 |  | 小计 | [6 empty] | 28.26 |  | 265.11 | 45.69 | 19.73
未计价材料费
清单项目综合单价 | [8 empty] | 358.79
材 料 费 明 细 | 主要材料名称、规格、型号 |  |  |  |  | 单位 | 数量 |  | 单价（元） |  | 合价（元） | 暂估单价 （元） | 暂估合价 （元）
| 其他材料费 | [7 empty] | - |  | 265.11 | -
| 材料费小计 | [7 empty] | - |  | 265.11 | -
注：1.如不使用省级或行业建设主管部门发布的计价依据，可不填定额编码、名称等； 2.招标文件提供了暂估单价的材料，按暂估的单价填入表内“暂估单价”栏及“暂估合价”栏。
表-09

## 表-11 总价措施项目清单与计价表
总价措施项目清单与计价表
工程名称：排水工程 | [5 empty] | 标段： |  | 第 1 页 共 2 页
序号 | 项目编码 | 项目名称 | 计算基础 | 费率 (%) | 金额 (元) |  | 调整 费率(%) |  | 调整后 金额(元) | 备注
1 | LSSGCSF00001 | 绿色施工安全防护措施费 | 分部分项人工费+分部分项机具费 | 16.5 | 3570191.38 |  |  |  |  | 以分部分项的人工费与施工机具费之和为计算基础；以专业工程类型 区分不同费率计算； 单独场地平整工程费率为4.35%； 道路、管网工程费率为16.50%； 桥涵、隧道、水处理构筑物工程费率为14.50%； 分部分项工程总费用在300 万元以内（含300 万元）的项目按基本费率乘以1.20；
2 | 粤041109009001 | 文明工地增加费 | 分部分项人工费+分部分项机具费 | 0 | [5 empty] | 以分部分项的人工费与施工机具费之和为计算基础；市级文明工地0.60%；省级文明工地1.20%
3 | 041109002001 | 夜间施工增加费 |  | 20 | [5 empty] | 以夜间施工项目人工费的20%计算
4 | 041109005001 | 交通疏解员增加费 |  | 15 | [5 empty] | 按照项目分部分项人工费的15%计算（有方案的按照方案计算），
编制人（造价人员）： | [5 empty] | 复核人（造价工程师）：
表-11
总价措施项目清单与计价表
工程名称：排水工程 | [5 empty] | 标段： |  | 第 2 页 共 2 页
序号 | 项目编码 | 项目名称 | 计算基础 | 费率 (%) | 金额 (元) |  | 调整 费率(%) |  | 调整后 金额(元) | 备注
结算时据实结算。
5 | 041108001001 | 地下管线交叉降效费 | 10000 | 100 | 10000 |  |  |  |  | 按实际发生或经批准的施工方案计算
6 | 粤041109008001 | 赶工措施费 | 分部分项人工费+分部分项机具费 | 0 | [5 empty] | 赶工措施费=（1-δ）*分部分项的（人工费+施工机具费）*0.30 （0.8≤δ＜1 式中：δ=合同工期/定额工期）
7 | QTFY00000001 | 其他费用 | [7 empty] | 按实际发生或经批准的施工组织设计方案计算
合 计 |  |  |  |  | 3580191.38
编制人（造价人员）： | [5 empty] | 复核人（造价工程师）：
表-11

## 表-12 其他项目清单与计价汇总表
其他项目清单与计价汇总表
工程名称：排水工程 |  |  | 标段： |  | 第 1 页 共 1 页
序号 | 项目名称 | 金额（元） |  | 结算金额（元） |  | 备注
1 | 暂列金额 | 5697295.62 |  |  |  | 明细详见表-12-1
2 | 暂估价 | 463470.80
2.1 | 材料暂估价 | — |  |  |  | 明细详见表-12-2
2.2 | 专业工程暂估价 | 463470.80 |  |  |  | 明细详见表-12-3
3 | 计日工 |  |  |  |  | 明细详见表-12-4
4 | 总承包服务费 |  |  |  |  | 明细详见表-12-5
5 | 预算包干费 | 1298251.41
6 | 工程优质费
7 | 概算幅度差
8 | 现场签证费用
9 | 索赔费用
10 | 其他费用
| 合 计 | 7459017.83 |  |  |  | —
注：材料（工程设备）暂估单价进入清单项目综合单价，此处不汇总。
表—12

## 表-12-1 暂列金额表
暂列金额明细表
工程名称：排水工程 |  |  | 标段： |  | 第 1 页 共 1 页
序号 | 名称 | 计量单位 |  | 暂定金额（元） |  | 备注
1 | 暂列金额 | 元 |  | 5697295.62
合 计 |  |  |  | 5697295.62 |  | —
注：此表由招标人填写，如不能详列，也可只列暂列金额总额，投标人应将上述暂列金额计入投标总价中。
表—12—1

## 表-12-3 专业工程暂估价及结算价表
专业工程暂估价及结算价表
工程名称：排水工程 |  |  |  | 标段： |  | 第 1 页 共 1 页
序号 | 工程名称 | 工程内容 | 暂估金额 （元） |  | 结算金额 (元) |  | 差额 ±(元) | 备注
1 | 消纳费 | 工程量24393.2m3（其中土方14166.22m3、泥浆5903.99m3、石方4322.99m3），单价19元/m3 | 463470.8
合 计 |  |  | 463470.80 |  |  |  |  | —
注：此表“暂估金额”由招标人填写，投标人应将“暂估金额”计入投标总价中。结算时按合同约定结算金额填写。
表—12—3

## 表-13 规费、税金项目清单与计价表
规费、税金项目清单与计价表
工程名称：排水工程 |  |  | 标段： |  |  | 第 1 页 共 1 页
序号 | 项目名称 | 计算基础 |  | 计算基数 | 计算费率 (%) |  | 金额(元)
1 | 增值税销项税额 | 分部分项合计+措施合计+其他项目 |  | 69056424.96 | 9 |  | 6215078.25
合 计 | [6 empty] | 6215078.25
编制人（造价人员）： |  |  | 复核人（造价工程师）：
表—13

## 表-21 承包人提供主要材料和工程设备一览表
承包人提供主要材料和工程设备一览表
(适用于造价信息差额调整法)
工程名称：排水工程 | [5 empty] | 标段： |  | 第 1 页 共 13 页
序号 | 名称、规格、型号 | 单位 | 数量 | 风险系数 (%) | 基准单价 （元） |  | 投标单价 |  | 发承包人 确认单价 (元) | 备注
1 | 型钢 综合 | kg | 137.0929 |  | 3.81 |  | 3.81
2 | 热轧圆盘条 φ10 | kg | 3.135 |  | 3.91 |  | 3.91
3 | 热轧圆盘条 φ10以内 | t | 22.1483 |  | 3915.77 |  | 3915.77
4 | 热轧圆盘条 φ12~25 | t | 227.591 |  | 3735.5 |  | 3735.5
5 | 螺纹钢筋 φ10~25 | t | 636.5499 |  | 3724.42 |  | 3724.42
6 | 螺纹钢筋 玻璃纤维 | t | 0.8042 |  | 13500 |  | 13500
7 | 螺纹钢筋 φ25以外 | t | 213.2716 |  | 3832.75 |  | 3832.75
8 | 镀锌低碳钢丝 综合 | kg | 137.3396 |  | 5.86 |  | 5.86
9 | 镀锌低碳钢丝 φ4.0 | kg | 13.0375 |  | 5.86 |  | 5.86
10 | 镀锌低碳钢丝 φ0.7~1.2 | kg | 1123.2141 |  | 5.86 |  | 5.86
11 | 镀锌低碳钢丝 φ1.2~2.5 | kg | 1857.7689 |  | 5.86 |  | 5.86
12 | 镀锌低碳钢丝 φ2.5~4.0 | kg | 350.554 |  | 5.86 |  | 5.86
13 | 扁钢 综合 | kg | 201.59 |  | 4.46 |  | 4.46
14 | 镀锌扁钢 综合 | kg | 0.456 |  | 5.92 |  | 5.92
15 | 六角空心钢 综合 | t | 0.0784 |  | 4010.04 |  | 4010.04
16 | 槽钢 综合 | kg | 188.3945 |  | 3.95 |  | 3.95
17 | 槽钢 综合 | t | 0.304 |  | 3947.24 |  | 3947.24
18 | 角钢 综合 | kg | 152.0983 |  | 4.05 |  | 4.05
19 | 钢板 综合 | t | 0.0697 |  | 4086.25 |  | 4086.25
20 | 钢板 综合 | kg | 13262.8211 |  | 4.09 |  | 4.09
21 | 钢板 250×5 | m | 44.3619 |  | 26.06 |  | 26.06
22 | 钢板 6~7 | t | 65.2244 |  | 4086.25 |  | 4086.25
23 | 钢板 15以内 | kg | 16.2542 |  | 4.12 |  | 4.12
24 | 铅板 80×150×3 | 块 | 5.9565 |  | 10.06 |  | 10.06
25 | 黑铅粉 | kg | 0.3325 |  | 1.14 |  | 1.14
26 | 石棉橡胶板 3~6 | kg | 11.1815 |  | 11.61 |  | 11.61
27 | 石棉橡胶板 1~6 | kg | 227.8445 |  | 11.97 |  | 11.97
28 | 塑料薄膜 | m2 | 5985.12 |  | 0.26 |  | 0.26
29 | 聚氯乙烯板 6 | m2 | 0.1946 |  | 110.29 |  | 110.29
注：1.此表由招标人填写除“投标单价”栏的内容，投标人在投标时自主确定投标单价。 2.基准单价应优先采用工程造价管理机构发布的单价，未发布的，通过市场调查确定其基准单价。
表-21
承包人提供主要材料和工程设备一览表
(适用于造价信息差额调整法)
工程名称：排水工程 | [5 empty] | 标段： |  | 第 2 页 共 13 页
序号 | 名称、规格、型号 | 单位 | 数量 | 风险系数 (%) | 基准单价 （元） |  | 投标单价 |  | 发承包人 确认单价 (元) | 备注
30 | 聚氯乙烯板 8 | m2 | 2.0851 |  | 110.29 |  | 110.29
31 | 软聚氯乙烯板 4 | m2 | 1.2511 |  | 128.21 |  | 128.21
32 | 尼龙帽 φ1.5 | 个 | 3159.2163 |  | 0.69 |  | 0.69
33 | 棉纱 | kg | 116.5544 |  | 11.47 |  | 11.47
34 | 白布 | kg | 0.608 |  | 2.75 |  | 2.75
35 | 土工布 | m2 | 128.3012 |  | 6.69 |  | 6.69
36 | 油麻丝 | kg | 291.498 |  | 8.6 |  | 8.6
37 | 草袋 | 个 | 199.5747 |  | 1.28 |  | 1.28
38 | 木螺钉 M2~4×6~65 | 十套 | 0.1976 |  | 0.18 |  | 0.18
39 | 六角螺栓 综合 | kg | 290.3023 |  | 5.58 |  | 5.58
40 | 六角螺栓 M10×20~50 | 十套 | 0.76 |  | 1.73 |  | 1.73
41 | 六角螺栓 M8×75 | 十套 | 22.2412 |  | 1.7 |  | 1.7
42 | 膨胀螺栓 M6×80 | 十套 | 9.2449 |  | 2.65 |  | 2.65
43 | 塑料胀管 D6~8 | 十套 | 0.209 |  | 0.6 |  | 0.6
44 | 垫圈 M2~8 | 十个 | 44.4825 |  | 0.12 |  | 0.12
45 | 圆钉 综合 | kg | 742.1121 |  | 5.36 |  | 5.36
46 | 圆钉 50~75 | kg | 9.5701 |  | 3.54 |  | 3.54
47 | 码钉 综合 | kg | 29.9065 |  | 7.03 |  | 7.03
48 | 扒钉 | kg | 24.3029 |  | 7.03 |  | 7.03
49 | 尼龙砂轮片 φ100×16×3 | 片 | 512.4087 |  | 3.04 |  | 3.04
50 | 低碳钢焊条 综合 | kg | 29625.8783 |  | 5.6 |  | 5.6
51 | 低碳钢焊条 结422 φ3.2 | kg | 519.612 |  | 5.6 |  | 5.6
52 | 硬聚氯乙烯焊条 φ4 | kg | 11.2874 |  | 17.53 |  | 17.53
53 | 焊锡丝 综合 | kg | 0.0266 |  | 7.69 |  | 7.69
54 | 焊锡膏 | kg | 0.0057 |  | 47.01 |  | 47.01
55 | 冲击钻头 φ6~8 | 个 | 0.0135 |  | 2.76 |  | 2.76
56 | 合金钢钻头 综合 | 个 | 62.0698 |  | 5.29 |  | 5.29
57 | 合金钎头 φ150 | 个 | 0.4381 |  | 141.03 |  | 141.03
58 | 镀锌钢丝网 φ1.6×20×2 | m2 | 19.0532 |  | 6.1 |  | 6.1
注：1.此表由招标人填写除“投标单价”栏的内容，投标人在投标时自主确定投标单价。 2.基准单价应优先采用工程造价管理机构发布的单价，未发布的，通过市场调查确定其基准单价。
表-21
承包人提供主要材料和工程设备一览表
(适用于造价信息差额调整法)
工程名称：排水工程 | [5 empty] | 标段： |  | 第 3 页 共 13 页
序号 | 名称、规格、型号 | 单位 | 数量 | 风险系数 (%) | 基准单价 （元） |  | 投标单价 |  | 发承包人 确认单价 (元) | 备注
0
59 | 铁件 综合 | kg | 2608.0558 |  | 6.91 |  | 6.91
60 | 零星卡具 | kg | 3667.3004 |  | 5.47 |  | 5.47
61 | 风镐凿子 | 根 | 13.3523 |  | 6.8 |  | 6.8
62 | 复合普通硅酸盐水泥 P.C 32.5 | t | 433.8212 |  | 445.24 |  | 445.24
63 | 复合普通硅酸盐水泥 P.C 32.5 | kg | 1434.69 |  | 0.45 |  | 0.45
64 | 复合普通硅酸盐水泥 P.O 52.5 | t | 4252.5481 |  | 445.24 |  | 445.24
65 | 中砂 | m3 | 531.8724 |  | 267.02 |  | 267.02
66 | 碎石 20~40 | m3 | 260.4465 |  | 237.16 |  | 237.16
67 | 碎石 40 | m3 | 105.6581 |  | 236.74 |  | 236.74
68 | 石屑 | m3 | 12642.4379 |  | 162.43 |  | 162.43
69 | 膨润土 | kg | 195944.4897 |  | 0.77 |  | 0.77
70 | 膨润土 | kg | 18356.5456 |  | 0.77 |  | 0.77
71 | 标准砖 240×115×53 | 千块 | 6.7842 |  | 310.92 |  | 310.92
72 | 杉原木 综合 | m3 | 1.3867 |  | 809.63 |  | 809.63
73 | 松杂原木 综合 | m3 | 6.0988 |  | 949.4 |  | 949.4
74 | 板枋材 综合 | m3 | 39.7686 |  | 1348.1 |  | 1348.1
75 | 松杂板枋材 | m3 | 0.1886 |  | 1348.1 |  | 1348.1
76 | 松木板 | m3 | 0.973 |  | 1474.42 |  | 1474.42
77 | 枕木 | m3 | 1.9447 |  | 1329.2 |  | 1329.2
78 | 定型板 1000×500×15 | 件 | 604.1515 |  | 6.83 |  | 6.83
79 | 松杂直边板 | m3 | 2.3112 |  | 1418.15 |  | 1418.15
80 | 机油 (综合) | kg | 2893.9656 |  | 6.96 |  | 6.96
81 | 酚醛调和漆 | kg | 1.665 |  | 7.17 |  | 7.17
82 | 厚漆 | kg | 1.102 |  | 10.26 |  | 10.26
83 | 防锈漆 C53-1 | kg | 1.887 |  | 16.13 |  | 16.13
注：1.此表由招标人填写除“投标单价”栏的内容，投标人在投标时自主确定投标单价。 2.基准单价应优先采用工程造价管理机构发布的单价，未发布的，通过市场调查确定其基准单价。
表-21
承包人提供主要材料和工程设备一览表
(适用于造价信息差额调整法)
工程名称：排水工程 | [5 empty] | 标段： |  | 第 4 页 共 13 页
序号 | 名称、规格、型号 | 单位 | 数量 | 风险系数 (%) | 基准单价 （元） |  | 投标单价 |  | 发承包人 确认单价 (元) | 备注
84 | 水泥基渗透结晶防水涂料 | kg | 162.6134 |  | 15.86 |  | 15.86
85 | 酚醛红丹防锈漆 | kg | 428.9614 |  | 17.25 |  | 17.25
86 | 防水粉 | kg | 95.0875 |  | 2.1 |  | 2.1
87 | 模板嵌缝料 | kg | 44.9647 |  | 1.71 |  | 1.71
88 | 嵌缝料 | kg | 167.4584 |  | 0.58 |  | 0.58
89 | 清油 | kg | 1.5295 |  | 13.07 |  | 13.07
90 | 松节油 | kg | 134.5127 |  | 8.84 |  | 8.84
91 | 煤油 | kg | 0.285 |  | 4.29 |  | 4.29
92 | 汽油 综合 | kg | 0.273 |  | 9.53 |  | 9.53
93 | 机油 综合 | kg | 10481.8537 |  | 6.96 |  | 6.96
94 | 电力复合脂 | kg | 0.0057 |  | 14.45 |  | 14.45
95 | 黄甘油 | kg | 0.076 |  | 6.46 |  | 6.46
96 | 环氧树脂 综合 | kg | 274.9735 |  | 24.89 |  | 24.89
97 | 冰醋酸 98% | ml | 236.5361 |  | 0.09 |  | 0.09
98 | 硫代硫酸钠 | g | 2271.3075 |  | 0.06 |  | 0.06
99 | 硫酸铝钾 | g | 142.0155 |  | 0.03 |  | 0.03
100 | 米吐尔 | g | 13.9511 |  | 0.77 |  | 0.77
101 | 硼酸 | g | 71.0081 |  | 0.01 |  | 0.01
102 | 无水碳酸钠 | g | 302.841 |  | 0.02 |  | 0.02
103 | 无水亚硫酸钠 | g | 596.277 |  | 0.02 |  | 0.02
104 | 溴化钾 | g | 25.2371 |  | 0.02 |  | 0.02
105 | 对苯二酚 | g | 55.4895 |  | 0.26 |  | 0.26
106 | 润滑剂 | kg | 0.6002 |  | 4.53 |  | 4.53
107 | 脱模剂 | kg | 690.0625 |  | 5.13 |  | 5.13
108 | 氧气 | m3 | 6469.9037 |  | 5.16 |  | 5.16
109 | 乙炔气 | kg | 2195.6055 |  | 13.3 |  | 13.3
110 | 压敏胶粘带 | m | 108.1575 |  | 1.09 |  | 1.09
111 | 泡沫塑料 综合 | m2 | 83.6841 |  | 7.78 |  | 7.78
112 | X射线胶片 80×150 | 张 | 188.1 |  | 3.85 |  | 3.85
注：1.此表由招标人填写除“投标单价”栏的内容，投标人在投标时自主确定投标单价。 2.基准单价应优先采用工程造价管理机构发布的单价，未发布的，通过市场调查确定其基准单价。
表-21
承包人提供主要材料和工程设备一览表
(适用于造价信息差额调整法)
工程名称：排水工程 | [5 empty] | 标段： |  | 第 5 页 共 13 页
序号 | 名称、规格、型号 | 单位 | 数量 | 风险系数 (%) | 基准单价 （元） |  | 投标单价 |  | 发承包人 确认单价 (元) | 备注
113 | 焊接钢管 综合 | t | 0.0925 |  | 4055.1 |  | 4055.1
114 | 焊接钢管 DN40 | m | 0.0011 |  | 16.09 |  | 16.09
115 | 焊接钢管 DN40 | kg | 13.003 |  | 4.19 |  | 4.19
116 | 镀锌钢管 DN50 | m | 1.938 |  | 31.25 |  | 31.25
117 | 镀锌钢管 DN80 | m | 63.2776 |  | 54.41 |  | 54.41
118 | 热轧无缝钢管 D63.5×5 | kg | 74.4549 |  | 5.18 |  | 5.18
119 | 高压橡胶风管 | m | 10.267 |  | 24.79 |  | 24.79
120 | 橡胶管 综合 | m | 0.057 |  | 17.09 |  | 17.09
121 | 镀锌外接头 DN50 | 个 | 272.2511 |  | 6.9 |  | 6.9
122 | 镀锌丝堵 DN50(堵头) | 个 | 272.2511 |  | 3.55 |  | 3.55
123 | 柔性接头 | 套 | 22.8576 |  | 20.15 |  | 20.15
124 | 中继间 φ1600 | 套 | 4.75 |  | 20547.95 |  | 20547.95
125 | 法兰截止阀 DN50 | 个 | 0.0095 |  | 89.6 |  | 89.6
126 | 法兰截止阀 DN80 | 个 | 0.3101 |  | 226.31 |  | 226.31
127 | 法兰闸阀 DN150 | 个 | 9.5 |  | 317.3 |  | 317.3
128 | 法兰止回阀 H44T-10 DN150 | 个 | 19 |  | 607.34 |  | 607.34
129 | 碳钢平焊法兰 1.0MPa DN50 | 副 | 0.0143 |  | 33.44 |  | 33.44
130 | 碳钢平焊法兰 1.0MPa DN80 | 副 | 0.467 |  | 51.84 |  | 51.84
131 | 压力表 0~1.6MPa | 块 | 9.5 |  | 32.48 |  | 32.48
132 | 电气绝缘胶带 18mm×10m×0.13mm | 卷 | 0.038 |  | 2.4 |  | 2.4
133 | 黄蜡带 20mm×10m | 卷 | 0.266 |  | 8.15 |  | 8.15
134 | 铜芯橡皮绝缘电线 3×2.5mm2 | m | 0.4836 |  | 4.55 |  | 4.55
135 | 电力电缆 YHC 3×16+1×6mm2 | m | 40.8377 |  | 20.53 |  | 20.53
136 | 电力电缆 YHC 3×50+1×6mm2 | m | 40.8377 |  | 47.91 |  | 47.91
137 | 电力电缆 YHC 3×70+1×25mm2 | m | 40.8377 |  | 126.74 |  | 126.74
注：1.此表由招标人填写除“投标单价”栏的内容，投标人在投标时自主确定投标单价。 2.基准单价应优先采用工程造价管理机构发布的单价，未发布的，通过市场调查确定其基准单价。
表-21
承包人提供主要材料和工程设备一览表
(适用于造价信息差额调整法)
工程名称：排水工程 | [5 empty] | 标段： |  | 第 6 页 共 13 页
序号 | 名称、规格、型号 | 单位 | 数量 | 风险系数 (%) | 基准单价 （元） |  | 投标单价 |  | 发承包人 确认单价 (元) | 备注
138 | 钢套管 综合 | kg | 1328.3648 |  | 4.19 |  | 4.19
139 | 水 | m3 | 2241.4966 |  | 3.46 |  | 3.46
140 | 塑钢踏步 | kg | 31.8384 |  | 6.29 |  | 6.29
141 | 草板纸 80# | 张 | 1315.1133 |  | 4.19 |  | 4.19
142 | 水 | m3 | 38678.5456 |  | 3.46 |  | 3.46
143 | 电 | kW·h | 23.8119 |  | 0.74 |  | 0.74
144 | 位号牌 | 个 | 1.9 |  | 2.08 |  | 2.08
145 | 复合木模板面板 | m2 | 0.7258 |  | 29.91 |  | 29.91
146 | 钢模板 | kg | 3114.3052 |  | 4.44 |  | 4.44
147 | 组合钢模板 | kg | 95.4758 |  | 5.41 |  | 5.41
148 | 槽钢 | t.月 | 164.198 |  | 128.73 |  | 128.73
149 | 钢模板连接件 | kg | 26.9194 |  | 4.4 |  | 4.4
150 | 脚手架接驳管 φ43×350 | 支 | 170.1054 |  | 5.74 |  | 5.74
151 | 脚手架钢管底座 | 个 | 96.1465 |  | 7.05 |  | 7.05
152 | 脚手架钢管 φ51×3.5 | m | 894.4401 |  | 15.33 |  | 15.33
153 | 木脚手板 | m3 | 0.0304 |  | 1303.48 |  | 1303.48
154 | 木支撑 | m3 | 11.0005 |  | 1651.95 |  | 1651.95
155 | 扣件 | kg | 2.4225 |  | 4.8 |  | 4.8
156 | 脚手架活动扣(含螺丝) | 套 | 451.1491 |  | 6.06 |  | 6.06
157 | 脚手架直角扣(含螺丝) | 套 | 678.1104 |  | 5.79 |  | 5.79
158 | 尼龙安全网 | m2 | 774.2569 |  | 6.01 |  | 6.01
159 | 铁撑板 | t | 0.067 |  | 3093.09 |  | 3093.09
160 | 铁撑脚 | kg | 51.4317 |  | 3.17 |  | 3.17
161 | 钢支撑 | t·月 | 23.589 |  | 210 |  | 210
162 | 拉森钢板桩 拉森Ⅳ | t | 7.6215 |  | 4776.28 |  | 4776.28
163 | 拉森钢板桩 拉森Ⅲ | t | 2.2811 |  | 4723.91 |  | 4723.91
164 | 钢支撑 | kg | 1216.1923 |  | 6.16 |  | 6.16
165 | 槽型钢板桩 | t | 4.0138 |  | 4047.77 |  | 4047.77
166 | 膨胀水泥砂浆 | m3 | 0.672 |  | 970.32 |  | 970.32
注：1.此表由招标人填写除“投标单价”栏的内容，投标人在投标时自主确定投标单价。 2.基准单价应优先采用工程造价管理机构发布的单价，未发布的，通过市场调查确定其基准单价。
表-21
承包人提供主要材料和工程设备一览表
(适用于造价信息差额调整法)
工程名称：排水工程 | [5 empty] | 标段： |  | 第 7 页 共 13 页
序号 | 名称、规格、型号 | 单位 | 数量 | 风险系数 (%) | 基准单价 （元） |  | 投标单价 |  | 发承包人 确认单价 (元) | 备注
167 | 护壁泥浆 | m3 | 1277.5572 |  | 35.5 |  | 35.5
168 | 其他材料费 | 元 | 166957.9868 |  | 1 |  | 1
169 | 钢筋残值回收 | t | 22.276 |  | -1500 |  | -1500
170 | 材料费调整 | 元 | -150.5136 |  | 1 |  | 1
171 | 含量:井身模板 | m2 | 309.7
172 | 含量:顶身模板 | m2 | 7.6362
173 | 含量:基础模板 | m2 | 10.26
174 | 普通预拌混凝土 碎石粒径综合考虑 C15 | m3 | 78.1666 |  | 489.25 |  | 489.25
175 | 普通预拌混凝土 碎石粒径综合考虑 C20 | m3 | 2446.6372 |  | 506.35 |  | 506.35
176 | 普通预拌混凝土 碎石粒径综合考虑 C25 | m3 | 3367.8967 |  | 523.45 |  | 523.45
177 | 普通预拌混凝土 碎石粒径综合考虑 C30 | m3 | 591.8537 |  | 538.65 |  | 538.65
178 | 预拌S6~S8防水混凝土 碎石粒径综合考虑 C30 | m3 | 320.3481 |  | 566.2 |  | 566.2
179 | 预拌S10~S12防水混凝土 碎石粒径综合考虑 C40 | m3 | 927.7198 |  | 620.35 |  | 620.35
180 | 湿拌砌筑砂浆 砌筑灰缝≥5mm M7.5 | m3 | 0.447 |  | 509.2 |  | 509.2
181 | 湿拌砌筑砂浆 砌筑灰缝≥5mm M10 | m3 | 1.4843 |  | 513.95 |  | 513.95
182 | 湿拌砌筑砂浆 砌筑灰缝≥5mm M20 | m3 | 0.0096 |  | 532.95 |  | 532.95
183 | 湿拌抹灰砂浆 一次抹灰厚度≥5mm M20 | m3 | 0.1478 |  | 539.6 |  | 539.6
184 | 橡胶圈 d1500 | 个 | 1.957 |  | 95.16 |  | 95.16
185 | 聚氯乙烯板 | m2 | 32.2498 |  | 69.27 |  | 69.27
186 | 煤焦油沥清漆 L01-17 | kg | 0.9862 |  | 10.81 |  | 10.81
187 | 螺旋缝焊接钢管 Q235B,D1020x14,内防腐采用无毒环氧类涂料,防腐等级为特加强级,二底四面,外防腐采用环氧煤沥青特加强 | m | 0.7011 |  | 2126.55 |  | 2126.55
注：1.此表由招标人填写除“投标单价”栏的内容，投标人在投标时自主确定投标单价。 2.基准单价应优先采用工程造价管理机构发布的单价，未发布的，通过市场调查确定其基准单价。
表-21
承包人提供主要材料和工程设备一览表
(适用于造价信息差额调整法)
工程名称：排水工程 | [5 empty] | 标段： |  | 第 8 页 共 13 页
序号 | 名称、规格、型号 | 单位 | 数量 | 风险系数 (%) | 基准单价 （元） |  | 投标单价 |  | 发承包人 确认单价 (元) | 备注
级防腐(七油二布),其余按施工图纸要求
188 | 直缝焊接钢管 Q235B,D630x8,内防腐采用无毒环氧类涂料,防腐等级为特加强级,二底四面,外防腐采用环氧煤沥青特加强级防腐(七油二布),其余按施工图纸要求 | m | 0.9082 |  | 630.1 |  | 630.1
189 | 螺旋缝焊接钢管 Q235B,D1420x16,内防腐采用无毒环氧类涂料,防腐等级为特加强级,二底四面,外防腐采用环氧煤沥青特加强级防腐(七油二布),其余按施工图纸要求 | m | 6.422 |  | 3343.36 |  | 3343.36
190 | 螺旋缝焊接钢管 Q235B,D1620x20,内防腐采用无毒环氧类涂料,防腐等级为特加强级,二底四面,外防腐采用环氧煤沥青特加强级防腐(七油二布),其余按施工图纸要求 | m | 17.195 |  | 4674.7 |  | 4674.7
191 | 螺旋缝焊接钢管 Q235B,D1020x14,内防腐采用无毒环氧类涂料,防腐等级为特加强级,二底四面,外防腐采用环氧煤沥青特加强级防腐(七油二布),其余按施工图纸要求 | m | 1.35 |  | 2126.55 |  | 2126.55
192 | 螺旋缝焊接钢管 Q235B,D1420x16,内防腐采用无毒环氧类涂料,防腐等级为特加强级,二底四面,外防腐采用环氧煤沥青特加强级防腐(七油二布),其余按施工图纸要求 | m | 2.512 |  | 3343.36 |  | 3343.36
193 | 螺旋缝焊接钢管 Q235B,D1620x20,内防腐采用无毒环氧类涂料,防腐等级为特加强级,二底四面,外 | m | 0.6859 |  | 4674.7 |  | 4674.7
注：1.此表由招标人填写除“投标单价”栏的内容，投标人在投标时自主确定投标单价。 2.基准单价应优先采用工程造价管理机构发布的单价，未发布的，通过市场调查确定其基准单价。
表-21
承包人提供主要材料和工程设备一览表
(适用于造价信息差额调整法)
工程名称：排水工程 | [5 empty] | 标段： |  | 第 9 页 共 13 页
序号 | 名称、规格、型号 | 单位 | 数量 | 风险系数 (%) | 基准单价 （元） |  | 投标单价 |  | 发承包人 确认单价 (元) | 备注
防腐采用环氧煤沥青特加强级防腐(七油二布),其余按施工图纸要求
194 | 螺旋缝焊接钢管 Q235B,D1020x14,环氧煤沥青特加强级防腐(七油二布) | m | 19.171 |  | 2126.55 |  | 2126.55
195 | 螺旋缝焊接钢管 Q235B,D1420x16,环氧煤沥青特加强级防腐(七油二布) | m | 74.6928 |  | 3343.36 |  | 3343.36
196 | 螺旋缝焊接钢管 Q235B,D1620x20,环氧煤沥青特加强级防腐(七油二布) | m | 288.2387 |  | 4674.7 |  | 4674.7
197 | 螺旋缝焊接钢管 Q235B,D1420x16,内防腐采用无毒环氧类涂料,防腐等级为特加强级,二底四面,外防腐采用环氧煤沥青特加强级防腐(七油二布),其余按施工图纸要求 | m | 2.826 |  | 3343.36 |  | 3343.36
198 | 螺旋缝焊接钢管 Q235B,D1620x20,内防腐采用无毒环氧类涂料,防腐等级为特加强级,二底四面,外防腐采用环氧煤沥青特加强级防腐(七油二布),其余按施工图纸要求 | m | 20.1619 |  | 4674.7 |  | 4674.7
199 | 直缝焊接钢管 Q235B,D630x8,环氧煤沥青特加强级防腐(七油二布) | m | 76.836 |  | 630.1 |  | 630.1
200 | 螺旋缝焊接钢管 Q235B,D1020x14,内防腐采用无毒环氧类涂料,防腐等级为特加强级,二底四面,外防腐采用环氧煤沥青特加强级防腐(七油二布),其余按施工图纸要求 | m | 0.6555 |  | 2126.55 |  | 2126.55
201 | 螺旋缝焊接钢管 Q235B,D1620x20,内防腐采用无毒环氧类涂料,防腐等级为特加强级,二底四面,外防腐采用环氧煤沥青特加强 | m | 2.793 |  | 4674.7 |  | 4674.7
注：1.此表由招标人填写除“投标单价”栏的内容，投标人在投标时自主确定投标单价。 2.基准单价应优先采用工程造价管理机构发布的单价，未发布的，通过市场调查确定其基准单价。
表-21
承包人提供主要材料和工程设备一览表
(适用于造价信息差额调整法)
工程名称：排水工程 | [5 empty] | 标段： |  | 第 10 页 共 13 页
序号 | 名称、规格、型号 | 单位 | 数量 | 风险系数 (%) | 基准单价 （元） |  | 投标单价 |  | 发承包人 确认单价 (元) | 备注
级防腐(七油二布),其余按施工图纸要求
202 | 螺旋缝焊接钢管 Q235B,D1420x16,内防腐采用无毒环氧类涂料,防腐等级为特加强级,二底四面,外防腐采用环氧煤沥青特加强级防腐(七油二布),其余按施工图纸要求 | m | 0.8645 |  | 3343.36 |  | 3343.36
203 | 螺旋缝焊接钢管 Q235B,D1020x14,内防腐采用无毒环氧类涂料,防腐等级为特加强级,二底四面,外防腐采用环氧煤沥青特加强级防腐(七油二布),其余按施工图纸要求 | m | 1.672 |  | 2126.55 |  | 2126.55
204 | 螺旋缝焊接钢管 Q235B,D1620x20,内防腐采用无毒环氧类涂料,防腐等级为特加强级,二底四面,外防腐采用环氧煤沥青特加强级防腐(七油二布),其余按施工图纸要求 | m | 24.225 |  | 4674.7 |  | 4674.7
205 | 螺旋缝焊接钢管 Q235B,D1420x16,内防腐采用无毒环氧类涂料,防腐等级为特加强级,二底四面,外防腐采用环氧煤沥青特加强级防腐(七油二布),其余按施工图纸要求 | m | 1.33 |  | 3343.36 |  | 3343.36
206 | 金属软管 DN20 | m | 1.1875 |  | 5.54 |  | 5.54
207 | 直缝埋弧焊焊接钢管顶管 Q235B,D1620x20,环氧富锌底漆二道,环氧玻璃磷片重防腐涂料三道,其余按施工图纸要求 | m | 2226.1906 |  | 4019.48 |  | 4019.48
208 | 直缝埋弧焊焊接钢管顶管 Q235B,D1620x22,环氧富锌底漆二道,环氧玻璃磷片重防腐涂料三道,其余按施工图纸要求 | m | 509.932 |  | 4161.06 |  | 4161.06
注：1.此表由招标人填写除“投标单价”栏的内容，投标人在投标时自主确定投标单价。 2.基准单价应优先采用工程造价管理机构发布的单价，未发布的，通过市场调查确定其基准单价。
表-21
承包人提供主要材料和工程设备一览表
(适用于造价信息差额调整法)
工程名称：排水工程 | [5 empty] | 标段： |  | 第 11 页 共 13 页
序号 | 名称、规格、型号 | 单位 | 数量 | 风险系数 (%) | 基准单价 （元） |  | 投标单价 |  | 发承包人 确认单价 (元) | 备注
209 | II级钢筋混凝土排水管 d1500 | m | 3.838 |  | 1220.78 |  | 1220.78
210 | 金属软管接头 DN20 | 套 | 1.938 |  | 0.53 |  | 0.53
211 | 弹性座封闸阀 球墨铸铁,DN600,PN1.0MPa | 个 | 2.85 |  | 30104.43 |  | 30104.43
212 | 伸缩接头 DN150,PN1.0MPa | 个 | 0.95 |  | 487.61 |  | 487.61
213 | 伸缩接头 DN200,PN1.0MPa | 个 | 5.7 |  | 738.94 |  | 738.94
214 | 伸缩接头 DN1400,PN1.0MPa | 个 | 0.95 |  | 13575.23 |  | 13575.23
215 | 伸缩接头 DN1600,PN1.0MPa | 个 | 2.85 |  | 17298.24 |  | 17298.24
216 | 复合式排气阀 球墨铸铁,DN200,PN1.0MPa | 个 | 5.7 |  | 4070.8 |  | 4070.8
217 | 电磁流量计 DN1600,PN1.0MPa,含全套设备 | 个 | 0.95 |  | 86725.7 |  | 86725.7
218 | 手电两用球阀 球墨铸铁,DN1600,PN1.0MPa,含伸缩节,配电池 | 个 | 0.95 |  | 1202966.41 |  | 1202966.41
219 | 复合式排气阀 球墨铸铁,DN150,PN1.0MPa | 个 | 0.95 |  | 3281.42 |  | 3281.42
220 | 弹性座封闸阀 球墨铸铁,DN600,PN1.0MPa,加长控制杆 | 个 | 0.95 |  | 38056.66 |  | 38056.66
221 | 双法兰传力接头 DN1600,PN1.0MPa | 个 | 0.95 |  | 51538.96 |  | 51538.96
222 | 伸缩接头 DN600,PN1.0MPa | 个 | 1.9 |  | 3580.53 |  | 3580.53
223 | 手动法兰蝶阀 球墨铸铁,DN1600,PN1.0MPa | 个 | 1.9 |  | 144336.34 |  | 144336.34
224 | 手动法兰蝶阀 球墨铸铁,DN1400,PN1.0MPa | 个 | 0.95 |  | 98761.1 |  | 98761.1
225 | 手动法兰蝶阀 球墨铸铁,DN200,PN1.0MPa | 个 | 5.7 |  | 2738.94 |  | 2738.94
226 | 手动法兰蝶阀 球墨铸铁,DN150,PN1.0MPa | 个 | 0.95 |  | 1700 |  | 1700
227 | 钢板平焊法兰 Q235B,DN1400 | 副 | 0.95 |  | 10640.32 |  | 10640.32
注：1.此表由招标人填写除“投标单价”栏的内容，投标人在投标时自主确定投标单价。 2.基准单价应优先采用工程造价管理机构发布的单价，未发布的，通过市场调查确定其基准单价。
表-21
承包人提供主要材料和工程设备一览表
(适用于造价信息差额调整法)
工程名称：排水工程 | [5 empty] | 标段： |  | 第 12 页 共 13 页
序号 | 名称、规格、型号 | 单位 | 数量 | 风险系数 (%) | 基准单价 （元） |  | 投标单价 |  | 发承包人 确认单价 (元) | 备注
228 | 钢板平焊法兰 Q235B,DN1600 | 副 | 2.85 |  | 14355.74 |  | 14355.74
229 | 钢板平焊法兰 Q235B,DN200 | 副 | 5.7 |  | 177.88 |  | 177.88
230 | 钢板平焊法兰 Q235B,DN150 | 副 | 0.95 |  | 118.58 |  | 118.58
231 | 盲堵板 Q235B,DN1600 | 个 | 1.9 |  | 10450 |  | 10450
232 | 压力仪表 | 台 | 1.9 |  | 39.82 |  | 39.82
233 | 取源部件 | 套 | 1.9 |  | 21.56 |  | 21.56
234 | 应急照明灯 防爆 | 套 | 0.9595 |  | 265.5 |  | 265.5
235 | 后座垫铁 | m | 17.1 |  | 1619.47 |  | 1619.47
236 | 排泥井警示牌 1m2,Ⅳ类反光膜 | 块 | 0.95 |  | 666.33 |  | 666.33
237 | 标志牌 | 个 | 102.6 |  | 20 |  | 20
238 | SUS304不锈钢警示标识牌 BxH=20x30cm | 个 | 1.9 |  | 33.19 |  | 33.19
239 | SUS304不锈钢警示标识牌 BxH=30x12cm."小心台阶" | 个 | 0.95 |  | 19.91 |  | 19.91
240 | SUS304不锈钢警示标识牌 BxH=20x10cm."注意碰头" | 个 | 0.95 |  | 11.06 |  | 11.06
241 | SUS304不锈钢警示标识牌 BxH=30x15cm."禁止烟火" | 个 | 0.95 |  | 24.9 |  | 24.9
242 | 球墨铸铁井盖 φ700,D400 | 套 | 7.6 |  | 528.21 |  | 528.21
243 | 球墨铸铁智能井盖 450x450(用于操作孔,含锂电池) | 套 | 1.9 |  | 1390.16 |  | 1390.16
244 | 球墨铸铁智能井盖 700x450(用于人孔,含锂电池) | 套 | 11.4 |  | 1596.1 |  | 1596.1
245 | 球墨铸铁智能井盖 700x450(用于人孔,含锂电池) | 套 | 1.9 |  | 1596.1 |  | 1596.1
246 | 排泥泵 Q=20m3/h,H=30m,P=5.5KW,1440r/min | 台 | 0.95 |  | 23097.36 |  | 23097.36
247 | 预拌水泥砂浆 1:2 | m3 | 1.0086
注：1.此表由招标人填写除“投标单价”栏的内容，投标人在投标时自主确定投标单价。 2.基准单价应优先采用工程造价管理机构发布的单价，未发布的，通过市场调查确定其基准单价。
表-21
承包人提供主要材料和工程设备一览表
(适用于造价信息差额调整法)
工程名称：排水工程 | [5 empty] | 标段： |  | 第 13 页 共 13 页
序号 | 名称、规格、型号 | 单位 | 数量 | 风险系数 (%) | 基准单价 （元） |  | 投标单价 |  | 发承包人 确认单价 (元) | 备注
248 | 预拌水泥砂浆 1:3 | m3 | 0.0243
249 | 预拌水泥砂浆 M7.5 | m3 | 0.446
250 | 预拌水泥砂浆 M10 | m3 | 1.465
251 | 预拌水泥防水砂浆 1:2 | m3 | 0.1332
252 | 预拌砂浆 | m3 | 2.5179
253 | 预拌混凝土 | m3 | 7730.4179
254 | 预拌混凝土 C15 | m3 | 1.7272
255 | 预拌混凝土 C20 | m3 | 0.477
256 | 预制井筒 φ700，高500 | 块 | 61.408 |  | 497 |  | 497
257 | 混凝土 C30抗渗P6 | m3 | 55.7708 |  | 596 |  | 596
258 | 密闭防水钢盖板 承载力1t/m2 | m2 | 14.022 |  | 383.19 |  | 383.19
259 | 球墨铸铁井盖 φ700,D400 | 套 | 1.9 |  | 528.21 |  | 528.21
260 | 主材费调整 | 元 | 0.46 |  | 1 |  | 1
261 | 防坠网 | 个 | 23 |  | 30 |  | 30
262 | 金属卡箍 DN600 | 个 | 11 |  | 120 |  | 120
263 | 金属卡箍 DN1600 | 个 | 14 |  | 320 |  | 320
264 | 金属卡箍 DN400 | 个 | 23 |  | 80 |  | 80
注：1.此表由招标人填写除“投标单价”栏的内容，投标人在投标时自主确定投标单价。 2.基准单价应优先采用工程造价管理机构发布的单价，未发布的，通过市场调查确定其基准单价。
表-21