## 封-2 招标控制价封面
|  | 市教育局广州市财经商贸学校太和校区科创楼建设工程 |  | 工程
招 标 控 制 价
| 招 标 人： |  | 广州市教育基建和装备中心
(单位盖章)
| 造价咨询人： |  | 广东省国际工程咨询有限公司
(单位盖章)
年 月 日
封-2

## 扉-2 招标控制价扉页
| 市教育局广州市财经商贸学校太和校区科创楼建设工程 |  |  |  |  | 工程
招 标 控 制 价
招标控制价 |  | （小写）： | 44678120.1
|  | （大写）： | 肆仟肆佰陆拾柒万捌仟壹佰贰拾元壹角
招 标 人： |  | 广州市教育基建和装备中心 |  | 造价咨询人： | 广东省国际工程咨询有限公司
|  | （单位盖章） |  |  | (单位盖章)
法定代表人 或其授权人： |  |  |  | 法定代表人 或其授权人：
|  | (签字或盖章) |  |  | (签字或盖章)
编 制 人： |  |  |  | 复 核 人：
|  | (造价人员签字盖专用章) |  |  | (造价工程师签字盖专用章)
编 制 时 间： |  |  |  | 复 核 时 间：
扉-2

## 表-02-1 建设项目招标控制价汇总表(含单位工程)
建设项目招标控制价汇总表
工程名称：市教育局广州市财经商贸学校太和校区科创楼建设工程 |  |  |  |  | 第 1 页 共 1 页
序号 | 单项工程名称 | 金额（元） | 其中: （元）
|  |  | 暂估价 | 绿色施工安全防护措施费 |  | 规费
1 | 土建工程 | 34130886.60 |  | 1715392.03
1.1 | 基坑支护工程 | 5343353.63 |  | 346427.9
1.2 | 地下工程（±0.00以下） | 14146331.83 |  | 416068.85
1.3 | 地上工程（±0.00以上） | 13474043.84 |  | 928598.59
1.4 | 园林工程 | 235925.64 |  | 6925.96
1.5 | 室外工程 | 931231.66 |  | 17370.73
2 | 安装工程--地下工程 | 2430569.08 |  | 157029.18
2.1 | 地下-电气照明工程 | 500446.2 |  | 23012.53
2.2 | 地下-防雷接地工程 | 92739.31 |  | 10950.3
2.3 | 地下-通风空调工程 | 339605.04 |  | 23650.99
2.4 | 地下-人防工程 | 430849.02 |  | 33261.36
2.5 | 地下-抗震支架 | 148737.57 |  | 4246.2
2.6 | 地下-消防工程 | 669427.28 |  | 46863.59
2.7 | 地下-给排水工程 | 195657.84 |  | 10295.76
2.8 | 地下-弱电及智能化工程 | 53106.82 |  | 4748.45
3 | 安装工程--地上工程 | 4979235.75 |  | 281136.23
3.1 | 地上-电气及照明工程 | 1601123.81 |  | 87023.13
3.2 | 地上-防雷接地工程 | 249305.91 |  | 32539.63
3.3 | 地上-通风空调工程 | 321344.88 |  | 19944.75
3.4 | 地上-抗震支架 | 76060.31 |  | 2276.73
3.5 | 地上-直饮水 | 101781.91 |  | 2194.82
3.6 | 地上-给排水 | 368559.4 |  | 19897.15
3.7 | 地上-消防工程 | 897128.55 |  | 56728.14
3.8 | 电梯工程 | 568750.56 |  | 22601.46
3.9 | 地上-弱电及智能化工程 | 795180.42 |  | 37930.42
4 | 安装工程--室外工程及其他配套工程 | 3137428.67 |  | 207932.81
4.1 | 室外园林电气 | 185701.17 |  | 11893.28
4.2 | 室外管网 | 2443384.42 |  | 160394.22
4.3 | 供配电工程 | 196203.16 |  | 11431.06
4.4 | 太阳能光伏发电系统 | 312139.92 |  | 24214.25
合计 |  | 44678120.1 |  | 2361490.25
注：本表适用于工程项目招标控制价或投标报价的汇总。
表-02

## 表-03 单项工程招标控制价汇总表【土建工程】
单项工程招标控制价汇总表
工程名称：土建工程 |  |  |  | 第 1 页 共 1 页
序号 | 单位工程名称 | 金额（元） | 其中：（元）
|  |  | 暂估价 |  | 绿色施工安全防护措施费 | 规费
1 | 基坑支护工程 | 5343353.63 |  |  | 346427.9
2 | 地下工程（±0.00以下） | 14146331.83 |  |  | 416068.85
3 | 地上工程（±0.00以上） | 13474043.84 |  |  | 928598.59
4 | 园林工程 | 235925.64 |  |  | 6925.96
5 | 室外工程 | 931231.66 |  |  | 17370.73
合计 |  | 34130886.60 |  |  | 1715392.03
注：本表适用于单项工程招标控制价或投标报价的汇总。暂估价包括分部分项工程中的暂估价和专业工程工程暂估价。
表—03

## 表-03 单项工程招标控制价汇总表【安装工程--地下工程】
单项工程招标控制价汇总表
工程名称：安装工程--地下工程 |  |  |  | 第 1 页 共 1 页
序号 | 单位工程名称 | 金额（元） | 其中：（元）
|  |  | 暂估价 |  | 绿色施工安全防护措施费 | 规费
1 | 地下-电气照明工程 | 500446.2 |  |  | 23012.53
2 | 地下-防雷接地工程 | 92739.31 |  |  | 10950.3
3 | 地下-通风空调工程 | 339605.04 |  |  | 23650.99
4 | 地下-人防工程 | 430849.02 |  |  | 33261.36
5 | 地下-抗震支架 | 148737.57 |  |  | 4246.2
6 | 地下-消防工程 | 669427.28 |  |  | 46863.59
7 | 地下-给排水工程 | 195657.84 |  |  | 10295.76
8 | 地下-弱电及智能化工程 | 53106.82 |  |  | 4748.45
合计 |  | 2430569.08 |  |  | 157029.18
注：本表适用于单项工程招标控制价或投标报价的汇总。暂估价包括分部分项工程中的暂估价和专业工程工程暂估价。
表—03

## 表-03 单项工程招标控制价汇总表【安装工程--地上工程】
单项工程招标控制价汇总表
工程名称：安装工程--地上工程 |  |  |  | 第 1 页 共 1 页
序号 | 单位工程名称 | 金额（元） | 其中：（元）
|  |  | 暂估价 |  | 绿色施工安全防护措施费 | 规费
1 | 地上-电气及照明工程 | 1601123.81 |  |  | 87023.13
2 | 地上-防雷接地工程 | 249305.91 |  |  | 32539.63
3 | 地上-通风空调工程 | 321344.88 |  |  | 19944.75
4 | 地上-抗震支架 | 76060.31 |  |  | 2276.73
5 | 地上-直饮水 | 101781.91 |  |  | 2194.82
6 | 地上-给排水 | 368559.4 |  |  | 19897.15
7 | 地上-消防工程 | 897128.55 |  |  | 56728.14
8 | 电梯工程 | 568750.56 |  |  | 22601.46
9 | 地上-弱电及智能化工程 | 795180.42 |  |  | 37930.42
合计 |  | 4979235.75 |  |  | 281136.23
注：本表适用于单项工程招标控制价或投标报价的汇总。暂估价包括分部分项工程中的暂估价和专业工程工程暂估价。
表—03

## 表-03 单项工程招标控制价汇总表【安装工程--室外工程及
单项工程招标控制价汇总表
工程名称：安装工程--室外工程及其他配套工程 |  |  |  | 第 1 页 共 1 页
序号 | 单位工程名称 | 金额（元） | 其中：（元）
|  |  | 暂估价 |  | 绿色施工安全防护措施费 | 规费
1 | 室外园林电气 | 185701.17 |  |  | 11893.28
2 | 室外管网 | 2443384.42 |  |  | 160394.22
3 | 供配电工程 | 196203.16 |  |  | 11431.06
4 | 太阳能光伏发电系统 | 312139.92 |  |  | 24214.25
合计 |  | 3137428.67 |  |  | 207932.81
注：本表适用于单项工程招标控制价或投标报价的汇总。暂估价包括分部分项工程中的暂估价和专业工程工程暂估价。
表—03

## 表-04 单位工程招标控制价汇总表【基坑支护工程】
单位工程招标控制价汇总表
工程名称：基坑支护工程 |  |  | 标段： | 第 1 页 共 1 页
序号 | 汇总内容 | 金额:(元) |  |  | 其中：暂估价(元)
1 | 分部分项合计 | 3740300.25
1.1 | 1土石方工程 | 216346.55
1.2 | 2余泥渣土场外运输 | 1061443.33
1.3 | 3基坑与边坡支护 | 1832002.14
1.4 | 4混凝土及钢筋混凝土工程 | 630508.23
2 | 措施合计 | 523449.82
2.1 | 绿色施工安全防护措施费 | 346427.90
2.2 | 其他措施费 | 177021.92
3 | 其他项目 | 638409.22 |  |  | －
3.1 | 暂列金额 | 374030.03
3.2 | 暂估价
3.3 | 计日工
3.4 | 总承包服务费
3.5 | 预算包干费 | 127631.33
3.6 | 工程优质费 | 136747.86
3.7 | 概算幅度差
3.8 | 索赔费用
3.9 | 现场签证费用
3.10 | 其他费用
4 | 税前工程造价 | 4902159.29
5 | 增值税销项税额 | 441194.34 |  |  | －
6 | 总造价 | 5343353.63
7 | 人工费 | 398578.81
招标控制价合计=1+2+3+5 |  | 5,343,353.63 |  |  | 0.00
注：本表适用于单位工程招标控制价或投标报价的汇总，如无单位工程划分，单项工程也使用本表汇总
表—04

## 表-08 分部分项工程和单价措施项目清单与计价表【基坑支护
分部分项工程和单价措施项目清单与计价表
工程名称：基坑支护工程 |  |  |  | 标段： |  |  |  | 第 1 页 共 6 页
序号 | 项目编码 | 项目名称 | 项目特征描述 |  | 计量单位 | 工程量 | 金额（元）
[7 empty] | 综合单价 |  | 综合合价 | 其中
暂估价
| 1 | 土石方工程 | [6 empty] | 216346.55
1 | 010101002001 | 挖一般土方 | 1.土壤类别:一二类土，含桩间挖土 2.挖土深度:5m以内 3.挖土方式:机械为主、人工为辅 4.其他:包括根据图纸及规范要求完成该清单项目所需要的其他附属工作内容，并综合考虑其他完成本工作涉及的所有费用 |  | m3 | 18100.46 | 6.35 |  | 114937.92
2 | 010103001001 | 回填方 | 1.填方材料品种:素土 2.密实度要求:回填土应分层夯实，满足设计图纸要求 3.填方来源、运距:场外取土，取土运距10km 4.其他:包括根据图纸及规范要求完成该清单项目所需要的其他附属工作内容，并综合考虑其他完成本工作涉及的所有费用 |  | m3 | 1874.12 | 54.11 |  | 101408.63
| 2 | 余泥渣土场外运输 | [6 empty] | 1061443.33
3 | 010103002001 | 余方弃置（回填土转堆） | 1.废弃料品种:一、二类土 2.运距:10km 3.综合考虑消纳费 4.其他:包括根据图纸及规范要求完成该清单项目所需要的其他附属工作内容，并综合考虑其他完成本工作涉及的所有费用 |  | m3 | 1874.12 | 34.62 |  | 64882.03
4 | 010103002002 | 余方弃置 | 1.废弃料品种:一、二类土 2.运距:20km 3.综合考虑消纳费 4.其他:包括根据图纸及规范要求完成该清单项目所需要的其他附属工作内容，并综合考虑其他完成本工作涉及的所有费用 |  | m3 | 16226.34 | 60.97 |  | 989319.95
本页小计 | [8 empty] | 1270548.53
注：为计取规费等的使用，可在表中增设其中：“定额人工费”。
表—08
分部分项工程和单价措施项目清单与计价表
工程名称：基坑支护工程 |  |  |  | 标段： |  |  |  | 第 2 页 共 6 页
序号 | 项目编码 | 项目名称 | 项目特征描述 |  | 计量单位 | 工程量 | 金额（元）
[7 empty] | 综合单价 |  | 综合合价 | 其中
暂估价
5 | 010103002003 | 余方弃置 | 1.废弃料品种:砼碎块碎渣 2.运距:20km 3.综合考虑消纳费 4.其他:包括根据图纸及规范要求完成该清单项目所需要的其他附属工作内容，并综合考虑其他完成本工作涉及的所有费用 |  | m3 | 59.58 | 121.54 |  | 7241.35
| 3 | 基坑与边坡支护 | [6 empty] | 1832002.14
6 | 010201009001 | SMW工法三轴搅拌桩 | 1.桩截面尺寸:850mm 2.空桩长度、桩长:综合考虑，具体满足设计图纸要求 3.水泥强度等级、掺量:P.0 42.5R，水灰比1~1.5 4.工法要求:“搅拌机头在正常情况下应上下各一次对土体进行喷浆搅拌，对含砂量大的土层，宜在搅拌桩底部2m~3m 范围内上下重复喷浆搅拌一次。”按两搅两喷，底部3米按四搅四喷，内插12mH700×300×13×24型钢，插二跳一 5.其他:包括根据图纸及规范要求完成该清单项目所需要的其他附属工作内容，并综合考虑其他完成本工作涉及的所有费用 |  | m | 2681 | 578.83 |  | 1551843.23
7 | 010202007001 | 锚索 | 1.地层情况:综合考虑 2.钻孔直径:150mm 3.预应力:s15.2钢绞线，强度设计值f py=1320 N/mm2 4.浆液种类、强度等级:0.5~0.55 5.其他:包括根据图纸及规范要求完成该清单项目所需要的其他附属工作内容，并综合考虑其他完成本工作涉及的所有费用 |  | m | 1900.8 | 147.39 |  | 280158.91
| 4 | 混凝土及钢筋混凝土工程 | [6 empty] | 630508.23
本页小计 | [8 empty] | 1839243.49
注：为计取规费等的使用，可在表中增设其中：“定额人工费”。
表—08
分部分项工程和单价措施项目清单与计价表
工程名称：基坑支护工程 |  |  |  | 标段： |  |  |  | 第 3 页 共 6 页
序号 | 项目编码 | 项目名称 | 项目特征描述 |  | 计量单位 | 工程量 | 金额（元）
[7 empty] | 综合单价 |  | 综合合价 | 其中
暂估价
8 | 010503002001 | 冠（腰）梁 | 1.混凝土种类:普通泵送商品混凝土 2.混凝土强度等级:C30 3.泵送:综合考虑混凝土泵送费 4.其他:包括根据图纸及规范要求完成该清单项目所需要的其他附属工作内容，并综合考虑其他完成本工作涉及的所有费用 |  | m3 | 290.3 | 693.46 |  | 201311.44
9 | 010503002002 | 支撑梁 | 1.混凝土种类:普通泵送商品混凝土 2.混凝土强度等级:C30 3.泵送:综合考虑混凝土泵送费 4.其他:包括根据图纸及规范要求完成该清单项目所需要的其他附属工作内容，并综合考虑其他完成本工作涉及的所有费用 |  | m3 | 55.33 | 711.14 |  | 39347.38
10 | 010505001001 | 有梁板 | 1.混凝土种类:普通泵送商品混凝土 2.混凝土强度等级:C30 3.泵送:综合考虑混凝土泵送费 4.其他:包括根据图纸及规范要求完成该清单项目所需要的其他附属工作内容，并综合考虑其他完成本工作涉及的所有费用 |  | m3 | 1.23 | 713.37 |  | 877.45
11 | 010515001001 | 现浇构件钢筋 | 1.钢筋种类、规格:Φ25以外 三级钢 2.其他:包括根据图纸及规范要求完成该清单项目所需要的其他附属工作内容，并综合考虑其他完成本工作涉及的所有费用 |  | t | 9.801 | 4996.03 |  | 48966.09
本页小计 | [8 empty] | 290502.36
注：为计取规费等的使用，可在表中增设其中：“定额人工费”。
表—08
分部分项工程和单价措施项目清单与计价表
工程名称：基坑支护工程 |  |  |  | 标段： |  |  |  | 第 4 页 共 6 页
序号 | 项目编码 | 项目名称 | 项目特征描述 |  | 计量单位 | 工程量 | 金额（元）
[7 empty] | 综合单价 |  | 综合合价 | 其中
暂估价
12 | 010515001002 | 现浇构件钢筋 | 1.钢筋种类、规格:Φ25以内 三级钢 2.其他:包括根据图纸及规范要求完成该清单项目所需要的其他附属工作内容，并综合考虑其他完成本工作涉及的所有费用 |  | t | 21.547 | 4959.06 |  | 106852.87
13 | 010515001003 | 现浇构件钢筋 | 1.钢筋种类、规格:箍筋Φ10以内 三级钢 2.其他:包括根据图纸及规范要求完成该清单项目所需要的其他附属工作内容，并综合考虑其他完成本工作涉及的所有费用 |  | t | 17.45 | 6704.68 |  | 116996.67
14 | 011602002001 | 钢筋混凝土构件拆除 | 1.构件名称:支撑梁板拆除 2.残值:综合考虑钢筋残值回收 3.其他:包括根据图纸及规范要求完成该清单项目所需要的其他附属工作内容，并综合考虑其他完成本工作涉及的所有费用 |  | m3 | 56.97 | 112.38 |  | 6402.29
15 | 010516003001 | 机械连接 | 1.螺纹套筒种类:直螺纹机械连接接头 2.规格:25以外 3.其他:包括根据图纸及规范要求完成该清单项目所需要的其他附属工作内容，并综合考虑其他完成本工作涉及的所有费用 |  | 个 | 216 | 17.08 |  | 3689.28
16 | 010501001001 | 素砼撑板 | 1.混凝土种类:普通泵送商品混凝土 2.混凝土强度等级:C35 3.其他:包括根据图纸及规范要求完成该清单项目所需要的其他附属工作内容，并综合考虑其他完成本工作涉及的所有费用 |  | m3 | 59.58 | 730.97 |  | 43551.19
本页小计 | [8 empty] | 277492.3
注：为计取规费等的使用，可在表中增设其中：“定额人工费”。
表—08
分部分项工程和单价措施项目清单与计价表
工程名称：基坑支护工程 |  |  |  | 标段： |  |  |  | 第 5 页 共 6 页
序号 | 项目编码 | 项目名称 | 项目特征描述 |  | 计量单位 | 工程量 | 金额（元）
[7 empty] | 综合单价 |  | 综合合价 | 其中
暂估价
17 | 010401014001 | 砖地沟、明沟 | 1.砖品种、规格、强度等级:MU10灰砂砖，M7.5水泥砂浆砌筑 2.沟截面尺寸:300*400 3.垫层材料种类、厚度:C20素混凝土60厚 4.砂浆强度等级:M10砂浆抹面10厚 5.其他:包括根据图纸及规范要求完成该清单项目所需要的其他附属工作内容，并综合考虑其他完成本工作涉及的所有费用 |  | m | 256.59 | 226.52 |  | 58122.77
18 | 010401011001 | 砖检查井 | 1.井截面、深度:1000*1000*1000 2.砖品种、规格、强度等级:MU10灰砂砖，M7.5水泥砂浆砌筑 3.垫层材料种类、厚度:C20素混凝土150厚 4.砂浆强度等级:M10砂浆抹面10厚 5.其他:包括根据图纸及规范要求完成该清单项目所需要的其他附属工作内容，并综合考虑其他完成本工作涉及的所有费用 |  | 座 | 6 | 731.8 |  | 4390.8
|  | 措施项目 | [6 empty] | 177021.92
19 | 011702006001 | 冠梁、支撑梁模板 | 1.支撑高度:5米内 2.其他:包括根据图纸及规范要求完成该清单项目所需要的其他附属工作内容，并综合考虑其他完成本工作涉及的所有费用 |  | m2 | 359.45 | 62.2 |  | 22357.79
20 | 011702014001 | 支撑板模板 | 1.支撑高度:5.3m 2.其他:包括根据图纸及规范要求完成该清单项目所需要的其他附属工作内容，并综合考虑其他完成本工作涉及的所有费用 |  | m2 | 7.54 | 88.03 |  | 663.75
本页小计 | [8 empty] | 85535.11
注：为计取规费等的使用，可在表中增设其中：“定额人工费”。
表—08
分部分项工程和单价措施项目清单与计价表
工程名称：基坑支护工程 |  |  |  | 标段： |  |  |  | 第 6 页 共 6 页
序号 | 项目编码 | 项目名称 | 项目特征描述 |  | 计量单位 | 工程量 | 金额（元）
[7 empty] | 综合单价 |  | 综合合价 | 其中
暂估价
21 | 011702001001 | 基础 | 1.基础类型:底板换撑板模板 2.其他:包括根据图纸及规范要求完成该清单项目所需要的其他附属工作内容，并综合考虑其他完成本工作涉及的所有费用 |  | m2 | 2.52 | 31.5 |  | 79.38
22 | 011706002001 | 降水井 | 1.降排水管规格:直径800mm降水井，深度续满足进入基坑底不少于2米 2.残值:综合考虑钢筋笼和滤料的回收 3.其他:包括根据图纸及规范要求完成该清单项目所需要的其他附属工作内容，并综合考虑其他完成本工作涉及的所有费用 |  | 座 | 9 | 10022.5 |  | 90202.5
23 | 040203007001 | 场地硬化 | 1.混凝土强度等级:普通商品混凝土C20 2.厚度:80mm厚 3.其他;包括根据图纸及规范要求完成该清单项目所需要的其他附属工作内容，并综合考虑其他完成本工作涉及的所有费用 |  | m2 | 906.95 | 58.45 |  | 53011.23
24 | 010201001001 | 换填垫层 | 1.材料种类及配比:出土口车道面采用碎石垫层500厚 2.残值：综合考虑碎石残值回收 3.其他;包括根据图纸及规范要求完成该清单项目所需要的其他附属工作内容，并综合考虑其他完成本工作涉及的所有费用 |  | m3 | 50.97 | 210.07 |  | 10707.27
本页小计 | [8 empty] | 154000.38
合 计 | [8 empty] | 3917322.17
注：为计取规费等的使用，可在表中增设其中：“定额人工费”。
表—08

## 表-09 综合单价分析表【基坑支护工程】
综合单价分析表
工程名称：基坑支护工程 | [7 empty] | 标段： |  | 第 1 页 共 27 页
项目编码 |  | 010101002001 |  | 项目名称 | 挖一般土方 |  |  |  | 计量单位 |  | m3 | 工程量 | 18100.46
清单综合单价组成明细
定额编号 | 定额项目名称 | 定额 单位 | 数量 | 单价 |  |  |  |  | 合价
|  |  |  | 人工费 | 材料费 | 机具费 | 管理费 和利润 |  | 人工费 |  | 材料费 | 机具费 | 管理费 和利润
A1-1-44 | 挖掘机挖装一般土方 一、二类土 | 1000m3 | 0.001 | 729.84 |  | 3270.01 | 1419.95 |  | 0.69 |  |  | 3.11 | 1.35
A1-1-5 | 人工挖一般土方 一、二类土 | 100m3 | 0.0005 | 1769.6 |  |  | 628.21 |  | 0.88 |  |  |  | 0.31
人工单价 |  | 小计 | [6 empty] | 1.57 |  |  | 3.11 | 1.66
未计价材料费
清单项目综合单价 | [8 empty] | 6.35
材 料 费 明 细 | 主要材料名称、规格、型号 |  |  |  |  | 单位 | 数量 |  | 单价（元） |  | 合价（元） | 暂估单价 （元） | 暂估合价 （元）
注：1.如不使用省级或行业建设主管部门发布的计价依据，可不填定额编码、名称等； 2.招标文件提供了暂估单价的材料，按暂估的单价填入表内“暂估单价”栏及“暂估合价”栏。
表-09
综合单价分析表
工程名称：基坑支护工程 | [7 empty] | 标段： |  | 第 2 页 共 27 页
项目编码 |  | 010103001001 |  | 项目名称 | 回填方 |  |  |  | 计量单位 |  | m3 | 工程量 | 1874.12
清单综合单价组成明细
定额编号 | 定额项目名称 | 定额 单位 | 数量 | 单价 |  |  |  |  | 合价
|  |  |  | 人工费 | 材料费 | 机具费 | 管理费 和利润 |  | 人工费 |  | 材料费 | 机具费 | 管理费 和利润
A1-1-52 | 装载机装土方 | 1000m3 | 0.001 | 427.42 |  | 1937.87 | 839.68 |  | 0.43 |  |  | 1.94 | 0.84
A1-1-53 换 | 自卸汽车运土方 运距1km内 实际运距(km):10 | 1000m3 | 0.001 |  |  | 25552.84 | 9071.26 |  |  |  |  | 25.55 | 9.07
A1-1-128 | 回填土 夯实机夯实 平地 | 100m3 | 0.01 | 1039.94 |  | 161.31 | 426.44 |  | 10.4 |  |  | 1.61 | 4.26
人工单价 |  | 小计 | [6 empty] | 10.83 |  |  | 29.1 | 14.17
未计价材料费
清单项目综合单价 | [8 empty] | 54.11
材 料 费 明 细 | 主要材料名称、规格、型号 |  |  |  |  | 单位 | 数量 |  | 单价（元） |  | 合价（元） | 暂估单价 （元） | 暂估合价 （元）
注：1.如不使用省级或行业建设主管部门发布的计价依据，可不填定额编码、名称等； 2.招标文件提供了暂估单价的材料，按暂估的单价填入表内“暂估单价”栏及“暂估合价”栏。
表-09
综合单价分析表
工程名称：基坑支护工程 | [7 empty] | 标段： |  | 第 3 页 共 27 页
项目编码 |  | 010103002001 |  | 项目名称 | 余方弃置（回填土转堆） |  |  |  | 计量单位 |  | m3 | 工程量 | 1874.12
清单综合单价组成明细
定额编号 | 定额项目名称 | 定额 单位 | 数量 | 单价 |  |  |  |  | 合价
|  |  |  | 人工费 | 材料费 | 机具费 | 管理费 和利润 |  | 人工费 |  | 材料费 | 机具费 | 管理费 和利润
A1-1-53 换 | 自卸汽车运土方 运距1km内 实际运距(km):10 | 1000m3 | 0.001 |  |  | 25552.8 | 9071.24 |  |  |  |  | 25.55 | 9.07
人工单价 |  | 小计 | [9 empty] | 25.55 | 9.07
未计价材料费
清单项目综合单价 | [8 empty] | 34.62
材 料 费 明 细 | 主要材料名称、规格、型号 |  |  |  |  | 单位 | 数量 |  | 单价（元） |  | 合价（元） | 暂估单价 （元） | 暂估合价 （元）
注：1.如不使用省级或行业建设主管部门发布的计价依据，可不填定额编码、名称等； 2.招标文件提供了暂估单价的材料，按暂估的单价填入表内“暂估单价”栏及“暂估合价”栏。
表-09
综合单价分析表
工程名称：基坑支护工程 | [7 empty] | 标段： |  | 第 4 页 共 27 页
项目编码 |  | 010103002002 |  | 项目名称 | 余方弃置 |  |  |  | 计量单位 |  | m3 | 工程量 | 16226.34
清单综合单价组成明细
定额编号 | 定额项目名称 | 定额 单位 | 数量 | 单价 |  |  |  |  | 合价
|  |  |  | 人工费 | 材料费 | 机具费 | 管理费 和利润 |  | 人工费 |  | 材料费 | 机具费 | 管理费 和利润
A1-1-53 换 | 自卸汽车运土方 运距1km内 实际运距(km):20 | 1000m3 | 0.001 |  |  | 44995.25 | 15973.31 |  |  |  |  | 45 | 15.97
人工单价 |  | 小计 | [9 empty] | 45 | 15.97
未计价材料费
清单项目综合单价 | [8 empty] | 60.97
材 料 费 明 细 | 主要材料名称、规格、型号 |  |  |  |  | 单位 | 数量 |  | 单价（元） |  | 合价（元） | 暂估单价 （元） | 暂估合价 （元）
注：1.如不使用省级或行业建设主管部门发布的计价依据，可不填定额编码、名称等； 2.招标文件提供了暂估单价的材料，按暂估的单价填入表内“暂估单价”栏及“暂估合价”栏。
表-09
综合单价分析表
工程名称：基坑支护工程 | [7 empty] | 标段： |  | 第 5 页 共 27 页
项目编码 |  | 010103002003 |  | 项目名称 | 余方弃置 |  |  |  | 计量单位 |  | m3 | 工程量 | 59.58
清单综合单价组成明细
定额编号 | 定额项目名称 | 定额 单位 | 数量 | 单价 |  |  |  |  | 合价
|  |  |  | 人工费 | 材料费 | 机具费 | 管理费 和利润 |  | 人工费 |  | 材料费 | 机具费 | 管理费 和利润
A1-1-116 | 装载机装松散石方 | 1000m3 | 0.001 | 378.37 |  | 5158.18 | 1965.48 |  | 0.38 |  |  | 5.16 | 1.97
A1-1-117 换 | 自卸汽车运石方 运距1km 实际运距(km):20 | 1000m3 | 0.001 |  |  | 84157.68 | 29875.98 |  |  |  |  | 84.16 | 29.88
人工单价 |  | 小计 | [6 empty] | 0.38 |  |  | 89.32 | 31.85
未计价材料费
清单项目综合单价 | [8 empty] | 121.54
材 料 费 明 细 | 主要材料名称、规格、型号 |  |  |  |  | 单位 | 数量 |  | 单价（元） |  | 合价（元） | 暂估单价 （元） | 暂估合价 （元）
注：1.如不使用省级或行业建设主管部门发布的计价依据，可不填定额编码、名称等； 2.招标文件提供了暂估单价的材料，按暂估的单价填入表内“暂估单价”栏及“暂估合价”栏。
表-09
综合单价分析表
工程名称：基坑支护工程 | [7 empty] | 标段： |  | 第 6 页 共 27 页
项目编码 |  | 010201009001 |  | 项目名称 | SMW工法三轴搅拌桩 |  |  |  | 计量单位 |  | m | 工程量 | 2681
清单综合单价组成明细
定额编号 | 定额项目名称 | 定额 单位 | 数量 | 单价 |  |  |  |  | 合价
|  |  |  | 人工费 | 材料费 | 机具费 | 管理费 和利润 |  | 人工费 |  | 材料费 | 机具费 | 管理费 和利润
A1-2-32-1 换 | φ850mm三轴水泥搅拌桩 四搅四喷 采用套接一孔法施工 人工*1.5,机械*1.5 | 10m3 | 0.0238 | 75.75 | 1670.32 | 920.63 | 372.45 |  | 1.8 |  | 39.68 | 21.87 | 8.85
A1-2-33 | SMW工法搅拌桩 插拔型钢 | 10t | 0.024 | 1693.83 | 4175.72 | 4312.17 | 2245.04 |  | 40.7 |  | 100.33 | 103.61 | 53.94
A1-2-32 换 | φ850mm三轴水泥搅拌桩 二搅二喷 采用套接一孔法施工 人工*1.5,机械*1.5 | 10m3 | 0.0731 | 63.13 | 1670.32 | 769.71 | 311.32 |  | 4.61 |  | 122.04 | 56.24 | 22.75
A1-2-32 换 | φ850mm三轴水泥搅拌桩 二搅二喷 空桩部分 人工*0.5,机械*0.5,材料*0 | 10m3 | 0.0063 | 21.04 |  | 256.57 | 103.77 |  | 0.13 |  |  | 1.63 | 0.66
人工单价 |  | 小计 | [6 empty] | 47.24 |  | 262.05 | 183.35 | 86.2
未计价材料费
清单项目综合单价 | [8 empty] | 578.83
材 料 费 明 | 主要材料名称、规格、型号 |  |  |  |  | 单位 | 数量 |  | 单价（元） |  | 合价（元） | 暂估单价 （元） | 暂估合价 （元）
注：1.如不使用省级或行业建设主管部门发布的计价依据，可不填定额编码、名称等； 2.招标文件提供了暂估单价的材料，按暂估的单价填入表内“暂估单价”栏及“暂估合价”栏。
表-09
综合单价分析表
工程名称：基坑支护工程 | [7 empty] | 标段： |  | 第 7 页 共 27 页
细 | 其他材料费 | [7 empty] | - |  | 262.04 | -
| 材料费小计 | [7 empty] | - |  | 262.04 | -
注：1.如不使用省级或行业建设主管部门发布的计价依据，可不填定额编码、名称等； 2.招标文件提供了暂估单价的材料，按暂估的单价填入表内“暂估单价”栏及“暂估合价”栏。
表-09
综合单价分析表
工程名称：基坑支护工程 | [7 empty] | 标段： |  | 第 8 页 共 27 页
项目编码 |  | 010202007001 |  | 项目名称 | 锚索 |  |  |  | 计量单位 |  | m | 工程量 | 1900.8
清单综合单价组成明细
定额编号 | 定额项目名称 | 定额 单位 | 数量 | 单价 |  |  |  |  | 合价
|  |  |  | 人工费 | 材料费 | 机具费 | 管理费 和利润 |  | 人工费 |  | 材料费 | 机具费 | 管理费 和利润
A1-2-48 | 锚杆土钉机械成孔 土层 孔径≤150mm | 100m | 0.01 | 1883.15 |  | 2871.58 | 1777.32 |  | 18.83 |  |  | 28.72 | 17.77
A1-5-95 换 | 钢绞线锚杆制安 每t8.43个孔 实际孔数(个):16.18 | t | 0.0032 | 2459.71 | 5987.32 | 28.02 | 1212.77 |  | 7.78 |  | 18.93 | 0.09 | 3.83
A1-5-97 换 | 钢绞线锚杆张拉 每t8.43个孔 实际孔数(个):16.18 | t | 0.0032 | 811.19 | 5053.87 | 1487.88 | 1120.79 |  | 2.56 |  | 15.98 | 4.7 | 3.54
A1-2-52 | 锚杆土钉灌浆 孔径≤150mm | 100m | 0.01 | 493.9 | 1503.71 | 205.78 | 261.54 |  | 4.94 |  | 15.04 | 2.06 | 2.62
人工单价 |  | 小计 | [6 empty] | 34.11 |  | 49.95 | 35.57 | 27.76
未计价材料费
清单项目综合单价 | [8 empty] | 147.39
材 料 费 明 细 | 主要材料名称、规格、型号 |  |  |  |  | 单位 | 数量 |  | 单价（元） |  | 合价（元） | 暂估单价 （元） | 暂估合价 （元）
| 其他材料费 | [7 empty] | - |  | 50.18 | -
| 材料费小计 | [7 empty] | - |  | 50.18 | -
注：1.如不使用省级或行业建设主管部门发布的计价依据，可不填定额编码、名称等； 2.招标文件提供了暂估单价的材料，按暂估的单价填入表内“暂估单价”栏及“暂估合价”栏。
表-09
综合单价分析表
工程名称：基坑支护工程 | [7 empty] | 标段： |  | 第 9 页 共 27 页
项目编码 |  | 010503002001 |  | 项目名称 | 冠（腰）梁 |  |  |  | 计量单位 |  | m3 | 工程量 | 290.3
清单综合单价组成明细
定额编号 | 定额项目名称 | 定额 单位 | 数量 | 单价 |  |  |  |  | 合价
|  |  |  | 人工费 | 材料费 | 机具费 | 管理费 和利润 |  | 人工费 |  | 材料费 | 机具费 | 管理费 和利润
A1-5-8 换 | 现浇建筑物混凝土 基础梁 合并制作子目 普通预拌混凝土 碎石粒径综合考虑 C30 | 10m3 | 0.1 | 400.02 | 6004.21 | 13.11 | 201.4 |  | 40 |  | 600.42 | 1.31 | 20.14
A1-5-51 换 | 泵送混凝土至建筑部位 高度50m以内(含±0.00以下) 合并制作子目 普通预拌混凝土 碎石粒径综合考虑 C30 | 10m3 | 0.1 | 16.67 | 71.07 | 147.92 | 80.24 |  | 1.67 |  | 7.11 | 14.79 | 8.02
人工单价 |  | 小计 | [6 empty] | 41.67 |  | 607.53 | 16.1 | 28.16
未计价材料费
清单项目综合单价 | [8 empty] | 693.46
材 料 费 明 细 | 主要材料名称、规格、型号 |  |  |  |  | 单位 | 数量 |  | 单价（元） |  | 合价（元） | 暂估单价 （元） | 暂估合价 （元）
| 其他材料费 | [7 empty] | - |  | 607.52 | -
| 材料费小计 | [7 empty] | - |  | 607.52 | -
注：1.如不使用省级或行业建设主管部门发布的计价依据，可不填定额编码、名称等； 2.招标文件提供了暂估单价的材料，按暂估的单价填入表内“暂估单价”栏及“暂估合价”栏。
表-09
综合单价分析表
工程名称：基坑支护工程 | [7 empty] | 标段： |  | 第 10 页 共 27 页
项目编码 |  | 010503002002 |  | 项目名称 | 支撑梁 |  |  |  | 计量单位 |  | m3 | 工程量 | 55.33
清单综合单价组成明细
定额编号 | 定额项目名称 | 定额 单位 | 数量 | 单价 |  |  |  |  | 合价
|  |  |  | 人工费 | 材料费 | 机具费 | 管理费 和利润 |  | 人工费 |  | 材料费 | 机具费 | 管理费 和利润
A1-5-9 换 | 现浇建筑物混凝土 单梁、连续梁、异形梁 合并制作子目 普通预拌混凝土 碎石粒径综合考虑 C30 | 10m3 | 0.1 | 535.03 | 5980.18 | 13.11 | 267.22 |  | 53.5 |  | 598.02 | 1.31 | 26.72
A1-5-51 换 | 泵送混凝土至建筑部位 高度50m以内(含±0.00以下) 合并制作子目 普通预拌混凝土 碎石粒径综合考虑 C30 | 10m3 | 0.1 | 16.67 | 71.07 | 147.92 | 80.24 |  | 1.67 |  | 7.11 | 14.79 | 8.02
人工单价 |  | 小计 | [6 empty] | 55.17 |  | 605.13 | 16.1 | 34.74
未计价材料费
清单项目综合单价 | [8 empty] | 711.14
材 料 费 明 细 | 主要材料名称、规格、型号 |  |  |  |  | 单位 | 数量 |  | 单价（元） |  | 合价（元） | 暂估单价 （元） | 暂估合价 （元）
| 其他材料费 | [7 empty] | - |  | 605.13 | -
| 材料费小计 | [7 empty] | - |  | 605.13 | -
注：1.如不使用省级或行业建设主管部门发布的计价依据，可不填定额编码、名称等； 2.招标文件提供了暂估单价的材料，按暂估的单价填入表内“暂估单价”栏及“暂估合价”栏。
表-09
综合单价分析表
工程名称：基坑支护工程 | [7 empty] | 标段： |  | 第 11 页 共 27 页
项目编码 |  | 010505001001 |  | 项目名称 | 有梁板 |  |  |  | 计量单位 |  | m3 | 工程量 | 1.23
清单综合单价组成明细
定额编号 | 定额项目名称 | 定额 单位 | 数量 | 单价 |  |  |  |  | 合价
|  |  |  | 人工费 | 材料费 | 机具费 | 管理费 和利润 |  | 人工费 |  | 材料费 | 机具费 | 管理费 和利润
A1-5-14 换 | 现浇建筑物混凝土 平板、有梁板、无梁板 合并制作子目 普通预拌混凝土 碎石粒径综合考虑 C30 | 10m3 | 0.1 | 511.7 | 6034.88 | 14.65 | 256.6 |  | 51.17 |  | 603.49 | 1.47 | 25.66
A1-5-51 换 | 泵送混凝土至建筑部位 高度50m以内(含±0.00以下) 合并制作子目 普通预拌混凝土 碎石粒径综合考虑 C30 | 10m3 | 0.1 | 16.67 | 71.07 | 147.92 | 80.24 |  | 1.67 |  | 7.11 | 14.79 | 8.02
人工单价 |  | 小计 | [6 empty] | 52.84 |  | 610.6 | 16.26 | 33.68
未计价材料费
清单项目综合单价 | [8 empty] | 713.37
材 料 费 明 细 | 主要材料名称、规格、型号 |  |  |  |  | 单位 | 数量 |  | 单价（元） |  | 合价（元） | 暂估单价 （元） | 暂估合价 （元）
| 其他材料费 | [7 empty] | - |  | 610.59 | -
| 材料费小计 | [7 empty] | - |  | 610.59 | -
注：1.如不使用省级或行业建设主管部门发布的计价依据，可不填定额编码、名称等； 2.招标文件提供了暂估单价的材料，按暂估的单价填入表内“暂估单价”栏及“暂估合价”栏。
表-09
综合单价分析表
工程名称：基坑支护工程 | [7 empty] | 标段： |  | 第 12 页 共 27 页
项目编码 |  | 010515001001 |  | 项目名称 | 现浇构件钢筋 |  |  |  | 计量单位 |  | t | 工程量 | 9.801
清单综合单价组成明细
定额编号 | 定额项目名称 | 定额 单位 | 数量 | 单价 |  |  |  |  | 合价
|  |  |  | 人工费 | 材料费 | 机具费 | 管理费 和利润 |  | 人工费 |  | 材料费 | 机具费 | 管理费 和利润
A1-5-107 | 现浇构件带肋钢筋 φ25以外 | t | 1 | 469.42 | 4220.01 | 52.27 | 254.33 |  | 469.42 |  | 4220.01 | 52.27 | 254.33
人工单价 |  | 小计 | [6 empty] | 469.42 |  | 4220.01 | 52.27 | 254.33
未计价材料费
清单项目综合单价 | [8 empty] | 4996.03
材 料 费 明 细 | 主要材料名称、规格、型号 |  |  |  |  | 单位 | 数量 |  | 单价（元） |  | 合价（元） | 暂估单价 （元） | 暂估合价 （元）
| 其他材料费 | [7 empty] | - |  | 4220.01 | -
| 材料费小计 | [7 empty] | - |  | 4220.01 | -
注：1.如不使用省级或行业建设主管部门发布的计价依据，可不填定额编码、名称等； 2.招标文件提供了暂估单价的材料，按暂估的单价填入表内“暂估单价”栏及“暂估合价”栏。
表-09
综合单价分析表
工程名称：基坑支护工程 | [7 empty] | 标段： |  | 第 13 页 共 27 页
项目编码 |  | 010515001002 |  | 项目名称 | 现浇构件钢筋 |  |  |  | 计量单位 |  | t | 工程量 | 21.547
清单综合单价组成明细
定额编号 | 定额项目名称 | 定额 单位 | 数量 | 单价 |  |  |  |  | 合价
|  |  |  | 人工费 | 材料费 | 机具费 | 管理费 和利润 |  | 人工费 |  | 材料费 | 机具费 | 管理费 和利润
A1-5-106 | 现浇构件带肋钢筋 φ25以内 | t | 1 | 525.02 | 4098.42 | 53.56 | 282.06 |  | 525.02 |  | 4098.42 | 53.56 | 282.06
人工单价 |  | 小计 | [6 empty] | 525.02 |  | 4098.42 | 53.56 | 282.06
未计价材料费
清单项目综合单价 | [8 empty] | 4959.06
材 料 费 明 细 | 主要材料名称、规格、型号 |  |  |  |  | 单位 | 数量 |  | 单价（元） |  | 合价（元） | 暂估单价 （元） | 暂估合价 （元）
| 其他材料费 | [7 empty] | - |  | 4098.42 | -
| 材料费小计 | [7 empty] | - |  | 4098.42 | -
注：1.如不使用省级或行业建设主管部门发布的计价依据，可不填定额编码、名称等； 2.招标文件提供了暂估单价的材料，按暂估的单价填入表内“暂估单价”栏及“暂估合价”栏。
表-09
综合单价分析表
工程名称：基坑支护工程 | [7 empty] | 标段： |  | 第 14 页 共 27 页
项目编码 |  | 010515001003 |  | 项目名称 | 现浇构件钢筋 |  |  |  | 计量单位 |  | t | 工程量 | 17.45
清单综合单价组成明细
定额编号 | 定额项目名称 | 定额 单位 | 数量 | 单价 |  |  |  |  | 合价
|  |  |  | 人工费 | 材料费 | 机具费 | 管理费 和利润 |  | 人工费 |  | 材料费 | 机具费 | 管理费 和利润
A1-5-113 | 现浇构件箍筋 带肋钢筋(HRB400内) φ10以内 | t | 1 | 1593.96 | 4244.44 | 59.98 | 806.3 |  | 1593.96 |  | 4244.44 | 59.98 | 806.3
人工单价 |  | 小计 | [6 empty] | 1593.96 |  | 4244.44 | 59.98 | 806.3
未计价材料费
清单项目综合单价 | [8 empty] | 6704.68
材 料 费 明 细 | 主要材料名称、规格、型号 |  |  |  |  | 单位 | 数量 |  | 单价（元） |  | 合价（元） | 暂估单价 （元） | 暂估合价 （元）
| 其他材料费 | [7 empty] | - |  | 4244.44 | -
| 材料费小计 | [7 empty] | - |  | 4244.44 | -
注：1.如不使用省级或行业建设主管部门发布的计价依据，可不填定额编码、名称等； 2.招标文件提供了暂估单价的材料，按暂估的单价填入表内“暂估单价”栏及“暂估合价”栏。
表-09
综合单价分析表
工程名称：基坑支护工程 | [7 empty] | 标段： |  | 第 15 页 共 27 页
项目编码 |  | 011602002001 |  | 项目名称 | 钢筋混凝土构件拆除 |  |  |  | 计量单位 |  | m3 | 工程量 | 56.97
清单综合单价组成明细
定额编号 | 定额项目名称 | 定额 单位 | 数量 | 单价 |  |  |  |  | 合价
|  |  |  | 人工费 | 材料费 | 机具费 | 管理费 和利润 |  | 人工费 |  | 材料费 | 机具费 | 管理费 和利润
A1-19-9 | 风动凿岩机拆除现浇混凝土 钢筋混凝土构件 | 10m3 | 0.1 | 2853.64 |  | 1355.9 | 1434.19 |  | 285.36 |  |  | 135.59 | 143.42
补子目1 | 现浇构件钢筋回收残值 | t | 0.1808 |  | -2500 | [5 empty] | -451.99
人工单价 |  | 小计 | [6 empty] | 285.36 |  | -451.99 | 135.59 | 143.42
未计价材料费
清单项目综合单价 | [8 empty] | 112.38
材 料 费 明 细 | 主要材料名称、规格、型号 |  |  |  |  | 单位 | 数量 |  | 单价（元） |  | 合价（元） | 暂估单价 （元） | 暂估合价 （元）
| 其他材料费 | [7 empty] | - |  | -452 | -
| 材料费小计 | [7 empty] | - |  | -452 | -
注：1.如不使用省级或行业建设主管部门发布的计价依据，可不填定额编码、名称等； 2.招标文件提供了暂估单价的材料，按暂估的单价填入表内“暂估单价”栏及“暂估合价”栏。
表-09
综合单价分析表
工程名称：基坑支护工程 | [7 empty] | 标段： |  | 第 16 页 共 27 页
项目编码 |  | 010516003001 |  | 项目名称 | 机械连接 |  |  |  | 计量单位 |  | 个 | 工程量 | 216
清单综合单价组成明细
定额编号 | 定额项目名称 | 定额 单位 | 数量 | 单价 |  |  |  |  | 合价
|  |  |  | 人工费 | 材料费 | 机具费 | 管理费 和利润 |  | 人工费 |  | 材料费 | 机具费 | 管理费 和利润
A1-5-134 | 套筒直螺纹钢筋接头 φ32以内 | 10个接头 | 0.1 | 73.72 | 44.68 | 11.08 | 41.34 |  | 7.37 |  | 4.47 | 1.11 | 4.13
人工单价 |  | 小计 | [6 empty] | 7.37 |  | 4.47 | 1.11 | 4.13
未计价材料费
清单项目综合单价 | [8 empty] | 17.08
材 料 费 明 细 | 主要材料名称、规格、型号 |  |  |  |  | 单位 | 数量 |  | 单价（元） |  | 合价（元） | 暂估单价 （元） | 暂估合价 （元）
| 其他材料费 | [7 empty] | - |  | 4.46 | -
| 材料费小计 | [7 empty] | - |  | 4.46 | -
注：1.如不使用省级或行业建设主管部门发布的计价依据，可不填定额编码、名称等； 2.招标文件提供了暂估单价的材料，按暂估的单价填入表内“暂估单价”栏及“暂估合价”栏。
表-09
综合单价分析表
工程名称：基坑支护工程 | [7 empty] | 标段： |  | 第 17 页 共 27 页
项目编码 |  | 010501001001 |  | 项目名称 | 素砼撑板 |  |  |  | 计量单位 |  | m3 | 工程量 | 59.58
清单综合单价组成明细
定额编号 | 定额项目名称 | 定额 单位 | 数量 | 单价 |  |  |  |  | 合价
|  |  |  | 人工费 | 材料费 | 机具费 | 管理费 和利润 |  | 人工费 |  | 材料费 | 机具费 | 管理费 和利润
A1-5-78 换 | 混凝土垫层 合并制作子目 普通预拌混凝土 碎石粒径综合考虑 C35 | 10m3 | 0.1 | 635.04 | 6047.13 |  | 309.58 |  | 63.5 |  | 604.71 |  | 30.96
A1-5-51 换 | 泵送混凝土至建筑部位 高度50m以内(含±0.00以下) 合并制作子目 普通预拌混凝土 碎石粒径综合考虑 C35 | 10m3 | 0.1 | 16.67 | 73.07 | 147.92 | 80.24 |  | 1.67 |  | 7.31 | 14.79 | 8.02
人工单价 |  | 小计 | [6 empty] | 65.17 |  | 612.02 | 14.79 | 38.98
未计价材料费
清单项目综合单价 | [8 empty] | 730.97
材 料 费 明 细 | 主要材料名称、规格、型号 |  |  |  |  | 单位 | 数量 |  | 单价（元） |  | 合价（元） | 暂估单价 （元） | 暂估合价 （元）
| 其他材料费 | [7 empty] | - |  | 612.03 | -
| 材料费小计 | [7 empty] | - |  | 612.03 | -
注：1.如不使用省级或行业建设主管部门发布的计价依据，可不填定额编码、名称等； 2.招标文件提供了暂估单价的材料，按暂估的单价填入表内“暂估单价”栏及“暂估合价”栏。
表-09
综合单价分析表
工程名称：基坑支护工程 | [7 empty] | 标段： |  | 第 18 页 共 27 页
项目编码 |  | 010401014001 |  | 项目名称 | 砖地沟、明沟 |  |  |  | 计量单位 |  | m | 工程量 | 256.59
清单综合单价组成明细
定额编号 | 定额项目名称 | 定额 单位 | 数量 | 单价 |  |  |  |  | 合价
|  |  |  | 人工费 | 材料费 | 机具费 | 管理费 和利润 |  | 人工费 |  | 材料费 | 机具费 | 管理费 和利润
A1-5-78 换 | 混凝土垫层 合并制作子目 普通预拌混凝土 碎石粒径综合考虑 C15 | 10m3 | 0.0044 | 635.04 | 5260.88 |  | 309.58 |  | 2.82 |  | 23.36 |  | 1.37
A1-4-84 换 | 砌砖地沟 合并制作子目 湿拌砌筑砂浆 砌筑灰缝≥5mm M7.5 | 10m3 | 0.0096 | 2053.57 | 3829.73 |  | 721.62 |  | 19.71 |  | 36.77 |  | 6.93
A1-13-33 换 | 零星项目 水泥石灰砂浆底 水泥砂浆面 15+5mm 实际底厚度(mm):5 合并制作子目 湿拌抹灰砂浆 一次抹灰厚度≥5mm M10 合并制作子目 湿拌抹灰砂浆 一次抹灰厚度≥5mm M10 | 100m2 | 0.011 | 8563.6 | 720.4 |  | 3040.08 |  | 94.2 |  | 7.92 |  | 33.44
人工单价 |  | 小计 | [6 empty] | 116.73 |  | 68.05 |  | 41.74
未计价材料费
清单项目综合单价 | [8 empty] | 226.52
材 料 费 明 | 主要材料名称、规格、型号 |  |  |  |  | 单位 | 数量 |  | 单价（元） |  | 合价（元） | 暂估单价 （元） | 暂估合价 （元）
注：1.如不使用省级或行业建设主管部门发布的计价依据，可不填定额编码、名称等； 2.招标文件提供了暂估单价的材料，按暂估的单价填入表内“暂估单价”栏及“暂估合价”栏。
表-09
综合单价分析表
工程名称：基坑支护工程 | [7 empty] | 标段： |  | 第 19 页 共 27 页
细 | 其他材料费 | [7 empty] | - |  | 68.08 | -
| 材料费小计 | [7 empty] | - |  | 68.08 | -
注：1.如不使用省级或行业建设主管部门发布的计价依据，可不填定额编码、名称等； 2.招标文件提供了暂估单价的材料，按暂估的单价填入表内“暂估单价”栏及“暂估合价”栏。
表-09
综合单价分析表
工程名称：基坑支护工程 | [7 empty] | 标段： |  | 第 20 页 共 27 页
项目编码 |  | 010401011001 |  | 项目名称 | 砖检查井 |  |  |  | 计量单位 |  | 座 | 工程量 | 6
清单综合单价组成明细
定额编号 | 定额项目名称 | 定额 单位 | 数量 | 单价 |  |  |  |  | 合价
|  |  |  | 人工费 | 材料费 | 机具费 | 管理费 和利润 |  | 人工费 |  | 材料费 | 机具费 | 管理费 和利润
A1-4-88 换 | 砂井(水泥砂浆面) 砖 合并制作子目 普通预拌混凝土 碎石粒径综合考虑 C20 合并制作子目 普通预拌混凝土 碎石粒径综合考虑 C20 合并制作子目 湿拌砌筑砂浆 砌筑灰缝≥5mm M7.5 合并制作子目 湿拌抹灰砂浆 一次抹灰厚度≥5mm M10 | 10个 | 0.1 | 2678.64 | 2978.78 |  | 941.28 |  | 267.86 |  | 297.88 |  | 94.13
A1-13-41 换 | 水泥砂浆 砖墙 平缝 合并制作子目 湿拌抹灰砂浆 一次抹灰厚度≥5mm M10 | 100m2 | 0.0404 | 1271.48 | 57.47 |  | 451.38 |  | 51.37 |  | 2.32 |  | 18.24
人工单价 |  | 小计 | [6 empty] | 319.23 |  | 300.2 |  | 112.37
未计价材料费
清单项目综合单价 | [8 empty] | 731.8
材 料 费 | 主要材料名称、规格、型号 |  |  |  |  | 单位 | 数量 |  | 单价（元） |  | 合价（元） | 暂估单价 （元） | 暂估合价 （元）
注：1.如不使用省级或行业建设主管部门发布的计价依据，可不填定额编码、名称等； 2.招标文件提供了暂估单价的材料，按暂估的单价填入表内“暂估单价”栏及“暂估合价”栏。
表-09
综合单价分析表
工程名称：基坑支护工程 | [7 empty] | 标段： |  | 第 21 页 共 27 页
明 细 | 其他材料费 | [7 empty] | - |  | 300.17 | -
| 材料费小计 | [7 empty] | - |  | 300.17 | -
注：1.如不使用省级或行业建设主管部门发布的计价依据，可不填定额编码、名称等； 2.招标文件提供了暂估单价的材料，按暂估的单价填入表内“暂估单价”栏及“暂估合价”栏。
表-09
综合单价分析表
工程名称：基坑支护工程 | [7 empty] | 标段： |  | 第 22 页 共 27 页
项目编码 |  | 011702006001 |  | 项目名称 | 冠梁、支撑梁模板 |  |  |  | 计量单位 |  | m2 | 工程量 | 359.45
清单综合单价组成明细
定额编号 | 定额项目名称 | 定额 单位 | 数量 | 单价 |  |  |  |  | 合价
|  |  |  | 人工费 | 材料费 | 机具费 | 管理费 和利润 |  | 人工费 |  | 材料费 | 机具费 | 管理费 和利润
A1-20-32 | 基础梁模板 | 100m2 | 0.01 | 2650.24 | 2085.11 | 174.82 | 1309.41 |  | 26.5 |  | 20.85 | 1.75 | 13.09
人工单价 |  | 小计 | [6 empty] | 26.5 |  | 20.85 | 1.75 | 13.09
未计价材料费
清单项目综合单价 | [8 empty] | 62.2
材 料 费 明 细 | 主要材料名称、规格、型号 |  |  |  |  | 单位 | 数量 |  | 单价（元） |  | 合价（元） | 暂估单价 （元） | 暂估合价 （元）
| 其他材料费 | [7 empty] | - |  | 20.82 | -
| 材料费小计 | [7 empty] | - |  | 20.82 | -
注：1.如不使用省级或行业建设主管部门发布的计价依据，可不填定额编码、名称等； 2.招标文件提供了暂估单价的材料，按暂估的单价填入表内“暂估单价”栏及“暂估合价”栏。
表-09
综合单价分析表
工程名称：基坑支护工程 | [7 empty] | 标段： |  | 第 23 页 共 27 页
项目编码 |  | 011702014001 |  | 项目名称 | 支撑板模板 |  |  |  | 计量单位 |  | m2 | 工程量 | 7.54
清单综合单价组成明细
定额编号 | 定额项目名称 | 定额 单位 | 数量 | 单价 |  |  |  |  | 合价
|  |  |  | 人工费 | 材料费 | 机具费 | 管理费 和利润 |  | 人工费 |  | 材料费 | 机具费 | 管理费 和利润
A1-20-75 换 | 有梁板模板 支模高度3.6m 实际支模高度(m):5.3 | 100m2 | 0.01 | 4434.95 | 1757.8 | 379.19 | 2231.36 |  | 44.35 |  | 17.58 | 3.79 | 22.31
人工单价 |  | 小计 | [6 empty] | 44.35 |  | 17.58 | 3.79 | 22.31
未计价材料费
清单项目综合单价 | [8 empty] | 88.03
材 料 费 明 细 | 主要材料名称、规格、型号 |  |  |  |  | 单位 | 数量 |  | 单价（元） |  | 合价（元） | 暂估单价 （元） | 暂估合价 （元）
| 其他材料费 | [7 empty] | - |  | 17.56 | -
| 材料费小计 | [7 empty] | - |  | 17.56 | -
注：1.如不使用省级或行业建设主管部门发布的计价依据，可不填定额编码、名称等； 2.招标文件提供了暂估单价的材料，按暂估的单价填入表内“暂估单价”栏及“暂估合价”栏。
表-09
综合单价分析表
工程名称：基坑支护工程 | [7 empty] | 标段： |  | 第 24 页 共 27 页
项目编码 |  | 011702001001 |  | 项目名称 | 基础 |  |  |  | 计量单位 |  | m2 | 工程量 | 2.52
清单综合单价组成明细
定额编号 | 定额项目名称 | 定额 单位 | 数量 | 单价 |  |  |  |  | 合价
|  |  |  | 人工费 | 材料费 | 机具费 | 管理费 和利润 |  | 人工费 |  | 材料费 | 机具费 | 管理费 和利润
A1-20-12 | 基础垫层模板 | 100m2 | 0.01 | 1141.83 | 1359.88 | 81.07 | 566.81 |  | 11.42 |  | 13.6 | 0.81 | 5.67
人工单价 |  | 小计 | [6 empty] | 11.42 |  | 13.6 | 0.81 | 5.67
未计价材料费
清单项目综合单价 | [8 empty] | 31.5
材 料 费 明 细 | 主要材料名称、规格、型号 |  |  |  |  | 单位 | 数量 |  | 单价（元） |  | 合价（元） | 暂估单价 （元） | 暂估合价 （元）
| 其他材料费 | [7 empty] | - |  | 13.56 | -
| 材料费小计 | [7 empty] | - |  | 13.56 | -
注：1.如不使用省级或行业建设主管部门发布的计价依据，可不填定额编码、名称等； 2.招标文件提供了暂估单价的材料，按暂估的单价填入表内“暂估单价”栏及“暂估合价”栏。
表-09
综合单价分析表
工程名称：基坑支护工程 | [7 empty] | 标段： |  | 第 25 页 共 27 页
项目编码 |  | 011706002001 |  | 项目名称 | 降水井 |  |  |  | 计量单位 |  | 座 | 工程量 | 9
清单综合单价组成明细
定额编号 | 定额项目名称 | 定额 单位 | 数量 | 单价 |  |  |  |  | 合价
|  |  |  | 人工费 | 材料费 | 机具费 | 管理费 和利润 |  | 人工费 |  | 材料费 | 机具费 | 管理费 和利润
A1-3-81 | 钻孔桩成孔 设计桩径(mm) 800内 | 10m3 | 0.3768 | 1362.37 | 432.39 | 2533.03 | 1456.1 |  | 513.34 |  | 162.92 | 954.45 | 548.66
A1-5-82 换 | 桩钢筋笼制作安装 | t | 0.27 | 517.21 | 1317.56 | 448.84 | 470.95 |  | 139.65 |  | 355.74 | 121.19 | 127.16
A1-1-131 换 | 回填石屑 | 100m3 | 0.023 | 4380.13 | 6698.64 | 145.85 | 1606.73 |  | 100.57 |  | 153.81 | 3.35 | 36.89
A1-25-6 | 井管深10m 管道使用 | 30根天 | 3 | 588.03 | 135.37 | 1006.65 | 538.21 |  | 1764.09 |  | 406.11 | 3019.95 | 1614.63
人工单价 |  | 小计 | [6 empty] | 2517.65 |  | 1078.58 | 4098.94 | 2327.34
未计价材料费
清单项目综合单价 | [8 empty] | 10022.5
材 料 费 明 细 | 主要材料名称、规格、型号 |  |  |  |  | 单位 | 数量 |  | 单价（元） |  | 合价（元） | 暂估单价 （元） | 暂估合价 （元）
| 其他材料费 | [7 empty] | - |  | 1078.46 | -
| 材料费小计 | [7 empty] | - |  | 1078.46 | -
注：1.如不使用省级或行业建设主管部门发布的计价依据，可不填定额编码、名称等； 2.招标文件提供了暂估单价的材料，按暂估的单价填入表内“暂估单价”栏及“暂估合价”栏。
表-09
综合单价分析表
工程名称：基坑支护工程 | [7 empty] | 标段： |  | 第 26 页 共 27 页
项目编码 |  | 040203007001 |  | 项目名称 | 场地硬化 |  |  |  | 计量单位 |  | m2 | 工程量 | 906.95
清单综合单价组成明细
定额编号 | 定额项目名称 | 定额 单位 | 数量 | 单价 |  |  |  |  | 合价
|  |  |  | 人工费 | 材料费 | 机具费 | 管理费 和利润 |  | 人工费 |  | 材料费 | 机具费 | 管理费 和利润
A1-5-80 换 | 地坪 厚度8cm 合并制作子目 普通预拌混凝土 碎石粒径综合考虑 C20 | 100m2 | 0.01 | 1044.22 | 4270.27 | 14.65 | 516.2 |  | 10.44 |  | 42.7 | 0.15 | 5.16
人工单价 |  | 小计 | [6 empty] | 10.44 |  | 42.7 | 0.15 | 5.16
未计价材料费
清单项目综合单价 | [8 empty] | 58.45
材 料 费 明 细 | 主要材料名称、规格、型号 |  |  |  |  | 单位 | 数量 |  | 单价（元） |  | 合价（元） | 暂估单价 （元） | 暂估合价 （元）
| 其他材料费 | [7 empty] | - |  | 42.7 | -
| 材料费小计 | [7 empty] | - |  | 42.7 | -
注：1.如不使用省级或行业建设主管部门发布的计价依据，可不填定额编码、名称等； 2.招标文件提供了暂估单价的材料，按暂估的单价填入表内“暂估单价”栏及“暂估合价”栏。
表-09
综合单价分析表
工程名称：基坑支护工程 | [7 empty] | 标段： |  | 第 27 页 共 27 页
项目编码 |  | 010201001001 |  | 项目名称 | 换填垫层 |  |  |  | 计量单位 |  | m3 | 工程量 | 50.97
清单综合单价组成明细
定额编号 | 定额项目名称 | 定额 单位 | 数量 | 单价 |  |  |  |  | 合价
|  |  |  | 人工费 | 材料费 | 机具费 | 管理费 和利润 |  | 人工费 |  | 材料费 | 机具费 | 管理费 和利润
A1-4-121 | 碎石垫层 干铺 | 10m3 | 0.1 | 713.84 | 3125.74 | 7.58 | 253.5 |  | 71.38 |  | 312.57 | 0.76 | 25.35
补子目2 | 碎石回收 | m3 | 1 |  | -200 | [5 empty] | -200
人工单价 |  | 小计 | [6 empty] | 71.38 |  | 112.57 | 0.76 | 25.35
未计价材料费
清单项目综合单价 | [8 empty] | 210.07
材 料 费 明 细 | 主要材料名称、规格、型号 |  |  |  |  | 单位 | 数量 |  | 单价（元） |  | 合价（元） | 暂估单价 （元） | 暂估合价 （元）
| 其他材料费 | [7 empty] | - |  | 112.57 | -
| 材料费小计 | [7 empty] | - |  | 112.57 | -
注：1.如不使用省级或行业建设主管部门发布的计价依据，可不填定额编码、名称等； 2.招标文件提供了暂估单价的材料，按暂估的单价填入表内“暂估单价”栏及“暂估合价”栏。
表-09

## 表-11 总价措施项目清单与计价表【基坑支护工程】
总价措施项目清单与计价表
工程名称：基坑支护工程 | [5 empty] | 标段： |  | 第 1 页 共 1 页
序号 | 项目编码 | 项目名称 | 计算基础 | 费率 (%) | 金额 (元) |  | 调整 费率(%) |  | 调整后 金额(元) | 备注
1 | LSSGCSF00001 | 绿色施工安全防护措施费 | 分部分项人工费+分部分项机具费 | 19 | 346427.9 |  |  |  |  | 以分部分项的人工费与施工机具费之和为计算基础，费率19%
2 | WMGDZJF00001 | 文明工地增加费 | 分部分项人工费+分部分项机具费 | 0 | [5 empty] | 以分部分项的人工费与施工机具费之和为计算基础，市级文明工地为1.20%；省级文明工地为2.10%
3 | 011707002001 | 夜间施工增加费 |  | 20 | [5 empty] | 以夜间施工项目人工费的20%计算
4 | GGCSF0000001 | 赶工措施费 | 分部分项人工费+分部分项机具费 | 0 | [5 empty] | 赶工措施费=（1-δ）*分部分项的（人工费+施工机具费）*0.3 （0.8≤δ＜1 式中：δ=合同工期/定额工期）
5 | QTFY00000001 | 其他费用 | [7 empty] | 按经批准的专项施工组织方案计算
合 计 |  |  |  |  | 346427.9
编制人（造价人员）： | [5 empty] | 复核人（造价工程师）：
表-11

## 表-12 其他项目清单与计价汇总表【基坑支护工程】
其他项目清单与计价汇总表
工程名称：基坑支护工程 |  |  | 标段： |  | 第 1 页 共 1 页
序号 | 项目名称 | 金额（元） |  | 结算金额（元） |  | 备注
1 | 暂列金额 | 374030.03 |  |  |  | 明细详见表-12-1
2 | 暂估价
2.1 | 材料暂估价 | — |  |  |  | 明细详见表-12-2
2.2 | 专业工程暂估价 |  |  |  |  | 明细详见表-12-3
3 | 计日工 |  |  |  |  | 明细详见表-12-4
4 | 总承包服务费 |  |  |  |  | 明细详见表-12-5
5 | 预算包干费 | 127631.33
6 | 工程优质费 | 136747.86
7 | 概算幅度差
8 | 现场签证费用
9 | 索赔费用
10 | 其他费用
| 合 计 | 638409.22 |  |  |  | —
注：材料（工程设备）暂估单价进入清单项目综合单价，此处不汇总。
表—12

## 表-12-1 暂列金额表【基坑支护工程】
暂列金额明细表
工程名称：基坑支护工程 |  |  | 标段： |  | 第 1 页 共 1 页
序号 | 名称 | 计量单位 |  | 暂定金额（元） |  | 备注
1 | 暂列金额 | 元 |  | 374030.03
合 计 |  |  |  | 374030.03 |  | —
注：此表由招标人填写，如不能详列，也可只列暂列金额总额，投标人应将上述暂列金额计入投标总价中。
表—12—1

## 表-12-2 材料(工程设备)暂估价及调整表【基坑支护工程】
材料（工程设备）暂估单价及调整表
工程名称：基坑支护工程 | [6 empty] | 标段： |  |  | 第 1 页 共 1 页
序号 | 材料(工程设备) 名称、规格、型号 | 计量单位 | 数量 |  | 暂估（元） |  |  | 确认(元) |  |  | 差额±(元) |  | 备注
|  |  | 暂估 | 确认 | 单价 | 合价 |  | 单价 | 合价 |  | 单价 | 合价
合 计
注：1.此表由招标人填写“暂估单价”，并在备注栏说明暂估价的材料、工程设备拟用在那些清单项目上，投标人应将上述材料、工程设备暂估单价计入工程量清单综合单价报价中
表—12—2

## 表-12-3 专业工程暂估价及结算价表【基坑支护工程】
专业工程暂估价及结算价表
工程名称：基坑支护工程 |  |  |  | 标段： |  | 第 1 页 共 1 页
序号 | 工程名称 | 工程内容 | 暂估金额 （元） |  | 结算金额 (元) |  | 差额 ±(元) | 备注
合 计 |  |  | 0.00 |  |  |  |  | —
注：此表“暂估金额”由招标人填写，投标人应将“暂估金额”计入投标总价中。结算时按合同约定结算金额填写。
表—12—3

## 表-12-4 计日工表【基坑支护工程】
计日工表
工程名称：基坑支护工程 |  |  |  |  | 标段： |  | 第 1 页 共 1 页
编号 | 项目名称 | 单位 | 暂定数量 | 实际数量 |  | 综合单价 (元) |  | 合价（元）
[8 empty] | 暂定 | 实际
1 | 人工
1.1
人工小计
2 | 材料
2.1
材料小计
3 | 施工机具
3.1
施工机具小计
4.企业管理费和利润
总 计
注：此表项目名称、暂定数量由招标人填写，编制招标控制价时，单价由招标人按有关计价规定确定；投标时，单价由投标人自主报价，按暂定数量计算合价计入投标总价中。结算时，按发承包双方确认的实际数量计算合价。
表—12—4

## 表-12-5 总承包服务费计价表【基坑支护工程】
总承包服务费计价表
工程名称：基坑支护工程 |  |  |  | 标段： |  | 第 1 页 共 1 页
序号 | 项目名称 | 项目价值（元） | 服务内容 |  | 计算基础 |  | 费率(%) | 金额
合 计 | [7 empty] | 0.00
注：此表项目名称、服务内容由招标人填写，编制招标控制价时，费率及金额由招标人按有关计价规定确定；投标时，费率及金额由投标人自主报价，计入投标总价中。
表—12—5

## 表-13 规费、税金项目清单与计价表【基坑支护工程】
规费、税金项目清单与计价表
工程名称：基坑支护工程 |  |  | 标段： |  |  | 第 1 页 共 1 页
序号 | 项目名称 | 计算基础 |  | 计算基数 | 计算费率 (%) |  | 金额(元)
1 | 增值税销项税额 | 分部分项合计+措施合计+其他项目 |  | 4902159.29 | 9 |  | 441194.34
合 计 | [6 empty] | 441194.34
编制人（造价人员）： |  |  | 复核人（造价工程师）：
表—13

## 表-21 承包人提供主要材料和工程设备一览表【基坑支护工程】
承包人提供主要材料和工程设备一览表
(适用于造价信息差额调整法)
工程名称：基坑支护工程 | [5 empty] | 标段： |  | 第 1 页 共 1 页
序号 | 名称、规格、型号 | 单位 | 数量 | 风险系数 (%) | 基准单价 （元） |  | 投标单价 |  | 发承包人 确认单价 (元) | 备注
注：1.此表由招标人填写除“投标单价”栏的内容，投标人在投标时自主确定投标单价。 2.基准单价应优先采用工程造价管理机构发布的单价，未发布的，通过市场调查确定其基准单价。
表-21

## 表-04 单位工程招标控制价汇总表【地下工程（±0.00以
单位工程招标控制价汇总表
工程名称：地下工程（±0.00以下） |  |  | 标段： | 第 1 页 共 1 页
序号 | 汇总内容 | 金额:(元) |  |  | 其中：暂估价(元)
1 | 分部分项合计 | 10303096.40
1.1 | 1土石方工程 | 189831.01
1.2 | 2余泥渣土场外运输 | 75211.53
1.3 | 3桩基工程 | 1197298.37
1.4 | 4砌筑工程 | 50697.73
1.5 | 5混凝土及钢筋混凝土工程 | 5862117.33
1.6 | 6门窗工程 | 330232.85
1.7 | 7屋面及防水工程 | 1479241.40
1.8 | 8楼地面装饰工程 | 577972.87
1.9 | 9墙、柱面装饰与隔断、幕墙工程 | 393866.30
1.10 | 10天棚工程 | 68579.29
1.11 | 11其他装饰工程 | 78047.72
2 | 措施合计 | 1389584.39
2.1 | 绿色施工安全防护措施费 | 416068.85
2.2 | 其他措施费 | 973515.54
3 | 其他项目 | 1285605.29 |  |  | －
3.1 | 暂列金额 | 1030309.64
3.2 | 暂估价
3.3 | 计日工
3.4 | 总承包服务费
3.5 | 预算包干费 | 123246.18
3.6 | 工程优质费 | 132049.47
3.7 | 概算幅度差
3.8 | 索赔费用
3.9 | 现场签证费用
3.10 | 其他费用
4 | 税前工程造价 | 12978286.08
5 | 增值税销项税额 | 1168045.75 |  |  | －
6 | 总造价 | 14146331.83
7 | 人工费 | 1861719.99
招标控制价合计=1+2+3+5 |  | 14,146,331.83 |  |  | 0.00
注：本表适用于单位工程招标控制价或投标报价的汇总，如无单位工程划分，单项工程也使用本表汇总
表—04

## 表-08 分部分项工程和单价措施项目清单与计价表【地下工程
分部分项工程和单价措施项目清单与计价表
工程名称：地下工程（±0.00以下） |  |  |  | 标段： |  |  |  | 第 1 页 共 31 页
序号 | 项目编码 | 项目名称 | 项目特征描述 |  | 计量单位 | 工程量 | 金额（元）
[7 empty] | 综合单价 |  | 综合合价 | 其中
暂估价
| 1 | 土石方工程 | [6 empty] | 189831.01
1 | 010101004001 | 挖基坑土方 | 1.土壤类别:一、二类土，含桩间挖土 2.挖土深度:综合考虑 3.挖土方式:机械为主、人工为辅 4.其他:包括根据图纸及规范要求完成该清单项目所需要的其他附属工作内容，并综合考虑其他完成本工作涉及的所有费用 |  | m3 | 2088.29 | 9.66 |  | 20172.88
2 | 010103001002 | 回填方 | 1.密实度要求:机械夯实，满足设计图纸要求 2.填方材料品种:原土回填 3.其他:包括根据图纸及规范要求完成该清单项目所需要的其他附属工作内容，并综合考虑其他完成本工作涉及的所有费用 |  | m3 | 798 | 21.16 |  | 16885.68
3 | 010202009001 | 喷射混凝土 | 1.部位:坑底承台以及电梯坑开挖 2.厚度:60mm厚 3.混凝土（砂浆）类别、强度等级:普通商品混凝土C20 4.其他:包括根据图纸及规范要求完成该清单项目所需要的其他附属工作内容，并综合考虑其他完成本工作涉及的所有费用 |  | m2 | 1440.57 | 106.05 |  | 152772.45
| 2 | 余泥渣土场外运输 | [6 empty] | 75211.53
4 | 010103002004 | 余方弃置 | 1.废弃料品种:一、二类土 2.运距:20km 3.综合考虑消纳费 4.其他:包括根据图纸及规范要求完成该清单项目所需要的其他附属工作内容，并综合考虑其他完成本工作涉及的所有费用 |  | m3 | 1170.59 | 60.97 |  | 71370.87
本页小计 | [8 empty] | 261201.88
注：为计取规费等的使用，可在表中增设其中：“定额人工费”。
表—08
分部分项工程和单价措施项目清单与计价表
工程名称：地下工程（±0.00以下） |  |  |  | 标段： |  |  |  | 第 2 页 共 31 页
序号 | 项目编码 | 项目名称 | 项目特征描述 |  | 计量单位 | 工程量 | 金额（元）
[7 empty] | 综合单价 |  | 综合合价 | 其中
暂估价
5 | 010103002005 | 余方弃置 | 1.废弃料品种:截桩头废料 2.运距:20km 3.综合考虑消纳费 4.其他:包括根据图纸及规范要求完成该清单项目所需要的其他附属工作内容，并综合考虑其他完成本工作涉及的所有费用 |  | m3 | 31.6 | 121.54 |  | 3840.66
| 3 | 桩基工程 | [6 empty] | 1197298.37
6 | 010301002001 | 预制钢筋混凝土管桩（抗拔实验桩） | 1.地层情况:根据地勘报告综合考虑 2.送桩深度、桩长:综合考虑，具体满足设计图纸要求 3.桩外径、壁厚:AB型管桩直径500mm、125mm厚 4.沉桩方法:静压沉桩 5.桩尖类型:封底十字刀刃型 6.填充材料种类:C40微膨胀混凝土 7.其他:包括根据图纸及规范要求完成该清单项目所需要的其他附属工作内容，并综合考虑其他完成本工作涉及的所有费用 |  | m | 57 | 402.07 |  | 22917.99
7 | 010301002002 | 预制钢筋混凝土管桩（一般实验桩） | 1.地层情况:根据地勘报告综合考虑 2.送桩深度、桩长:综合考虑，具体满足设计图纸要求 3.桩外径、壁厚:AB型管桩直径500mm、125mm厚 4.沉桩方法:静压沉桩 5.桩尖类型:封底十字刀刃型 6.填充材料种类:C40微膨胀混凝土 7.其他:包括根据图纸及规范要求完成该清单项目所需要的其他附属工作内容，并综合考虑其他完成本工作涉及的所有费用 |  | m | 57 | 398.8 |  | 22731.6
本页小计 | [8 empty] | 49490.25
注：为计取规费等的使用，可在表中增设其中：“定额人工费”。
表—08
分部分项工程和单价措施项目清单与计价表
工程名称：地下工程（±0.00以下） |  |  |  | 标段： |  |  |  | 第 3 页 共 31 页
序号 | 项目编码 | 项目名称 | 项目特征描述 |  | 计量单位 | 工程量 | 金额（元）
[7 empty] | 综合单价 |  | 综合合价 | 其中
暂估价
8 | 010301002003 | 预制钢筋混凝土管桩(抗拔桩） | 1.地层情况:根据地勘报告综合考虑 2.送桩深度、桩长:综合考虑，具体满足设计图纸要求 3.桩外径、壁厚:AB型管桩直径500mm、125mm厚 4.沉桩方法:静压沉桩 5.桩尖类型:封底十字刀刃型 6.填充材料种类:C40微膨胀混凝土 7.其他:包括根据图纸及规范要求完成该清单项目所需要的其他附属工作内容，并综合考虑其他完成本工作涉及的所有费用 |  | m | 1064 | 382.3 |  | 406767.2
9 | 010301002004 | 预制钢筋混凝土管桩(一般桩） | 1.地层情况:根据地勘报告综合考虑 2.送桩深度、桩长:综合考虑，具体满足设计图纸要求 3.桩外径、壁厚:AB型管桩直径500mm、125mm厚 4.沉桩方法:静压沉桩 5.桩尖类型:封底十字刀刃型 6.填充材料种类:C40微膨胀混凝土 7.其他:包括根据图纸及规范要求完成该清单项目所需要的其他附属工作内容，并综合考虑其他完成本工作涉及的所有费用 |  | m | 1881 | 367.45 |  | 691173.45
10 | 010301002005 | 预制钢筋混凝土管桩（送桩） | 1.地层情况:根据地勘报告综合考虑 2.送桩深度:综合考虑，具体满足设计图纸要求送桩深度 3.桩外径、壁厚:AB型管桩直径500mm、125mm厚 4.沉桩方法:静压沉桩 5.其他:包括根据图纸及规范要求完成该清单项目所需要的其他附属工作内容，并综合考虑其他完成本工作涉及的所有费用 |  | m | 177.2 | 72.42 |  | 12832.82
本页小计 | [8 empty] | 1110773.47
注：为计取规费等的使用，可在表中增设其中：“定额人工费”。
表—08
分部分项工程和单价措施项目清单与计价表
工程名称：地下工程（±0.00以下） |  |  |  | 标段： |  |  |  | 第 4 页 共 31 页
序号 | 项目编码 | 项目名称 | 项目特征描述 |  | 计量单位 | 工程量 | 金额（元）
[7 empty] | 综合单价 |  | 综合合价 | 其中
暂估价
11 | 010515001004 | 现浇构件钢筋 | 1.钢筋种类、规格:桩头插筋 2.其他:包括根据图纸及规范要求完成该清单项目所需要的其他附属工作内容，并综合考虑其他完成本工作涉及的所有费用 |  | t | 5.79 | 4656.04 |  | 26958.47
12 | 010301004001 | 截(凿)桩头 | 1.桩类型:预制管桩 2.桩头截面、高度:综合考虑 3.其他:包括根据图纸及规范要求完成该清单项目所需要的其他附属工作内容，并综合考虑其他完成本工作涉及的所有费用 |  | 根 | 161 | 86.44 |  | 13916.84
| 4 | 砌筑工程 | [6 empty] | 50697.73
13 | 010401003001 | 实心砖墙 | 1.砖品种、规格、强度等级:MU20普通砖砌筑200厚砖墙 2.墙体类型:内墙 3.砂浆强度等级、配合比:WM M10水泥砂浆砌筑 4.其他:含在洞内、地下室内、库内或暗室内进行施工增加费，包括根据图纸及规范要求完成该清单项目所需要的其他附属工作内容，并综合考虑其他完成本工作涉及的所有费用 |  | m3 | 38.55 | 790.08 |  | 30457.58
14 | 010401003002 | 实心砖墙 | 1.砖品种、规格、强度等级:MU20普通砖砌筑250厚砖墙 2.墙体类型:内墙 3.砂浆强度等级、配合比:WM M10水泥砂浆砌筑 4.其他:含在洞内、地下室内、库内或暗室内进行施工增加费，包括根据图纸及规范要求完成该清单项目所需要的其他附属工作内容，并综合考虑其他完成本工作涉及的所有费用 |  | m3 | 16.5 | 766.09 |  | 12640.49
本页小计 | [8 empty] | 83973.38
注：为计取规费等的使用，可在表中增设其中：“定额人工费”。
表—08
分部分项工程和单价措施项目清单与计价表
工程名称：地下工程（±0.00以下） |  |  |  | 标段： |  |  |  | 第 5 页 共 31 页
序号 | 项目编码 | 项目名称 | 项目特征描述 |  | 计量单位 | 工程量 | 金额（元）
[7 empty] | 综合单价 |  | 综合合价 | 其中
暂估价
15 | 010401012001 | 零星砌砖 | 1.零星砌砖名称、部位:砖砌台阶 2.砖品种、规格、强度等级:MU20普通砖砌筑 3.砂浆强度等级、配合比:M5水泥砂浆砖砌台阶（立砌），1：1水泥砂浆勾缝 4.其他:含在洞内、地下室内、库内或暗室内进行施工增加费，包括根据图纸及规范要求完成该清单项目所需要的其他附属工作内容，并综合考虑其他完成本工作涉及的所有费用 |  | m2 | 3.78 | 227.49 |  | 859.91
16 | 010607005001 | 砌块墙钢丝网加固 | 1.材料品种、规格:耐碱纤维玻璃网格布 2.加固方式:砌体与不同材料墙体交接处，构件交接处在找平层中附加耐碱纤维玻璃网格布，宽度为300 3.其他:含在洞内、地下室内、库内或暗室内进行施工增加费，包括根据图纸及规范要求完成该清单项目所需要的其他附属工作内容，并综合考虑其他完成本工作涉及的所有费用 |  | m2 | 395.99 | 17.02 |  | 6739.75
| 5 | 混凝土及钢筋混凝土工程 | [6 empty] | 5862117.33
17 | 010501001002 | 垫层 | 1.混凝土种类:普通商品混凝土 2.混凝土强度等级:C20 3.泵送:综合考虑混凝土泵送费 4.其他:包括根据图纸及规范要求完成该清单项目所需要的其他附属工作内容，并综合考虑其他完成本工作涉及的所有费用 |  | m3 | 326.55 | 667.42 |  | 217946
本页小计 | [8 empty] | 225545.66
注：为计取规费等的使用，可在表中增设其中：“定额人工费”。
表—08
分部分项工程和单价措施项目清单与计价表
工程名称：地下工程（±0.00以下） |  |  |  | 标段： |  |  |  | 第 6 页 共 31 页
序号 | 项目编码 | 项目名称 | 项目特征描述 |  | 计量单位 | 工程量 | 金额（元）
[7 empty] | 综合单价 |  | 综合合价 | 其中
暂估价
18 | 010501004001 | 筏板基础 | 1.混凝土种类:泵送商品混凝土 2.混凝土强度等级:C35P6 3.泵送:综合考虑混凝土泵送费 4.其他:包括根据图纸及规范要求完成该清单项目所需要的其他附属工作内容，并综合考虑其他完成本工作涉及的所有费用 |  | m3 | 1374.49 | 746.73 |  | 1026372.92
19 | 010501005001 | 桩承台基础 | 1.混凝土种类:泵送商品混凝土 2.混凝土强度等级:C35P6 3.泵送:综合考虑混凝土泵送费 4.其他:包括根据图纸及规范要求完成该清单项目所需要的其他附属工作内容，并综合考虑其他完成本工作涉及的所有费用 |  | m3 | 341.42 | 746.52 |  | 254876.86
20 | 010502001001 | 矩形柱 | 1.混凝土种类:泵送商品混凝土 2.混凝土强度等级:C40 3.泵送:综合考虑混凝土泵送费 4.其他:包括根据图纸及规范要求完成该清单项目所需要的其他附属工作内容，并综合考虑其他完成本工作涉及的所有费用 |  | m3 | 112.76 | 871.34 |  | 98252.3
21 | 010504001001 | 直形墙 | 1.混凝土种类:泵送商品混凝土 2.混凝土强度等级:C35 3.泵送:综合考虑混凝土泵送费 4.其他:包括根据图纸及规范要求完成该清单项目所需要的其他附属工作内容，并综合考虑其他完成本工作涉及的所有费用 |  | m3 | 263.4 | 758.88 |  | 199888.99
本页小计 | [8 empty] | 1579391.07
注：为计取规费等的使用，可在表中增设其中：“定额人工费”。
表—08
分部分项工程和单价措施项目清单与计价表
工程名称：地下工程（±0.00以下） |  |  |  | 标段： |  |  |  | 第 7 页 共 31 页
序号 | 项目编码 | 项目名称 | 项目特征描述 |  | 计量单位 | 工程量 | 金额（元）
[7 empty] | 综合单价 |  | 综合合价 | 其中
暂估价
22 | 010504001002 | 直形墙 | 1.混凝土种类:泵送商品混凝土 2.混凝土强度等级:C35P6 3.泵送:综合考虑混凝土泵送费 4.其他:包括根据图纸及规范要求完成该清单项目所需要的其他附属工作内容，并综合考虑其他完成本工作涉及的所有费用 |  | m3 | 366.88 | 791.43 |  | 290359.84
23 | 010505001002 | 有梁板 | 1.混凝土种类:泵送商品混凝土 2.混凝土强度等级:C35P6 3.其他:含混凝土泵送增加费 4.其他:包括根据图纸及规范要求完成该清单项目所需要的其他附属工作内容，并综合考虑其他完成本工作涉及的所有费用 |  | m3 | 1054.9 | 763.35 |  | 805257.92
24 | 010505001003 | 车道板 | 1.混凝土种类:泵送商品混凝土 2.混凝土强度等级:C35P6 3.泵送:综合考虑混凝土泵送费 4.其他:包括根据图纸及规范要求完成该清单项目所需要的其他附属工作内容，并综合考虑其他完成本工作涉及的所有费用 |  | m3 | 70.05 | 774.77 |  | 54272.64
25 | 010501001003 | 垫层 | 1.混凝土种类:车道板轻质混凝土 2.混凝土强度等级:陶粒混凝土 C25 3.其他:包括根据图纸及规范要求完成该清单项目所需要的其他附属工作内容，并综合考虑其他完成本工作涉及的所有费用 |  | m3 | 24.32 | 578.51 |  | 14069.36
本页小计 | [8 empty] | 1163959.76
注：为计取规费等的使用，可在表中增设其中：“定额人工费”。
表—08
分部分项工程和单价措施项目清单与计价表
工程名称：地下工程（±0.00以下） |  |  |  | 标段： |  |  |  | 第 8 页 共 31 页
序号 | 项目编码 | 项目名称 | 项目特征描述 |  | 计量单位 | 工程量 | 金额（元）
[7 empty] | 综合单价 |  | 综合合价 | 其中
暂估价
26 | 010508001001 | 后浇带 | 1.部位:底板后浇带 2.混凝土种类:微膨胀混凝土 3.混凝土强度等级:C40P6 4.泵送:综合考虑混凝土泵送费 5.其他:包括根据图纸及规范要求完成该清单项目所需要的其他附属工作内容，并综合考虑其他完成本工作涉及的所有费用 |  | m3 | 13.77 | 886.75 |  | 12210.55
27 | 010508001002 | 后浇带 | 1.部位:梁后浇带 2.混凝土种类:微膨胀混凝土 3.混凝土强度等级:C40 4.泵送:综合考虑混凝土泵送费 5.其他:包括根据图纸及规范要求完成该清单项目所需要的其他附属工作内容，并综合考虑其他完成本工作涉及的所有费用 |  | m3 | 1.02 | 881.65 |  | 899.28
28 | 010508001003 | 后浇带 | 1.部位:墙后浇带 2.混凝土种类:微膨胀混凝土 3.混凝土强度等级:C40 4.泵送:综合考虑混凝土泵送费 5.其他:包括根据图纸及规范要求完成该清单项目所需要的其他附属工作内容，并综合考虑其他完成本工作涉及的所有费用 |  | m3 | 3 | 907.44 |  | 2722.32
29 | 010508001004 | 后浇带 | 1.部位:现浇板后浇带 2.混凝土种类:微膨胀混凝土 3.混凝土强度等级:C40 4.泵送:综合考虑混凝土泵送费 5.其他:包括根据图纸及规范要求完成该清单项目所需要的其他附属工作内容，并综合考虑其他完成本工作涉及的所有费用 |  | m3 | 9.37 | 867.3 |  | 8126.6
本页小计 | [8 empty] | 23958.75
注：为计取规费等的使用，可在表中增设其中：“定额人工费”。
表—08
分部分项工程和单价措施项目清单与计价表
工程名称：地下工程（±0.00以下） |  |  |  | 标段： |  |  |  | 第 9 页 共 31 页
序号 | 项目编码 | 项目名称 | 项目特征描述 |  | 计量单位 | 工程量 | 金额（元）
[7 empty] | 综合单价 |  | 综合合价 | 其中
暂估价
30 | 010506001001 | 直形楼梯 | 1.混凝土种类:泵送商品混凝土 2.混凝土强度等级:C35 3.泵送:综合考虑混凝土泵送费 4.其他:包括根据图纸及规范要求完成该清单项目所需要的其他附属工作内容，并综合考虑其他完成本工作涉及的所有费用 |  | m3 | 10.38 | 799.39 |  | 8297.67
31 | 010502002001 | 构造柱 | 1.混凝土种类:普通商品混凝土 2.混凝土强度等级:C25 3.其他:含在洞内、地下室内、库内或暗室内进行施工增加费，包括根据图纸及规范要求完成该清单项目所需要的其他附属工作内容，并综合考虑其他完成本工作涉及的所有费用 |  | m3 | 4.47 | 990.69 |  | 4428.38
32 | 010503004001 | 圈梁 | 1.混凝土种类:普通商品混凝土 2.混凝土强度等级:C25 3.其他:含在洞内、地下室内、库内或暗室内进行施工增加费，包括根据图纸及规范要求完成该清单项目所需要的其他附属工作内容，并综合考虑其他完成本工作涉及的所有费用 |  | m3 | 1.57 | 842.8 |  | 1323.2
33 | 010503005001 | 过梁 | 1.混凝土种类:普通商品混凝土 2.混凝土强度等级:C25 3.其他:含在洞内、地下室内、库内或暗室内进行施工增加费，包括根据图纸及规范要求完成该清单项目所需要的其他附属工作内容，并综合考虑其他完成本工作涉及的所有费用 |  | m3 | 0.58 | 842.78 |  | 488.81
本页小计 | [8 empty] | 14538.06
注：为计取规费等的使用，可在表中增设其中：“定额人工费”。
表—08
分部分项工程和单价措施项目清单与计价表
工程名称：地下工程（±0.00以下） |  |  |  | 标段： |  |  |  | 第 10 页 共 31 页
序号 | 项目编码 | 项目名称 | 项目特征描述 |  | 计量单位 | 工程量 | 金额（元）
[7 empty] | 综合单价 |  | 综合合价 | 其中
暂估价
34 | 010507006001 | 集水井 | 1.部位:集水井 2.混凝土强度等级:泵送商品混凝土 3.防水、抗渗要求:C35P6 4.泵送:综合考虑混凝土泵送费 5.其他:包括根据图纸及规范要求完成该清单项目所需要的其他附属工作内容，并综合考虑其他完成本工作涉及的所有费用 |  | m3 | 79.12 | 746.73 |  | 59081.28
35 | 010507006002 | 防爆波强电、弱电缆井 | 1.部位:防爆波强电、弱电缆井 2.混凝土强度等级:普通商品混凝土 3.防水、抗渗要求:C35P6 4.井盖:梁式井盖760*200*128mm 5.其他:包括根据图纸及规范要求完成该清单项目所需要的其他附属工作内容，并综合考虑其他完成本工作涉及的所有费用 |  | m3 | 11.82 | 745.62 |  | 8813.23
36 | 010507007001 | 电梯坑 | 1.部位:电梯坑 2.混凝土种类:泵送商品混凝土 3.混凝土强度等级:C35P6 4.泵送:综合考虑混凝土泵送费 5.其他:包括根据图纸及规范要求完成该清单项目所需要的其他附属工作内容，并综合考虑其他完成本工作涉及的所有费用 |  | m3 | 11.11 | 783.88 |  | 8708.91
本页小计 | [8 empty] | 76603.42
注：为计取规费等的使用，可在表中增设其中：“定额人工费”。
表—08
分部分项工程和单价措施项目清单与计价表
工程名称：地下工程（±0.00以下） |  |  |  | 标段： |  |  |  | 第 11 页 共 31 页
序号 | 项目编码 | 项目名称 | 项目特征描述 |  | 计量单位 | 工程量 | 金额（元）
[7 empty] | 综合单价 |  | 综合合价 | 其中
暂估价
37 | 010507003001 | 截水沟 | 1.混凝土种类:泵送商品混凝土 2.混凝土强度等级:C35P6 3.泵送:综合考虑混凝土泵送费 4.其他:包括根据图纸及规范要求完成该清单项目所需要的其他附属工作内容，并综合考虑其他完成本工作涉及的所有费用 |  | m3 | 5.04 | 765.17 |  | 3856.46
38 | 010512008001 | 沟盖板、井盖板、井圈 | 1.盖板类型:成品镀锌钢格栅盖板 2.其他:包括根据图纸及规范要求完成该清单项目所需要的其他附属工作内容，并综合考虑其他完成本工作涉及的所有费用 |  | m2 | 18.2 | 89.6 |  | 1630.72
39 | 010606008001 | 钢梯 | 1.钢材品种、规格:Φ22@300钢爬梯 2.其他:包括根据图纸及规范要求完成该清单项目所需要的其他附属工作内容，并综合考虑其他完成本工作涉及的所有费用 |  | t | 0.98 | 6544.47 |  | 6413.58
40 | 011208002001 | 护角 | 1.部位:汽车库厂库的柱、墙的阳角应做高度为1000mm，60*60*5角钢护角，须做防锈处理并喷涂反光漆 2.其他:包括根据图纸及规范要求完成该清单项目所需要的其他附属工作内容，并综合考虑其他完成本工作涉及的所有费用 |  | m | 174 | 12.73 |  | 2215.02
41 | 010516002001 | 预埋铁件 | 1.钢材种类:预埋铁件 2.其他:包括根据图纸及规范要求完成该清单项目所需要的其他附属工作内容，并综合考虑其他完成本工作涉及的所有费用 |  | t | 1.88 | 11924.04 |  | 22417.2
本页小计 | [8 empty] | 36532.98
注：为计取规费等的使用，可在表中增设其中：“定额人工费”。
表—08
分部分项工程和单价措施项目清单与计价表
工程名称：地下工程（±0.00以下） |  |  |  | 标段： |  |  |  | 第 12 页 共 31 页
序号 | 项目编码 | 项目名称 | 项目特征描述 |  | 计量单位 | 工程量 | 金额（元）
[7 empty] | 综合单价 |  | 综合合价 | 其中
暂估价
42 | 010516002002 | 钢板止水带 | 1.钢材种类:3厚止水钢板 2.其他:包括根据图纸及规范要求完成该清单项目所需要的其他附属工作内容，并综合考虑其他完成本工作涉及的所有费用 |  | m | 432.37 | 65.56 |  | 28346.18
43 | 010515001005 | 现浇构件钢筋 | 1.钢筋种类、规格:HPB300圆钢10以内 2.其他:包括根据图纸及规范要求完成该清单项目所需要的其他附属工作内容，并综合考虑其他完成本工作涉及的所有费用 |  | t | 0.627 | 5471.85 |  | 3430.85
44 | 010515001006 | 现浇构件钢筋 | 1.钢筋种类、规格:HRB400螺纹钢10以内 2.其他:包括根据图纸及规范要求完成该清单项目所需要的其他附属工作内容，并综合考虑其他完成本工作涉及的所有费用 |  | t | 14.748 | 5450.59 |  | 80385.3
45 | 010515001007 | 现浇构件钢筋 | 1.钢筋种类、规格:HRB400螺纹钢10~25 2.其他:包括根据图纸及规范要求完成该清单项目所需要的其他附属工作内容，并综合考虑其他完成本工作涉及的所有费用 |  | t | 300.213 | 4999.09 |  | 1500791.81
46 | 010515001008 | 现浇构件钢筋 | 1.钢筋种类、规格:HRB400螺纹钢25以外 2.其他:包括根据图纸及规范要求完成该清单项目所需要的其他附属工作内容，并综合考虑其他完成本工作涉及的所有费用 |  | t | 1.734 | 5024.62 |  | 8712.69
47 | 010515001009 | 现浇构件钢筋 | 1.钢筋种类、规格:HRB400E螺纹钢10以内 2.其他:包括根据图纸及规范要求完成该清单项目所需要的其他附属工作内容，并综合考虑其他完成本工作涉及的所有费用 |  | t | 2.625 | 5480.55 |  | 14386.44
本页小计 | [8 empty] | 1636053.27
注：为计取规费等的使用，可在表中增设其中：“定额人工费”。
表—08
分部分项工程和单价措施项目清单与计价表
工程名称：地下工程（±0.00以下） |  |  |  | 标段： |  |  |  | 第 13 页 共 31 页
序号 | 项目编码 | 项目名称 | 项目特征描述 |  | 计量单位 | 工程量 | 金额（元）
[7 empty] | 综合单价 |  | 综合合价 | 其中
暂估价
48 | 010515001010 | 现浇构件钢筋 | 1.钢筋种类、规格:HRB400E螺纹钢10~25 2.其他:包括根据图纸及规范要求完成该清单项目所需要的其他附属工作内容，并综合考虑其他完成本工作涉及的所有费用 |  | t | 160.245 | 5105.23 |  | 818087.58
49 | 010515001011 | 现浇构件钢筋 | 1.钢筋种类、规格:HRB400E螺纹钢25以外 2.其他:包括根据图纸及规范要求完成该清单项目所需要的其他附属工作内容，并综合考虑其他完成本工作涉及的所有费用 |  | t | 6.486 | 5034.79 |  | 32655.65
50 | 010515001012 | 现浇构件钢筋 | 1.钢筋种类、规格:箍筋HPB300圆钢Φ10以内 2.其他:包括根据图纸及规范要求完成该清单项目所需要的其他附属工作内容，并综合考虑其他完成本工作涉及的所有费用 |  | t | 24.479 | 6390.76 |  | 156439.41
51 | 010515001013 | 现浇构件钢筋 | 1.钢筋种类、规格:箍筋HPB300圆钢Φ10以外 2.其他:包括根据图纸及规范要求完成该清单项目所需要的其他附属工作内容，并综合考虑其他完成本工作涉及的所有费用 |  | t | 16.783 | 5275.56 |  | 88539.72
52 | 010516003002 | 机械连接 | 1.螺纹套筒种类:直螺纹机械连接接头 2.规格:25以内 3.其他:包括根据图纸及规范要求完成该清单项目所需要的其他附属工作内容，并综合考虑其他完成本工作涉及的所有费用 |  | 个 | 1141 | 15.26 |  | 17411.66
| 6 | 门窗工程 | [6 empty] | 330232.85
本页小计 | [8 empty] | 1113134.02
注：为计取规费等的使用，可在表中增设其中：“定额人工费”。
表—08
分部分项工程和单价措施项目清单与计价表
工程名称：地下工程（±0.00以下） |  |  |  | 标段： |  |  |  | 第 14 页 共 31 页
序号 | 项目编码 | 项目名称 | 项目特征描述 |  | 计量单位 | 工程量 | 金额（元）
[7 empty] | 综合单价 |  | 综合合价 | 其中
暂估价
53 | 010804007001 | 防护密闭门 | 1.门代号及洞口尺寸:HFM1520（6） 2.门框、扇材质:满足RFJ01-2008图集要求 3.其他:包括根据图纸及规范要求完成该清单项目所需要的其他附属工作内容，并综合考虑其他完成本工作涉及的所有费用 |  | 樘 | 5 | 6566.37 |  | 32831.85
54 | 010804007002 | 防护密闭门 | 1.门代号及洞口尺寸:HFM0820（6） 2.门框、扇材质:满足RFJ01-2008图集要求 3.其他:包括根据图纸及规范要求完成该清单项目所需要的其他附属工作内容，并综合考虑其他完成本工作涉及的所有费用 |  | 樘 | 2 | 3982.3 |  | 7964.6
55 | 010804007003 | 密闭门 | 1.门代号及洞口尺寸:HM1520 2.门框、扇材质:满足RFJ01-2008图集要求 3.其他:包括根据图纸及规范要求完成该清单项目所需要的其他附属工作内容，并综合考虑其他完成本工作涉及的所有费用 |  | 樘 | 5 | 5309.73 |  | 26548.65
56 | 010804007004 | 密闭门 | 1.门代号及洞口尺寸:HM1020 2.门框、扇材质:满足RFJ01-2008图集要求 3.其他:包括根据图纸及规范要求完成该清单项目所需要的其他附属工作内容，并综合考虑其他完成本工作涉及的所有费用 |  | 樘 | 2 | 4424.78 |  | 8849.56
57 | 010804007005 | 密闭门 | 1.门代号及洞口尺寸:HM0820 2.门框、扇材质:满足RFJ01-2008图集要求 3.其他:包括根据图纸及规范要求完成该清单项目所需要的其他附属工作内容，并综合考虑其他完成本工作涉及的所有费用 |  | 樘 | 2 | 3628.32 |  | 7256.64
本页小计 | [8 empty] | 83451.3
注：为计取规费等的使用，可在表中增设其中：“定额人工费”。
表—08
分部分项工程和单价措施项目清单与计价表
工程名称：地下工程（±0.00以下） |  |  |  | 标段： |  |  |  | 第 15 页 共 31 页
序号 | 项目编码 | 项目名称 | 项目特征描述 |  | 计量单位 | 工程量 | 金额（元）
[7 empty] | 综合单价 |  | 综合合价 | 其中
暂估价
58 | 010804007006 | 密闭门 | 1.门代号及洞口尺寸:HM0716 2.门框、扇材质:满足RFJ01-2008图集要求 3.其他:包括根据图纸及规范要求完成该清单项目所需要的其他附属工作内容，并综合考虑其他完成本工作涉及的所有费用 |  | 樘 | 2 | 3097.35 |  | 6194.7
59 | 010804007007 | 双扇防护密闭门 | 1.门代号及洞口尺寸:GHSFM5528（6） 2.门框、扇材质:满足RFJ01-2008图集要求 3.其他:包括根据图纸及规范要求完成该清单项目所需要的其他附属工作内容，并综合考虑其他完成本工作涉及的所有费用 |  | 樘 | 1 | 73628.32 |  | 73628.32
60 | 010804007008 | 连通口双扇密闭门 | 1.门代号及洞口尺寸:GSFMG5525（6） 2.门框、扇材质:满足RFJ01-2008图集要求 3.其他:包括根据图纸及规范要求完成该清单项目所需要的其他附属工作内容，并综合考虑其他完成本工作涉及的所有费用 |  | 樘 | 2 | 73362.83 |  | 146725.66
61 | 010802003001 | 钢质防火门 | 1.门代号及洞口尺寸:FM甲1520 2.门框、扇材质:钢质甲级防火门（双扇） 3.其他:含在洞内、地下室内、库内或暗室内进行施工增加费，包括根据图纸及规范要求完成该清单项目所需要的其他附属工作内容，并综合考虑其他完成本工作涉及的所有费用 |  | m2 | 9 | 618.82 |  | 5569.38
本页小计 | [8 empty] | 232118.06
注：为计取规费等的使用，可在表中增设其中：“定额人工费”。
表—08
分部分项工程和单价措施项目清单与计价表
工程名称：地下工程（±0.00以下） |  |  |  | 标段： |  |  |  | 第 16 页 共 31 页
序号 | 项目编码 | 项目名称 | 项目特征描述 |  | 计量单位 | 工程量 | 金额（元）
[7 empty] | 综合单价 |  | 综合合价 | 其中
暂估价
62 | 010802003002 | 钢质防火门 | 1.门代号及洞口尺寸:FM乙1520 2.门框、扇材质:钢质乙级防火门（双扇） 3.其他:含在洞内、地下室内、库内或暗室内进行施工增加费，包括根据图纸及规范要求完成该清单项目所需要的其他附属工作内容，并综合考虑其他完成本工作涉及的所有费用 |  | m2 | 15 | 606.82 |  | 9102.3
63 | 010802003003 | 钢质防火门 | 1.门代号及洞口尺寸:FM乙1220 2.门框、扇材质:钢质乙级防火门（双扇） 3.其他:含在洞内、地下室内、库内或暗室内进行施工增加费，包括根据图纸及规范要求完成该清单项目所需要的其他附属工作内容，并综合考虑其他完成本工作涉及的所有费用 |  | m2 | 2.4 | 617.14 |  | 1481.14
64 | 010802003004 | 钢质防火门 | 1.门代号及洞口尺寸:FM乙0820 2.门框、扇材质:钢质乙级防火门（单扇） 3.其他:含在洞内、地下室内、库内或暗室内进行施工增加费，包括根据图纸及规范要求完成该清单项目所需要的其他附属工作内容，并综合考虑其他完成本工作涉及的所有费用 |  | m2 | 3.2 | 517.23 |  | 1655.14
65 | 010802003005 | 钢质防火门 | 1.门代号及洞口尺寸:FM丙0820 2.门框、扇材质:钢质丙级防火门（单扇） 3.其他:含在洞内、地下室内、库内或暗室内进行施工增加费，包括根据图纸及规范要求完成该清单项目所需要的其他附属工作内容，并综合考虑其他完成本工作涉及的所有费用 |  | m2 | 4.8 | 505.19 |  | 2424.91
| 7 | 屋面及防水工程 | [6 empty] | 1479241.4
本页小计 | [8 empty] | 14663.49
注：为计取规费等的使用，可在表中增设其中：“定额人工费”。
表—08
分部分项工程和单价措施项目清单与计价表
工程名称：地下工程（±0.00以下） |  |  |  | 标段： |  |  |  | 第 17 页 共 31 页
序号 | 项目编码 | 项目名称 | 项目特征描述 |  | 计量单位 | 工程量 | 金额（元）
[7 empty] | 综合单价 |  | 综合合价 | 其中
暂估价
66 | 010904002001 | 地下室底板防水（U01） | 1.涂膜厚度、遍数:2厚聚合物水泥防水涂料 2.保护层:50厚C20细石混凝土保护层 3.卷材品种、规格、厚度:3厚聚合物单面自粘改性沥青防水卷材 4.基层做法:素土夯实，100厚C15混凝土表面平整原浆收光(软基时采用150厚)，基层处理剂一道 5.其他:包括根据图纸及规范要求完成该清单项目所需要的其他附属工作内容，并综合考虑其他完成本工作涉及的所有费用 |  | m2 | 2893.9 | 246.75 |  | 714069.83
67 | 010903002001 | 地下室墙身防水（U01B） | 1.防水膜品种:2厚聚合物水泥防水涂料 2.涂膜厚度、遍数:3厚聚合物单面自粘改性沥青防水卷材 3.找平层:20厚1：3水泥砂浆找平 4.保温:30厚挤塑聚苯乙烯泡沫板保护层用建筑胶粘贴 5.其他:包括根据图纸及规范要求完成该清单项目所需要的其他附属工作内容，并综合考虑其他完成本工作涉及的所有费用 |  | m2 | 1161 | 273.87 |  | 317963.07
本页小计 | [8 empty] | 1032032.9
注：为计取规费等的使用，可在表中增设其中：“定额人工费”。
表—08
分部分项工程和单价措施项目清单与计价表
工程名称：地下工程（±0.00以下） |  |  |  | 标段： |  |  |  | 第 18 页 共 31 页
序号 | 项目编码 | 项目名称 | 项目特征描述 |  | 计量单位 | 工程量 | 金额（元）
[7 empty] | 综合单价 |  | 综合合价 | 其中
暂估价
68 | 010904001001 | 地下室顶板防水（U03） | 1.涂膜厚度、遍数:基层处理剂，2厚高聚物改性沥青防水涂料Ⅱ型 2.卷材品种、规格、厚度:4厚SBS改性沥青耐根穿刺防水卷材 3.基层做法:干铺聚酯纤维无纺布一层(200g/m2)，70(最薄处)厚C20细石混凝土保护层兼找坡层，成品疏水板(凹凸高度25mm,抗压强度>150KN/m2)，干铺聚酯纤维无纺布一层(200g/m2) 4.其他:包括根据图纸及规范要求完成该清单项目所需要的其他附属工作内容，并综合考虑其他完成本工作涉及的所有费用 |  | m2 | 2022.42 | 211.79 |  | 428328.33
69 | 010904002002 | 楼(地)面涂膜防水（U05） | 1.涂膜厚度、遍数:0.8厚水泥基渗透结晶型防水涂料，20厚1:2水泥砂浆保护层 2.其他:包括根据图纸及规范要求完成该清单项目所需要的其他附属工作内容，并综合考虑其他完成本工作涉及的所有费用 |  | m2 | 117.83 | 56.61 |  | 6670.36
70 | 010903002002 | 墙面涂膜防水 | 1.涂膜厚度、遍数:0.8厚水泥基渗透结晶型防水涂料，20厚1:2水泥砂浆保护层 2.其他:含在洞内、地下室内、库内或暗室内进行施工增加费，包括根据图纸及规范要求完成该清单项目所需要的其他附属工作内容，并综合考虑其他完成本工作涉及的所有费用 |  | m2 | 175.58 | 66.44 |  | 11665.54
本页小计 | [8 empty] | 446664.23
注：为计取规费等的使用，可在表中增设其中：“定额人工费”。
表—08
分部分项工程和单价措施项目清单与计价表
工程名称：地下工程（±0.00以下） |  |  |  | 标段： |  |  |  | 第 19 页 共 31 页
序号 | 项目编码 | 项目名称 | 项目特征描述 |  | 计量单位 | 工程量 | 金额（元）
[7 empty] | 综合单价 |  | 综合合价 | 其中
暂估价
71 | 010902001001 | 屋面卷材防水 | 1.部位:波缆井顶部 2.卷材品种、规格、厚度:双层3厚APP改性沥青防水卷材 3.防水层做法:刷基层处理剂一遍，20厚1：2.5水泥砂浆找平 4.其他:含在洞内、地下室内、库内或暗室内进行施工增加费，包括根据图纸及规范要求完成该清单项目所需要的其他附属工作内容，并综合考虑其他完成本工作涉及的所有费用 |  | m2 | 3.85 | 141.37 |  | 544.27
| 8 | 楼地面装饰工程 | [6 empty] | 577972.87
72 | 011101001001 | 水泥砂浆楼地面（L01） | 1.找平层厚度、砂浆配合比:20厚1：2水泥砂浆抹面压光 2.素水泥浆遍数:素水泥浆结合层一遍 3.其他:含在洞内、地下室内、库内或暗室内进行施工增加费，包括根据图纸及规范要求完成该清单项目所需要的其他附属工作内容，并综合考虑其他完成本工作涉及的所有费用 |  | m2 | 103.31 | 40.12 |  | 4144.8
73 | 011101001002 | 水泥砂浆楼地面（L14） | 1.找平层厚度、砂浆配合比:最薄处50厚C30细石混凝土耐磨层，内配Φ6@200钢网，平面内间距4500，设纵横分格缝，深15，缝宽5～10 ,缝内嵌密封膏。 2.素水泥浆遍数:素水泥浆结合层一遍 3.面层厚度、砂浆配合比:3厚改性环氧剂面层 4.其他:含在洞内、地下室内、库内或暗室内进行施工增加费，包括根据图纸及规范要求完成该清单项目所需要的其他附属工作内容，并综合考虑其他完成本工作涉及的所有费用 |  | m2 | 2795.36 | 178.93 |  | 500173.76
本页小计 | [8 empty] | 504862.83
注：为计取规费等的使用，可在表中增设其中：“定额人工费”。
表—08
分部分项工程和单价措施项目清单与计价表
工程名称：地下工程（±0.00以下） |  |  |  | 标段： |  |  |  | 第 20 页 共 31 页
序号 | 项目编码 | 项目名称 | 项目特征描述 |  | 计量单位 | 工程量 | 金额（元）
[7 empty] | 综合单价 |  | 综合合价 | 其中
暂估价
74 | 011102001001 | 石材楼地面（L04） | 1.找平层厚度、砂浆配合比:20厚1：3水泥砂浆找平层 2.结合层厚度、砂浆配合比:素水泥浆结合层一遍 3.面层材料品种、规格、颜色:30厚300X1200mm红芝麻灰火烧面花岗岩，水泥浆擦缝，铺石材前、应采用防碱背涂剂进行背途处理 4.其他:含在洞内、地下室内、库内或暗室内进行施工增加费，包括根据图纸及规范要求完成该清单项目所需要的其他附属工作内容，并综合考虑其他完成本工作涉及的所有费用 |  | m2 | 140.75 | 224.16 |  | 31550.52
75 | 011102003001 | 块料楼地面（U05B） | 1.找平层厚度、砂浆配合比:20厚1:2水泥砂浆找平 2.结合层厚度、砂浆配合比:刷基层处理剂一遍，3~4厚1:1水泥砂浆加水重10%建筑胶镶贴 3.面层材料品种、规格、颜色:4~5厚300*300米白色瓷砖,白水泥擦缝 4.其他:含在洞内、地下室内、库内或暗室内进行施工增加费，包括根据图纸及规范要求完成该清单项目所需要的其他附属工作内容，并综合考虑其他完成本工作涉及的所有费用 |  | m2 | 117.83 | 129.05 |  | 15205.96
76 | 011105001001 | 水泥砂浆踢脚线（T02) | 1.踢脚线高度:100 2.底层厚度、砂浆配合比:15厚1:3水泥砂浆，10厚1:2水泥砂浆抹面压光 3.面层厚度、砂浆配合比:满刮腻子，刷底油一遍，刷黑色调和漆两遍 4.其他:含在洞内、地下室内、库内或暗室内进行施工增加费，包括根据图纸及规范要求完成该清单项目所需要的其他附属工作内容，并综合考虑其他完成本工作涉及的所有费用 |  | m2 | 86.19 | 77.8 |  | 6705.58
本页小计 | [8 empty] | 53462.06
注：为计取规费等的使用，可在表中增设其中：“定额人工费”。
表—08
分部分项工程和单价措施项目清单与计价表
工程名称：地下工程（±0.00以下） |  |  |  | 标段： |  |  |  | 第 21 页 共 31 页
序号 | 项目编码 | 项目名称 | 项目特征描述 |  | 计量单位 | 工程量 | 金额（元）
[7 empty] | 综合单价 |  | 综合合价 | 其中
暂估价
77 | 011106001001 | 石材楼梯面层（L04） | 1.找平层厚度、砂浆配合比:素水泥浆结合层一遍 2.粘结层厚度、材料种类:30厚1:4干硬性水泥砂浆 3.面层材料品种、规格、颜色:30厚300X1200mm红芝麻灰火烧面花岗岩，水泥浆擦缝，铺石材前、应采用防碱背涂剂进行背途处理 4.其他:含在洞内、地下室内、库内或暗室内进行施工增加费，包括根据图纸及规范要求完成该清单项目所需要的其他附属工作内容，并综合考虑其他完成本工作涉及的所有费用 |  | m2 | 53.09 | 380.34 |  | 20192.25
| 9 | 墙、柱面装饰与隔断、幕墙工程 | [6 empty] | 393866.3
78 | 011406001001 | 抹灰面油漆（N02）-挂网处 | 1.基层类型:15厚1：1：6水泥石灰砂浆，5厚1：0.5：3水泥石灰砂浆 2.刮腻子遍数:刮内墙腻子两遍 3.油漆品种、刷漆遍数:刷白色内墙无机涂料两道 4.其他:含在洞内、地下室内、库内或暗室内进行施工增加费，包括根据图纸及规范要求完成该清单项目所需要的其他附属工作内容，并综合考虑其他完成本工作涉及的所有费用 |  | m2 | 395.99 | 80.14 |  | 31734.64
本页小计 | [8 empty] | 51926.89
注：为计取规费等的使用，可在表中增设其中：“定额人工费”。
表—08
分部分项工程和单价措施项目清单与计价表
工程名称：地下工程（±0.00以下） |  |  |  | 标段： |  |  |  | 第 22 页 共 31 页
序号 | 项目编码 | 项目名称 | 项目特征描述 |  | 计量单位 | 工程量 | 金额（元）
[7 empty] | 综合单价 |  | 综合合价 | 其中
暂估价
79 | 011406001002 | 抹灰面油漆（N02） | 1.基层类型:15厚1：1：6水泥石灰砂浆，5厚1：0.5：3水泥石灰砂浆 2.刮腻子遍数:刮内墙腻子两遍 3.油漆品种、刷漆遍数:刷白色内墙无机涂料两道 4.其他:含在洞内、地下室内、库内或暗室内进行施工增加费，包括根据图纸及规范要求完成该清单项目所需要的其他附属工作内容，并综合考虑其他完成本工作涉及的所有费用 |  | m2 | 2552.98 | 74.55 |  | 190324.66
80 | 011406001003 | 独立柱抹灰面油漆（N02） | 1.基层类型:15厚1：1：6水泥石灰砂浆，5厚1：0.5：3水泥石灰砂浆 2.刮腻子遍数:刮内墙腻子两遍 3.油漆品种、刷漆遍数:刷白色内墙无机涂料两道 4.其他:含在洞内、地下室内、库内或暗室内进行施工增加费，包括根据图纸及规范要求完成该清单项目所需要的其他附属工作内容，并综合考虑其他完成本工作涉及的所有费用 |  | m2 | 462.42 | 109.1 |  | 50450.02
81 | 011406001004 | 抹灰面油漆（N01） | 1.基层类型:15厚1：3水泥砂浆，5厚1：2水泥砂浆 2.刮腻子遍数:刮内墙腻子两遍 3.油漆品种、刷漆遍数:封底涂料一道 4.其他:含在洞内、地下室内、库内或暗室内进行施工增加费，包括根据图纸及规范要求完成该清单项目所需要的其他附属工作内容，并综合考虑其他完成本工作涉及的所有费用 |  | m2 | 379.62 | 73.06 |  | 27735.04
本页小计 | [8 empty] | 268509.72
注：为计取规费等的使用，可在表中增设其中：“定额人工费”。
表—08
分部分项工程和单价措施项目清单与计价表
工程名称：地下工程（±0.00以下） |  |  |  | 标段： |  |  |  | 第 23 页 共 31 页
序号 | 项目编码 | 项目名称 | 项目特征描述 |  | 计量单位 | 工程量 | 金额（元）
[7 empty] | 综合单价 |  | 综合合价 | 其中
暂估价
82 | 011204003001 | 块料墙面（T07） | 1.墙体类型:暗装墙裙 2.安装方式:17厚1:3水泥砂浆,刷素水泥浆一遍,3~4厚1:1水泥砂浆加水重20%建筑胶镶贴 3.面层材料品种、规格、颜色:300X600mm瓷砖，水泥砂浆擦缝 4.其他:含在洞内、地下室内、库内或暗室内进行施工增加费，包括根据图纸及规范要求完成该清单项目所需要的其他附属工作内容，并综合考虑其他完成本工作涉及的所有费用 |  | m2 | 196.7 | 216.39 |  | 42563.91
83 | 011204003002 | 块料墙面（U05） | 1.面层材料品种、规格、颜色:20厚1：2水泥砂浆找平（内掺3%防水剂），刷素水泥浆一道，3~4厚1:1水泥砂浆加水重10%建筑胶镶贴，4~5厚300*300米白色瓷砖,白水泥擦缝 2.其他:含在洞内、地下室内、库内或暗室内进行施工增加费，包括根据图纸及规范要求完成该清单项目所需要的其他附属工作内容，并综合考虑其他完成本工作涉及的所有费用 |  | m2 | 175.58 | 195.6 |  | 34343.45
本页小计 | [8 empty] | 76907.36
注：为计取规费等的使用，可在表中增设其中：“定额人工费”。
表—08
分部分项工程和单价措施项目清单与计价表
工程名称：地下工程（±0.00以下） |  |  |  | 标段： |  |  |  | 第 24 页 共 31 页
序号 | 项目编码 | 项目名称 | 项目特征描述 |  | 计量单位 | 工程量 | 金额（元）
[7 empty] | 综合单价 |  | 综合合价 | 其中
暂估价
84 | 011207001001 | 墙面装饰板（N08） | 1.龙骨材料种类、规格、中距:50mm轻钢龙骨，中距400，用膨胀螺栓固定，壁厚1mm 2.隔离层材料种类、规格:50厚48k玻璃棉（包裹108g/m2白色玻纤布） 3.基层材料种类、规格:5厚1：3水泥砂浆抹灰，50mm后空腔 4.面层材料品种、规格、颜色:0.8mm厚穿孔铝板（面板）穿孔率18% 5.其他:含在洞内、地下室内、库内或暗室内进行施工增加费，包括根据图纸及规范要求完成该清单项目所需要的其他附属工作内容，并综合考虑其他完成本工作涉及的所有费用 |  | m2 | 59.5 | 217.84 |  | 12961.48
85 | 011502001001 | 金属装饰线（T07） | 1.线条材料品种、规格、颜色:1500mm25X15X1厚拉丝不锈钢槽收口 2.其他:含在洞内、地下室内、库内或暗室内进行施工增加费，包括根据图纸及规范要求完成该清单项目所需要的其他附属工作内容，并综合考虑其他完成本工作涉及的所有费用 |  | m | 127.31 | 29.48 |  | 3753.1
| 10 | 天棚工程 | [6 empty] | 68579.29
86 | 011407002001 | 天棚喷刷涂料（D02） | 1.涂料品种、喷刷遍数:基层清理，刮2~3厚腻子，砂纸磨平，抗碱底漆一道，水性无机涂料两道（白色） 2.其他:含在洞内、地下室内、库内或暗室内进行施工增加费，包括根据图纸及规范要求完成该清单项目所需要的其他附属工作内容，并综合考虑其他完成本工作涉及的所有费用 |  | m2 | 100.37 | 49.1 |  | 4928.17
本页小计 | [8 empty] | 21642.75
注：为计取规费等的使用，可在表中增设其中：“定额人工费”。
表—08
分部分项工程和单价措施项目清单与计价表
工程名称：地下工程（±0.00以下） |  |  |  | 标段： |  |  |  | 第 25 页 共 31 页
序号 | 项目编码 | 项目名称 | 项目特征描述 |  | 计量单位 | 工程量 | 金额（元）
[7 empty] | 综合单价 |  | 综合合价 | 其中
暂估价
87 | 011407002002 | 天棚喷刷涂料（D01） | 1.涂料品种、喷刷遍数:基层清理，局部刮腻子，砂纸磨平，大白浆两遍（石灰浆重量配合比为大白粉100：胶20） 2.其他:含在洞内、地下室内、库内或暗室内进行施工增加费，包括根据图纸及规范要求完成该清单项目所需要的其他附属工作内容，并综合考虑其他完成本工作涉及的所有费用 |  | m2 | 3446.8 | 15.38 |  | 53011.78
88 | 011301001001 | 天棚抹灰（D11） | 1.抹灰厚度、材料种类:7厚1：0.5：3混合砂浆，满刮腻子2厚 2.其他:含在洞内、地下室内、库内或暗室内进行施工增加费，包括根据图纸及规范要求完成该清单项目所需要的其他附属工作内容，并综合考虑其他完成本工作涉及的所有费用 |  | m2 | 86.3 | 54.05 |  | 4664.52
89 | 011302001001 | 吊顶天棚（D04） | 1.龙骨材料种类、规格、中距:铝合金标准龙骨架 2.基层材料种类、规格:12厚硅酸钙板 3.面层材料品种、规格:1.5厚白色铝板 4.其他:含在洞内、地下室内、库内或暗室内进行施工增加费，包括根据图纸及规范要求完成该清单项目所需要的其他附属工作内容，并综合考虑其他完成本工作涉及的所有费用 |  | m2 | 22.04 | 271.09 |  | 5974.82
| 11 | 其他装饰工程 | [6 empty] | 78047.72
本页小计 | [8 empty] | 63651.12
注：为计取规费等的使用，可在表中增设其中：“定额人工费”。
表—08
分部分项工程和单价措施项目清单与计价表
工程名称：地下工程（±0.00以下） |  |  |  | 标段： |  |  |  | 第 26 页 共 31 页
序号 | 项目编码 | 项目名称 | 项目特征描述 |  | 计量单位 | 工程量 | 金额（元）
[7 empty] | 综合单价 |  | 综合合价 | 其中
暂估价
90 | 011503001001 | 金属扶手、栏杆、栏板 | 1.扶手材料种类、规格:80*12扁钢 2.栏杆材料种类、规格:60*8扁钢、80*12扁钢净间距80mm 3.固定配件种类:150*150*12 热镀锌预埋件 4.其他:含在洞内、地下室内、库内或暗室内进行施工增加费，包括根据图纸及规范要求完成该清单项目所需要的其他附属工作内容，并综合考虑其他完成本工作涉及的所有费用 |  | m | 32.09 | 233.63 |  | 7497.19
91 | 011405001001 | 金属面油漆（W03） | 1.油漆品种、刷漆遍数:金属结构构件表面除锈、除污(等级不低于Sa2或St2级) 2.刷专用防锈漆，喷涂氟碳金属底漆(喷刷遍数、每层厚度及总厚度按产品说明)，喷涂深灰色氟碳金属面漆(喷刷遍数、每层厚度及总厚度按产品说明) 3.其他:含在洞内、地下室内、库内或暗室内进行施工增加费，包括根据图纸及规范要求完成该清单项目所需要的其他附属工作内容，并综合考虑其他完成本工作涉及的所有费用 |  | m2 | 51.8 | 132.85 |  | 6881.63
92 | 060106008001 | 线路标志 | 1.标志类型:坡道指引标志，墙面喷涂1000X3000 2.其他:包括根据图纸及规范要求完成该清单项目所需要的其他附属工作内容，并综合考虑其他完成本工作涉及的所有费用 |  | 个 | 2 | 58.83 |  | 117.66
本页小计 | [8 empty] | 14496.48
注：为计取规费等的使用，可在表中增设其中：“定额人工费”。
表—08
分部分项工程和单价措施项目清单与计价表
工程名称：地下工程（±0.00以下） |  |  |  | 标段： |  |  |  | 第 27 页 共 31 页
序号 | 项目编码 | 项目名称 | 项目特征描述 |  | 计量单位 | 工程量 | 金额（元）
[7 empty] | 综合单价 |  | 综合合价 | 其中
暂估价
93 | 040205004001 | 标志板 | 1.类型:停车场楼电梯标识 2.材质、规格尺寸:800X400 3.板面反光膜等级:1.5MM 厚铝板，图文采用高级反光膜剪贴 4.其他:包括根据图纸及规范要求完成该清单项目所需要的其他附属工作内容，并综合考虑其他完成本工作涉及的所有费用 |  | 块 | 76 | 726.99 |  | 55251.24
94 | 011507001001 | 车库入口龙门牌 | 1.规格:6500X500X50 2.基层材料种类:1.5mm不锈钢切割折弯焊接 ，表面喷深灰色和蓝色哑光漆，文字喷涂白色漆 3.其他:包括根据图纸及规范要求完成该清单项目所需要的其他附属工作内容，并综合考虑其他完成本工作涉及的所有费用 |  | 块 | 3 | 2000 |  | 6000
95 | 011507001002 | 车行方向指示吊牌 | 1.规格:1200X300X80 2.基层材料种类:1.5mm 不锈钢折弯箱体，表面喷深灰色哑光漆，文字白色喷漆 , 吊装 3.其他:包括根据图纸及规范要求完成该清单项目所需要的其他附属工作内容，并综合考虑其他完成本工作涉及的所有费用 |  | 块 | 1 | 800 |  | 800
96 | 011507001003 | 停车场使用总则 | 1.规格:600X400X8 2.基层材料种类:8mm 松木底板，深灰色色印刷文字 3.其他:包括根据图纸及规范要求完成该清单项目所需要的其他附属工作内容，并综合考虑其他完成本工作涉及的所有费用 |  | 块 | 5 | 300 |  | 1500
|  | 措施项目 | [6 empty] | 1055059.05
本页小计 | [8 empty] | 63551.24
注：为计取规费等的使用，可在表中增设其中：“定额人工费”。
表—08
分部分项工程和单价措施项目清单与计价表
工程名称：地下工程（±0.00以下） |  |  |  | 标段： |  |  |  | 第 28 页 共 31 页
序号 | 项目编码 | 项目名称 | 项目特征描述 |  | 计量单位 | 工程量 | 金额（元）
[7 empty] | 综合单价 |  | 综合合价 | 其中
暂估价
97 | 粤011701008001 | 综合钢脚手架 | 1.搭设高度:12.5m以内 2.其他:包括根据图纸及规范要求完成该清单项目所需要的其他附属工作内容，并综合考虑其他完成本工作涉及的所有费用 |  | m2 | 1183.5 | 31.63 |  | 37434.11
98 | MBZC001 | 模板的支架 |  |  | t | 7.161 | 6159.67 |  | 44109.4
99 | 粤011701010001 | 满堂脚手架 | 1.搭设高度:4.85m 2.其他:包括根据图纸及规范要求完成该清单项目所需要的其他附属工作内容，并综合考虑其他完成本工作涉及的所有费用 |  | m2 | 3361.62 | 13.73 |  | 46155.04
100 | 粤011701011001 | 里脚手架 | 1.搭设高度:4.85m 2.其他:包括根据图纸及规范要求完成该清单项目所需要的其他附属工作内容，并综合考虑其他完成本工作涉及的所有费用 |  | m2 | 1680.81 | 23.08 |  | 38793.09
101 | 011705001001 | 大型机械设备进出场及安拆 | 1.是指机械在施工现场进行安装、拆卸所需的人工费、材料费、机械费、试运转费和安装所需的辅助设施的费用。承包人须提前进入现场，做好施工准备工作，设备闲置费用已考虑在此措施费中 2.其他:包括根据图纸及规范要求完成该清单项目所需要的其他附属工作内容，并综合考虑其他完成本工作涉及的所有费用 |  | 项 | 1 | 60735.88 |  | 60735.88
102 | 010501006001 | 塔吊基础 | 1.塔式起重机固定式基础 带配重 2.其他:包括根据图纸及规范要求完成该清单项目所需要的其他附属工作内容，并综合考虑其他完成本工作涉及的所有费用 |  | 项 | 1 | 10271.65 |  | 10271.65
本页小计 | [8 empty] | 237499.17
注：为计取规费等的使用，可在表中增设其中：“定额人工费”。
表—08
分部分项工程和单价措施项目清单与计价表
工程名称：地下工程（±0.00以下） |  |  |  | 标段： |  |  |  | 第 29 页 共 31 页
序号 | 项目编码 | 项目名称 | 项目特征描述 |  | 计量单位 | 工程量 | 金额（元）
[7 empty] | 综合单价 |  | 综合合价 | 其中
暂估价
103 | 011702001002 | 基础 | 1.基础类型:垫层模板 2.其他:包括根据图纸及规范要求完成该清单项目所需要的其他附属工作内容，并综合考虑其他完成本工作涉及的所有费用 |  | m2 | 121.13 | 31.5 |  | 3815.6
104 | 010401001001 | 砖胎膜 | 1.部位:桩承台 2.砖品种、规格、强度等级:MU10.0实心混凝土砌块 3.基础类型:底板砌体保护墙200mm厚 4.砂浆强度等级:DM M10水泥砂浆 5.其他:包括根据图纸及规范要求完成该清单项目所需要的其他附属工作内容，并综合考虑其他完成本工作涉及的所有费用 |  | m3 | 145.45 | 612.73 |  | 89121.58
105 | 011702002001 | 矩形柱 | 1.柱高度:4.8m 2.柱截面周长:1.8m以外 3.其他:包括根据图纸及规范要求完成该清单项目所需要的其他附属工作内容，并综合考虑其他完成本工作涉及的所有费用 |  | m2 | 530.03 | 72.78 |  | 38575.58
106 | 011702014002 | 有梁板 | 1.支撑高度:4.8m 2.其他:包括根据图纸及规范要求完成该清单项目所需要的其他附属工作内容，并综合考虑其他完成本工作涉及的所有费用 |  | m2 | 4002.01 | 75.46 |  | 301991.67
107 | 011702014003 | 车道板 | 1.支撑高度:4.8m 2.其他:包括根据图纸及规范要求完成该清单项目所需要的其他附属工作内容，并综合考虑其他完成本工作涉及的所有费用 |  | m2 | 174.45 | 91.31 |  | 15929.03
本页小计 | [8 empty] | 449433.46
注：为计取规费等的使用，可在表中增设其中：“定额人工费”。
表—08
分部分项工程和单价措施项目清单与计价表
工程名称：地下工程（±0.00以下） |  |  |  | 标段： |  |  |  | 第 30 页 共 31 页
序号 | 项目编码 | 项目名称 | 项目特征描述 |  | 计量单位 | 工程量 | 金额（元）
[7 empty] | 综合单价 |  | 综合合价 | 其中
暂估价
108 | 011702011001 | 直形墙 | 1.支撑高度:4.8m以内 2.墙厚:40cm以内 3.其他:包括根据图纸及规范要求完成该清单项目所需要的其他附属工作内容，并综合考虑其他完成本工作涉及的所有费用 |  | m2 | 3998.28 | 49.33 |  | 197235.15
109 | 011702024001 | 楼梯 | 1.类型:直行楼梯模板 2.其他:含在洞内、地下室内、库内或暗室内进行施工，包括根据图纸及规范要求完成该清单项目所需要的其他附属工作内容，并综合考虑其他完成本工作涉及的所有费用 |  | m2 | 90.83 | 198.88 |  | 18064.27
110 | 011702008001 | 圈梁 | 1.构件类型:圈梁模板 2.其他:含在洞内、地下室内、库内或暗室内进行施工，包括根据图纸及规范要求完成该清单项目所需要的其他附属工作内容，并综合考虑其他完成本工作涉及的所有费用 |  | m2 | 14.37 | 57.83 |  | 831.02
111 | 011702003001 | 构造柱 | 1.构件类型:构造柱模板 2.其他:含在洞内、地下室内、库内或暗室内进行施工，包括根据图纸及规范要求完成该清单项目所需要的其他附属工作内容，并综合考虑其他完成本工作涉及的所有费用 |  | m2 | 51.09 | 76.4 |  | 3903.28
112 | 011702009001 | 过梁 | 1.构件类型:过梁模板 2.其他:含在洞内、地下室内、库内或暗室内进行施工，包括根据图纸及规范要求完成该清单项目所需要的其他附属工作内容，并综合考虑其他完成本工作涉及的所有费用 |  | m2 | 8.95 | 57.83 |  | 517.58
本页小计 | [8 empty] | 220551.3
注：为计取规费等的使用，可在表中增设其中：“定额人工费”。
表—08
分部分项工程和单价措施项目清单与计价表
工程名称：地下工程（±0.00以下） |  |  |  | 标段： |  |  |  | 第 31 页 共 31 页
序号 | 项目编码 | 项目名称 | 项目特征描述 |  | 计量单位 | 工程量 | 金额（元）
[7 empty] | 综合单价 |  | 综合合价 | 其中
暂估价
113 | 011703001001 | 垂直运输 | 1.建筑物檐口高度、层数:4.85m 2.其他:包括根据图纸及规范要求完成该清单项目所需要的其他附属工作内容，并综合考虑其他完成本工作涉及的所有费用 |  | m2 | 3361.62 | 43.9 |  | 147575.12
本页小计 | [8 empty] | 147575.12
合 计 | [8 empty] | 11358155.45
注：为计取规费等的使用，可在表中增设其中：“定额人工费”。
表—08

## 表-09 综合单价分析表【地下工程（±0.00以下）】
综合单价分析表
工程名称：地下工程（±0.00以下） | [7 empty] | 标段： |  | 第 1 页 共 124 页
项目编码 |  | 010101004001 |  | 项目名称 | 挖基坑土方 |  |  |  | 计量单位 |  | m3 | 工程量 | 2088.29
清单综合单价组成明细
定额编号 | 定额项目名称 | 定额 单位 | 数量 | 单价 |  |  |  |  | 合价
|  |  |  | 人工费 | 材料费 | 机具费 | 管理费 和利润 |  | 人工费 |  | 材料费 | 机具费 | 管理费 和利润
A1-1-9 | 人工挖基坑土方 一、二类土 深度在2m内 | 100m3 | 0.0005 | 3432.74 |  |  | 1218.62 |  | 1.72 |  |  |  | 0.61
A1-1-48 | 挖掘机挖装沟槽、基坑土方 一、二类土 | 1000m3 | 0.001 | 786.86 |  | 4911.32 | 2022.86 |  | 0.75 |  |  | 4.67 | 1.92
人工单价 |  | 小计 | [6 empty] | 2.47 |  |  | 4.67 | 2.53
未计价材料费
清单项目综合单价 | [8 empty] | 9.66
材 料 费 明 细 | 主要材料名称、规格、型号 |  |  |  |  | 单位 | 数量 |  | 单价（元） |  | 合价（元） | 暂估单价 （元） | 暂估合价 （元）
注：1.如不使用省级或行业建设主管部门发布的计价依据，可不填定额编码、名称等； 2.招标文件提供了暂估单价的材料，按暂估的单价填入表内“暂估单价”栏及“暂估合价”栏。
表-09
综合单价分析表
工程名称：地下工程（±0.00以下） | [7 empty] | 标段： |  | 第 2 页 共 124 页
项目编码 |  | 010103001002 |  | 项目名称 | 回填方 |  |  |  | 计量单位 |  | m3 | 工程量 | 798
清单综合单价组成明细
定额编号 | 定额项目名称 | 定额 单位 | 数量 | 单价 |  |  |  |  | 合价
|  |  |  | 人工费 | 材料费 | 机具费 | 管理费 和利润 |  | 人工费 |  | 材料费 | 机具费 | 管理费 和利润
A1-1-129 | 回填土 夯实机夯实 槽、坑 | 100m3 | 0.01 | 1352.52 |  | 209.44 | 554.49 |  | 13.53 |  |  | 2.09 | 5.54
人工单价 |  | 小计 | [6 empty] | 13.53 |  |  | 2.09 | 5.54
未计价材料费
清单项目综合单价 | [8 empty] | 21.16
材 料 费 明 细 | 主要材料名称、规格、型号 |  |  |  |  | 单位 | 数量 |  | 单价（元） |  | 合价（元） | 暂估单价 （元） | 暂估合价 （元）
注：1.如不使用省级或行业建设主管部门发布的计价依据，可不填定额编码、名称等； 2.招标文件提供了暂估单价的材料，按暂估的单价填入表内“暂估单价”栏及“暂估合价”栏。
表-09
综合单价分析表
工程名称：地下工程（±0.00以下） | [7 empty] | 标段： |  | 第 3 页 共 124 页
项目编码 |  | 010202009001 |  | 项目名称 | 喷射混凝土 |  |  |  | 计量单位 |  | m2 | 工程量 | 1440.57
清单综合单价组成明细
定额编号 | 定额项目名称 | 定额 单位 | 数量 | 单价 |  |  |  |  | 合价
|  |  |  | 人工费 | 材料费 | 机具费 | 管理费 和利润 |  | 人工费 |  | 材料费 | 机具费 | 管理费 和利润
A1-2-60 换 | 喷射混凝土 素喷 初喷5cm 实际厚度(cm):6 合并制作子目 普通预拌混凝土 碎石粒径综合考虑 C20 | 100m2 | 0.01 | 3628.95 | 3460.27 | 1571.82 | 1944.04 |  | 36.29 |  | 34.6 | 15.72 | 19.44
人工单价 |  | 小计 | [6 empty] | 36.29 |  | 34.6 | 15.72 | 19.44
未计价材料费
清单项目综合单价 | [8 empty] | 106.05
材 料 费 明 细 | 主要材料名称、规格、型号 |  |  |  |  | 单位 | 数量 |  | 单价（元） |  | 合价（元） | 暂估单价 （元） | 暂估合价 （元）
| 其他材料费 | [7 empty] | - |  | 34.61 | -
| 材料费小计 | [7 empty] | - |  | 34.61 | -
注：1.如不使用省级或行业建设主管部门发布的计价依据，可不填定额编码、名称等； 2.招标文件提供了暂估单价的材料，按暂估的单价填入表内“暂估单价”栏及“暂估合价”栏。
表-09
综合单价分析表
工程名称：地下工程（±0.00以下） | [7 empty] | 标段： |  | 第 4 页 共 124 页
项目编码 |  | 010103002004 |  | 项目名称 | 余方弃置 |  |  |  | 计量单位 |  | m3 | 工程量 | 1170.59
清单综合单价组成明细
定额编号 | 定额项目名称 | 定额 单位 | 数量 | 单价 |  |  |  |  | 合价
|  |  |  | 人工费 | 材料费 | 机具费 | 管理费 和利润 |  | 人工费 |  | 材料费 | 机具费 | 管理费 和利润
A1-1-53 换 | 自卸汽车运土方 运距1km内 实际运距(km):20 | 1000m3 | 0.001 |  |  | 44995.25 | 15973.31 |  |  |  |  | 45 | 15.97
人工单价 |  | 小计 | [9 empty] | 45 | 15.97
未计价材料费
清单项目综合单价 | [8 empty] | 60.97
材 料 费 明 细 | 主要材料名称、规格、型号 |  |  |  |  | 单位 | 数量 |  | 单价（元） |  | 合价（元） | 暂估单价 （元） | 暂估合价 （元）
注：1.如不使用省级或行业建设主管部门发布的计价依据，可不填定额编码、名称等； 2.招标文件提供了暂估单价的材料，按暂估的单价填入表内“暂估单价”栏及“暂估合价”栏。
表-09
综合单价分析表
工程名称：地下工程（±0.00以下） | [7 empty] | 标段： |  | 第 5 页 共 124 页
项目编码 |  | 010103002005 |  | 项目名称 | 余方弃置 |  |  |  | 计量单位 |  | m3 | 工程量 | 31.6
清单综合单价组成明细
定额编号 | 定额项目名称 | 定额 单位 | 数量 | 单价 |  |  |  |  | 合价
|  |  |  | 人工费 | 材料费 | 机具费 | 管理费 和利润 |  | 人工费 |  | 材料费 | 机具费 | 管理费 和利润
A1-1-116 | 装载机装松散石方 | 1000m3 | 0.001 | 378.37 |  | 5158.18 | 1965.48 |  | 0.38 |  |  | 5.16 | 1.97
A1-1-117 换 | 自卸汽车运石方 运距1km 实际运距(km):20 | 1000m3 | 0.001 |  |  | 84157.57 | 29875.93 |  |  |  |  | 84.16 | 29.88
人工单价 |  | 小计 | [6 empty] | 0.38 |  |  | 89.32 | 31.85
未计价材料费
清单项目综合单价 | [8 empty] | 121.54
材 料 费 明 细 | 主要材料名称、规格、型号 |  |  |  |  | 单位 | 数量 |  | 单价（元） |  | 合价（元） | 暂估单价 （元） | 暂估合价 （元）
注：1.如不使用省级或行业建设主管部门发布的计价依据，可不填定额编码、名称等； 2.招标文件提供了暂估单价的材料，按暂估的单价填入表内“暂估单价”栏及“暂估合价”栏。
表-09
综合单价分析表
工程名称：地下工程（±0.00以下） | [7 empty] | 标段： |  | 第 6 页 共 124 页
项目编码 |  | 010301002001 |  | 项目名称 | 预制钢筋混凝土管桩（抗拔实验桩） |  |  |  | 计量单位 |  | m | 工程量 | 57
清单综合单价组成明细
定额编号 | 定额项目名称 | 定额 单位 | 数量 | 单价 |  |  |  |  | 合价
|  |  |  | 人工费 | 材料费 | 机具费 | 管理费 和利润 |  | 人工费 |  | 材料费 | 机具费 | 管理费 和利润
A1-3-39 R*2,J*2 | 压预制管桩 桩径500mm 桩长(m) 18以外 打(压)试验桩 人工*2,机械*2 | 100m | 0.01 | 1890.25 | 26244.66 | 6443.69 | 3115.23 |  | 18.9 |  | 262.45 | 64.44 | 31.15
A1-3-48 | 管桩电焊接桩 φ500 | 10个 | 0.0053 | 266.97 | 146.55 | 681.52 | 354.55 |  | 1.41 |  | 0.77 | 3.59 | 1.87
A1-3-42 | 钢桩尖制作 | t | 0.0013 | 2417.65 | 4676.86 | 367.45 | 1041.07 |  | 3.12 |  | 6.03 | 0.47 | 1.34
A1-3-50 换 | 预制混凝土管桩填芯 填混凝土 合并制作子目 普通预拌混凝土 碎石粒径综合考虑 C40 | 10m3 | 0.0008 | 1403.52 | 6493.12 | 13.01 | 529.5 |  | 1.09 |  | 5.03 | 0.01 | 0.41
人工单价 |  | 小计 | [6 empty] | 24.52 |  | 274.28 | 68.51 | 34.77
未计价材料费
清单项目综合单价 | [8 empty] | 402.07
材 料 费 明 细 | 主要材料名称、规格、型号 |  |  |  |  | 单位 | 数量 |  | 单价（元） |  | 合价（元） | 暂估单价 （元） | 暂估合价 （元）
| 其他材料费 | [7 empty] | - |  | 274.44 | -
| 材料费小计 | [7 empty] | - |  | 274.44 | -
注：1.如不使用省级或行业建设主管部门发布的计价依据，可不填定额编码、名称等； 2.招标文件提供了暂估单价的材料，按暂估的单价填入表内“暂估单价”栏及“暂估合价”栏。
表-09
综合单价分析表
工程名称：地下工程（±0.00以下） | [7 empty] | 标段： |  | 第 7 页 共 124 页
项目编码 |  | 010301002002 |  | 项目名称 | 预制钢筋混凝土管桩（一般实验桩） |  |  |  | 计量单位 |  | m | 工程量 | 57
清单综合单价组成明细
定额编号 | 定额项目名称 | 定额 单位 | 数量 | 单价 |  |  |  |  | 合价
|  |  |  | 人工费 | 材料费 | 机具费 | 管理费 和利润 |  | 人工费 |  | 材料费 | 机具费 | 管理费 和利润
A1-3-39 R*2,J*2 | 压预制管桩 桩径500mm 桩长(m) 18以外 打(压)试验桩 人工*2,机械*2 | 100m | 0.01 | 1890.25 | 26244.66 | 6443.69 | 3115.23 |  | 18.9 |  | 262.45 | 64.44 | 31.15
A1-3-48 | 管桩电焊接桩 φ500 | 10个 | 0.0053 | 266.97 | 146.55 | 681.52 | 354.55 |  | 1.41 |  | 0.77 | 3.59 | 1.87
A1-3-42 | 钢桩尖制作 | t | 0.0013 | 2417.65 | 4676.86 | 367.45 | 1041.07 |  | 3.12 |  | 6.03 | 0.47 | 1.34
A1-3-50 换 | 预制混凝土管桩填芯 填混凝土 合并制作子目 普通预拌混凝土 碎石粒径综合考虑 C40 | 10m3 | 0.0004 | 1403.52 | 6493.12 | 13.01 | 529.5 |  | 0.54 |  | 2.52 | 0.01 | 0.21
人工单价 |  | 小计 | [6 empty] | 23.97 |  | 271.77 | 68.51 | 34.57
未计价材料费
清单项目综合单价 | [8 empty] | 398.8
材 料 费 明 细 | 主要材料名称、规格、型号 |  |  |  |  | 单位 | 数量 |  | 单价（元） |  | 合价（元） | 暂估单价 （元） | 暂估合价 （元）
| 其他材料费 | [7 empty] | - |  | 271.92 | -
| 材料费小计 | [7 empty] | - |  | 271.92 | -
注：1.如不使用省级或行业建设主管部门发布的计价依据，可不填定额编码、名称等； 2.招标文件提供了暂估单价的材料，按暂估的单价填入表内“暂估单价”栏及“暂估合价”栏。
表-09
综合单价分析表
工程名称：地下工程（±0.00以下） | [7 empty] | 标段： |  | 第 8 页 共 124 页
项目编码 |  | 010301002003 |  | 项目名称 | 预制钢筋混凝土管桩(抗拔桩） |  |  |  | 计量单位 |  | m | 工程量 | 1064
清单综合单价组成明细
定额编号 | 定额项目名称 | 定额 单位 | 数量 | 单价 |  |  |  |  | 合价
|  |  |  | 人工费 | 材料费 | 机具费 | 管理费 和利润 |  | 人工费 |  | 材料费 | 机具费 | 管理费 和利润
A1-3-39 换 | 压预制管桩 桩径500mm 桩长(m) 18以外 有计算送桩的打(压)预制混凝土桩项目 材料[04290030] 含量为101 | 100m | 0.01 | 945.13 | 25546.76 | 3221.85 | 1557.62 |  | 9.45 |  | 255.47 | 32.22 | 15.58
A1-3-48 | 管桩电焊接桩 φ500 | 10个 | 0.0054 | 266.97 | 146.55 | 681.52 | 354.55 |  | 1.43 |  | 0.79 | 3.65 | 1.9
A1-3-42 | 钢桩尖制作 | t | 0.0024 | 2417.65 | 4676.86 | 367.45 | 1041.07 |  | 5.87 |  | 11.35 | 0.89 | 2.53
A1-3-50 换 | 预制混凝土管桩填芯 填混凝土 合并制作子目 普通预拌混凝土 碎石粒径综合考虑 C40 | 10m3 | 0.0049 | 1403.52 | 6493.12 | 13.01 | 529.5 |  | 6.85 |  | 31.68 | 0.06 | 2.58
人工单价 |  | 小计 | [6 empty] | 23.6 |  | 299.29 | 36.82 | 22.59
未计价材料费
清单项目综合单价 | [8 empty] | 382.3
材 料 费 明 细 | 主要材料名称、规格、型号 |  |  |  |  | 单位 | 数量 |  | 单价（元） |  | 合价（元） | 暂估单价 （元） | 暂估合价 （元）
| 其他材料费 | [7 empty] | - |  | 299.43 | -
| 材料费小计 | [7 empty] | - |  | 299.43 | -
注：1.如不使用省级或行业建设主管部门发布的计价依据，可不填定额编码、名称等； 2.招标文件提供了暂估单价的材料，按暂估的单价填入表内“暂估单价”栏及“暂估合价”栏。
表-09
综合单价分析表
工程名称：地下工程（±0.00以下） | [7 empty] | 标段： |  | 第 9 页 共 124 页
项目编码 |  | 010301002004 |  | 项目名称 | 预制钢筋混凝土管桩(一般桩） |  |  |  | 计量单位 |  | m | 工程量 | 1881
清单综合单价组成明细
定额编号 | 定额项目名称 | 定额 单位 | 数量 | 单价 |  |  |  |  | 合价
|  |  |  | 人工费 | 材料费 | 机具费 | 管理费 和利润 |  | 人工费 |  | 材料费 | 机具费 | 管理费 和利润
A1-3-39 换 | 压预制管桩 桩径500mm 桩长(m) 18以外 有计算送桩的打(压)预制混凝土桩项目 材料[04290030] 含量为101 | 100m | 0.01 | 945.13 | 25546.76 | 3221.85 | 1557.62 |  | 9.45 |  | 255.47 | 32.22 | 15.58
A1-3-48 | 管桩电焊接桩 φ500 | 10个 | 0.0052 | 266.97 | 146.55 | 681.52 | 354.55 |  | 1.39 |  | 0.76 | 3.55 | 1.85
A1-3-42 | 钢桩尖制作 | t | 0.0024 | 2417.65 | 4676.86 | 367.45 | 1041.07 |  | 5.74 |  | 11.1 | 0.87 | 2.47
A1-3-50 换 | 预制混凝土管桩填芯 填混凝土 合并制作子目 普通预拌混凝土 碎石粒径综合考虑 C40 | 10m3 | 0.0032 | 1403.52 | 6493.12 | 13.01 | 529.5 |  | 4.49 |  | 20.77 | 0.04 | 1.69
人工单价 |  | 小计 | [6 empty] | 21.07 |  | 288.1 | 36.68 | 21.59
未计价材料费
清单项目综合单价 | [8 empty] | 367.45
材 料 费 明 细 | 主要材料名称、规格、型号 |  |  |  |  | 单位 | 数量 |  | 单价（元） |  | 合价（元） | 暂估单价 （元） | 暂估合价 （元）
| 其他材料费 | [7 empty] | - |  | 288.06 | -
| 材料费小计 | [7 empty] | - |  | 288.06 | -
注：1.如不使用省级或行业建设主管部门发布的计价依据，可不填定额编码、名称等； 2.招标文件提供了暂估单价的材料，按暂估的单价填入表内“暂估单价”栏及“暂估合价”栏。
表-09
综合单价分析表
工程名称：地下工程（±0.00以下） | [7 empty] | 标段： |  | 第 10 页 共 124 页
项目编码 |  | 010301002005 |  | 项目名称 | 预制钢筋混凝土管桩（送桩） |  |  |  | 计量单位 |  | m | 工程量 | 177.2
清单综合单价组成明细
定额编号 | 定额项目名称 | 定额 单位 | 数量 | 单价 |  |  |  |  | 合价
|  |  |  | 人工费 | 材料费 | 机具费 | 管理费 和利润 |  | 人工费 |  | 材料费 | 机具费 | 管理费 和利润
A1-3-39 换 | 压预制管桩 桩径500mm 桩长(m) 18以外 送桩 人工*1.2,机械*1.2,材料[04290030] 含量为0 | 100m | 0.01 | 1134.15 | 372.51 | 3866.22 | 1869.13 |  | 11.34 |  | 3.73 | 38.66 | 18.69
人工单价 |  | 小计 | [6 empty] | 11.34 |  | 3.73 | 38.66 | 18.69
未计价材料费
清单项目综合单价 | [8 empty] | 72.42
材 料 费 明 细 | 主要材料名称、规格、型号 |  |  |  |  | 单位 | 数量 |  | 单价（元） |  | 合价（元） | 暂估单价 （元） | 暂估合价 （元）
| 其他材料费 | [7 empty] | - |  | 3.76 | -
| 材料费小计 | [7 empty] | - |  | 3.76 | -
注：1.如不使用省级或行业建设主管部门发布的计价依据，可不填定额编码、名称等； 2.招标文件提供了暂估单价的材料，按暂估的单价填入表内“暂估单价”栏及“暂估合价”栏。
表-09
综合单价分析表
工程名称：地下工程（±0.00以下） | [7 empty] | 标段： |  | 第 11 页 共 124 页
项目编码 |  | 010515001004 |  | 项目名称 | 现浇构件钢筋 |  |  |  | 计量单位 |  | t | 工程量 | 5.79
清单综合单价组成明细
定额编号 | 定额项目名称 | 定额 单位 | 数量 | 单价 |  |  |  |  | 合价
|  |  |  | 人工费 | 材料费 | 机具费 | 管理费 和利润 |  | 人工费 |  | 材料费 | 机具费 | 管理费 和利润
A1-5-83 | 桩头插筋 | t | 1 | 395.19 | 4061.72 | 4.35 | 194.78 |  | 395.19 |  | 4061.72 | 4.35 | 194.78
人工单价 |  | 小计 | [6 empty] | 395.19 |  | 4061.72 | 4.35 | 194.78
未计价材料费
清单项目综合单价 | [8 empty] | 4656.04
材 料 费 明 细 | 主要材料名称、规格、型号 |  |  |  |  | 单位 | 数量 |  | 单价（元） |  | 合价（元） | 暂估单价 （元） | 暂估合价 （元）
| 其他材料费 | [7 empty] | - |  | 4061.72 | -
| 材料费小计 | [7 empty] | - |  | 4061.72 | -
注：1.如不使用省级或行业建设主管部门发布的计价依据，可不填定额编码、名称等； 2.招标文件提供了暂估单价的材料，按暂估的单价填入表内“暂估单价”栏及“暂估合价”栏。
表-09
综合单价分析表
工程名称：地下工程（±0.00以下） | [7 empty] | 标段： |  | 第 12 页 共 124 页
项目编码 |  | 010301004001 |  | 项目名称 | 截(凿)桩头 |  |  |  | 计量单位 |  | 根 | 工程量 | 161
清单综合单价组成明细
定额编号 | 定额项目名称 | 定额 单位 | 数量 | 单价 |  |  |  |  | 合价
|  |  |  | 人工费 | 材料费 | 机具费 | 管理费 和利润 |  | 人工费 |  | 材料费 | 机具费 | 管理费 和利润
A1-3-141 | 截桩头 机械切割预制桩头 | 个 | 1 | 34.77 |  | 28.15 | 23.52 |  | 34.77 |  |  | 28.15 | 23.52
人工单价 |  | 小计 | [6 empty] | 34.77 |  |  | 28.15 | 23.52
未计价材料费
清单项目综合单价 | [8 empty] | 86.44
材 料 费 明 细 | 主要材料名称、规格、型号 |  |  |  |  | 单位 | 数量 |  | 单价（元） |  | 合价（元） | 暂估单价 （元） | 暂估合价 （元）
注：1.如不使用省级或行业建设主管部门发布的计价依据，可不填定额编码、名称等； 2.招标文件提供了暂估单价的材料，按暂估的单价填入表内“暂估单价”栏及“暂估合价”栏。
表-09
综合单价分析表
工程名称：地下工程（±0.00以下） | [7 empty] | 标段： |  | 第 13 页 共 124 页
项目编码 |  | 010401003001 |  | 项目名称 | 实心砖墙 |  |  |  | 计量单位 |  | m3 | 工程量 | 38.55
清单综合单价组成明细
定额编号 | 定额项目名称 | 定额 单位 | 数量 | 单价 |  |  |  |  | 合价
|  |  |  | 人工费 | 材料费 | 机具费 | 管理费 和利润 |  | 人工费 |  | 材料费 | 机具费 | 管理费 和利润
A1-4-15 换 | 混水砖内墙 墙体厚度 3/4砖 合并制作子目 湿拌砌筑砂浆 砌筑灰缝≥5mm M10 | 10m3 | 0.1 | 2132.01 | 3867.11 |  | 749.19 |  | 213.2 |  | 386.71 |  | 74.92
ZMZJF_3 | 在洞内、地下室内、库内或暗室内进行施工 | 元 | 0.0259 | 3287.56 |  |  | 1155.25 |  | 85.28 |  |  |  | 29.97
人工单价 |  | 小计 | [6 empty] | 298.48 |  | 386.71 |  | 104.89
未计价材料费
清单项目综合单价 | [8 empty] | 790.08
材 料 费 明 细 | 主要材料名称、规格、型号 |  |  |  |  | 单位 | 数量 |  | 单价（元） |  | 合价（元） | 暂估单价 （元） | 暂估合价 （元）
| 其他材料费 | [7 empty] | - |  | 386.71 | -
| 材料费小计 | [7 empty] | - |  | 386.71 | -
注：1.如不使用省级或行业建设主管部门发布的计价依据，可不填定额编码、名称等； 2.招标文件提供了暂估单价的材料，按暂估的单价填入表内“暂估单价”栏及“暂估合价”栏。
表-09
综合单价分析表
工程名称：地下工程（±0.00以下） | [7 empty] | 标段： |  | 第 14 页 共 124 页
项目编码 |  | 010401003002 |  | 项目名称 | 实心砖墙 |  |  |  | 计量单位 |  | m3 | 工程量 | 16.5
清单综合单价组成明细
定额编号 | 定额项目名称 | 定额 单位 | 数量 | 单价 |  |  |  |  | 合价
|  |  |  | 人工费 | 材料费 | 机具费 | 管理费 和利润 |  | 人工费 |  | 材料费 | 机具费 | 管理费 和利润
A1-4-16 换 | 混水砖内墙 墙体厚度 1砖 合并制作子目 湿拌砌筑砂浆 砌筑灰缝≥5mm M10 | 10m3 | 0.1 | 1992.08 | 3891.99 |  | 700.02 |  | 199.21 |  | 389.2 |  | 70
ZMZJF_3 | 在洞内、地下室内、库内或暗室内进行施工 | 元 | 0.0606 | 1314.77 |  |  | 462.01 |  | 79.68 |  |  |  | 28
人工单价 |  | 小计 | [6 empty] | 278.89 |  | 389.2 |  | 98
未计价材料费
清单项目综合单价 | [8 empty] | 766.09
材 料 费 明 细 | 主要材料名称、规格、型号 |  |  |  |  | 单位 | 数量 |  | 单价（元） |  | 合价（元） | 暂估单价 （元） | 暂估合价 （元）
| 其他材料费 | [7 empty] | - |  | 389.2 | -
| 材料费小计 | [7 empty] | - |  | 389.2 | -
注：1.如不使用省级或行业建设主管部门发布的计价依据，可不填定额编码、名称等； 2.招标文件提供了暂估单价的材料，按暂估的单价填入表内“暂估单价”栏及“暂估合价”栏。
表-09
综合单价分析表
工程名称：地下工程（±0.00以下） | [7 empty] | 标段： |  | 第 15 页 共 124 页
项目编码 |  | 010401012001 |  | 项目名称 | 零星砌砖 |  |  |  | 计量单位 |  | m2 | 工程量 | 3.78
清单综合单价组成明细
定额编号 | 定额项目名称 | 定额 单位 | 数量 | 单价 |  |  |  |  | 合价
|  |  |  | 人工费 | 材料费 | 机具费 | 管理费 和利润 |  | 人工费 |  | 材料费 | 机具费 | 管理费 和利润
A1-4-115 换 | 砌零星构件 台阶 合并制作子目 湿拌砌筑砂浆 砌筑灰缝≥5mm M5 | 100m2 | 0.01 | 7358.71 | 8826.59 |  | 2585.85 |  | 73.59 |  | 88.27 |  | 25.86
ZMZJF_3 | 在洞内、地下室内、库内或暗室内进行施工 | 元 | 0.2646 | 111.26 |  |  | 39.1 |  | 29.43 |  |  |  | 10.34
人工单价 |  | 小计 | [6 empty] | 103.02 |  | 88.27 |  | 36.2
未计价材料费
清单项目综合单价 | [8 empty] | 227.49
材 料 费 明 细 | 主要材料名称、规格、型号 |  |  |  |  | 单位 | 数量 |  | 单价（元） |  | 合价（元） | 暂估单价 （元） | 暂估合价 （元）
| 其他材料费 | [7 empty] | - |  | 88.28 | -
| 材料费小计 | [7 empty] | - |  | 88.28 | -
注：1.如不使用省级或行业建设主管部门发布的计价依据，可不填定额编码、名称等； 2.招标文件提供了暂估单价的材料，按暂估的单价填入表内“暂估单价”栏及“暂估合价”栏。
表-09
综合单价分析表
工程名称：地下工程（±0.00以下） | [7 empty] | 标段： |  | 第 16 页 共 124 页
项目编码 |  | 010607005001 |  | 项目名称 | 砌块墙钢丝网加固 |  |  |  | 计量单位 |  | m2 | 工程量 | 395.99
清单综合单价组成明细
定额编号 | 定额项目名称 | 定额 单位 | 数量 | 单价 |  |  |  |  | 合价
|  |  |  | 人工费 | 材料费 | 机具费 | 管理费 和利润 |  | 人工费 |  | 材料费 | 机具费 | 管理费 和利润
A1-13-48 | 墙、柱面钉(挂)钢(铁)网 玻璃纤维网 | 100m2 | 0.01 | 753.2 | 273.38 |  | 267.39 |  | 7.53 |  | 2.73 |  | 2.67
ZMZJF_3 | 在洞内、地下室内、库内或暗室内进行施工 | 元 | 0.0025 | 1193.04 |  |  | 423.53 |  | 3.01 |  |  |  | 1.07
人工单价 |  | 小计 | [6 empty] | 10.54 |  | 2.73 |  | 3.74
未计价材料费
清单项目综合单价 | [8 empty] | 17.02
材 料 费 明 细 | 主要材料名称、规格、型号 |  |  |  |  | 单位 | 数量 |  | 单价（元） |  | 合价（元） | 暂估单价 （元） | 暂估合价 （元）
| 其他材料费 | [7 empty] | - |  | 2.73 | -
| 材料费小计 | [7 empty] | - |  | 2.73 | -
注：1.如不使用省级或行业建设主管部门发布的计价依据，可不填定额编码、名称等； 2.招标文件提供了暂估单价的材料，按暂估的单价填入表内“暂估单价”栏及“暂估合价”栏。
表-09
综合单价分析表
工程名称：地下工程（±0.00以下） | [7 empty] | 标段： |  | 第 17 页 共 124 页
项目编码 |  | 010501001002 |  | 项目名称 | 垫层 |  |  |  | 计量单位 |  | m3 | 工程量 | 326.55
清单综合单价组成明细
定额编号 | 定额项目名称 | 定额 单位 | 数量 | 单价 |  |  |  |  | 合价
|  |  |  | 人工费 | 材料费 | 机具费 | 管理费 和利润 |  | 人工费 |  | 材料费 | 机具费 | 管理费 和利润
A1-5-78 换 | 混凝土垫层 合并制作子目 普通预拌混凝土 碎石粒径综合考虑 C20 | 10m3 | 0.1 | 635.04 | 5417.83 |  | 309.58 |  | 63.5 |  | 541.78 |  | 30.96
A1-5-51 换 | 泵送混凝土至建筑部位 高度50m以内(含±0.00以下) 合并制作子目 普通预拌混凝土 碎石粒径综合考虑 C20 | 10m3 | 0.1 | 16.67 | 66.87 | 147.92 | 80.24 |  | 1.67 |  | 6.69 | 14.79 | 8.02
人工单价 |  | 小计 | [6 empty] | 65.17 |  | 548.47 | 14.79 | 38.98
未计价材料费
清单项目综合单价 | [8 empty] | 667.42
材 料 费 明 细 | 主要材料名称、规格、型号 |  |  |  |  | 单位 | 数量 |  | 单价（元） |  | 合价（元） | 暂估单价 （元） | 暂估合价 （元）
| 其他材料费 | [7 empty] | - |  | 548.48 | -
| 材料费小计 | [7 empty] | - |  | 548.48 | -
注：1.如不使用省级或行业建设主管部门发布的计价依据，可不填定额编码、名称等； 2.招标文件提供了暂估单价的材料，按暂估的单价填入表内“暂估单价”栏及“暂估合价”栏。
表-09
综合单价分析表
工程名称：地下工程（±0.00以下） | [7 empty] | 标段： |  | 第 18 页 共 124 页
项目编码 |  | 010501004001 |  | 项目名称 | 筏板基础 |  |  |  | 计量单位 |  | m3 | 工程量 | 1374.49
清单综合单价组成明细
定额编号 | 定额项目名称 | 定额 单位 | 数量 | 单价 |  |  |  |  | 合价
|  |  |  | 人工费 | 材料费 | 机具费 | 管理费 和利润 |  | 人工费 |  | 材料费 | 机具费 | 管理费 和利润
A1-5-3 换 | 现浇建筑物混凝土 地下室底板 合并制作子目 预拌S6~S8防水混凝土 碎石粒径综合考虑 C35 | 10m3 | 0.1 | 485.03 | 6412.63 | 8.31 | 240.51 |  | 48.5 |  | 641.26 | 0.83 | 24.05
A1-5-51 换 | 泵送混凝土至建筑部位 高度50m以内(含±0.00以下) 合并制作子目 预拌S6~S8防水混凝土 碎石粒径综合考虑 C35 | 10m3 | 0.1 | 16.67 | 75.97 | 147.92 | 80.24 |  | 1.67 |  | 7.6 | 14.79 | 8.02
人工单价 |  | 小计 | [6 empty] | 50.17 |  | 648.86 | 15.62 | 32.07
未计价材料费
清单项目综合单价 | [8 empty] | 746.73
材 料 费 明 细 | 主要材料名称、规格、型号 |  |  |  |  | 单位 | 数量 |  | 单价（元） |  | 合价（元） | 暂估单价 （元） | 暂估合价 （元）
| 其他材料费 | [7 empty] | - |  | 648.86 | -
| 材料费小计 | [7 empty] | - |  | 648.86 | -
注：1.如不使用省级或行业建设主管部门发布的计价依据，可不填定额编码、名称等； 2.招标文件提供了暂估单价的材料，按暂估的单价填入表内“暂估单价”栏及“暂估合价”栏。
表-09
综合单价分析表
工程名称：地下工程（±0.00以下） | [7 empty] | 标段： |  | 第 19 页 共 124 页
项目编码 |  | 010501005001 |  | 项目名称 | 桩承台基础 |  |  |  | 计量单位 |  | m3 | 工程量 | 341.42
清单综合单价组成明细
定额编号 | 定额项目名称 | 定额 单位 | 数量 | 单价 |  |  |  |  | 合价
|  |  |  | 人工费 | 材料费 | 机具费 | 管理费 和利润 |  | 人工费 |  | 材料费 | 机具费 | 管理费 和利润
A1-5-2 换 | 现浇建筑物混凝土 其他混凝土基础 合并制作子目 预拌S6~S8防水混凝土 碎石粒径综合考虑 C35 | 10m3 | 0.1 | 501.7 | 6386.11 | 8.08 | 248.52 |  | 50.17 |  | 638.61 | 0.81 | 24.85
A1-5-51 换 | 泵送混凝土至建筑部位 高度50m以内(含±0.00以下) 合并制作子目 预拌S6~S8防水混凝土 碎石粒径综合考虑 C35 | 10m3 | 0.1 | 16.67 | 75.97 | 147.92 | 80.24 |  | 1.67 |  | 7.6 | 14.79 | 8.02
人工单价 |  | 小计 | [6 empty] | 51.84 |  | 646.21 | 15.6 | 32.87
未计价材料费
清单项目综合单价 | [8 empty] | 746.52
材 料 费 明 细 | 主要材料名称、规格、型号 |  |  |  |  | 单位 | 数量 |  | 单价（元） |  | 合价（元） | 暂估单价 （元） | 暂估合价 （元）
| 其他材料费 | [7 empty] | - |  | 646.2 | -
| 材料费小计 | [7 empty] | - |  | 646.2 | -
注：1.如不使用省级或行业建设主管部门发布的计价依据，可不填定额编码、名称等； 2.招标文件提供了暂估单价的材料，按暂估的单价填入表内“暂估单价”栏及“暂估合价”栏。
表-09
综合单价分析表
工程名称：地下工程（±0.00以下） | [7 empty] | 标段： |  | 第 20 页 共 124 页
项目编码 |  | 010502001001 |  | 项目名称 | 矩形柱 |  |  |  | 计量单位 |  | m3 | 工程量 | 112.76
清单综合单价组成明细
定额编号 | 定额项目名称 | 定额 单位 | 数量 | 单价 |  |  |  |  | 合价
|  |  |  | 人工费 | 材料费 | 机具费 | 管理费 和利润 |  | 人工费 |  | 材料费 | 机具费 | 管理费 和利润
A1-5-5 换 | 现浇建筑物混凝土 矩形、多边形、异形、圆形柱、钢管柱 合并制作子目 普通预拌混凝土 碎石粒径综合考虑 C40 | 10m3 | 0.1 | 1296.74 | 6475.65 | 13.01 | 638.5 |  | 129.67 |  | 647.57 | 1.3 | 63.85
A1-5-51 换 | 泵送混凝土至建筑部位 高度50m以内(含±0.00以下) 合并制作子目 普通预拌混凝土 碎石粒径综合考虑 C40 | 10m3 | 0.1 | 16.67 | 44.67 | 147.92 | 80.24 |  | 1.67 |  | 4.47 | 14.79 | 8.02
人工单价 |  | 小计 | [6 empty] | 131.34 |  | 652.04 | 16.09 | 71.87
未计价材料费
清单项目综合单价 | [8 empty] | 871.34
材 料 费 明 细 | 主要材料名称、规格、型号 |  |  |  |  | 单位 | 数量 |  | 单价（元） |  | 合价（元） | 暂估单价 （元） | 暂估合价 （元）
| 其他材料费 | [7 empty] | - |  | 652.04 | -
| 材料费小计 | [7 empty] | - |  | 652.04 | -
注：1.如不使用省级或行业建设主管部门发布的计价依据，可不填定额编码、名称等； 2.招标文件提供了暂估单价的材料，按暂估的单价填入表内“暂估单价”栏及“暂估合价”栏。
表-09
综合单价分析表
工程名称：地下工程（±0.00以下） | [7 empty] | 标段： |  | 第 21 页 共 124 页
项目编码 |  | 010504001001 |  | 项目名称 | 直形墙 |  |  |  | 计量单位 |  | m3 | 工程量 | 263.4
清单综合单价组成明细
定额编号 | 定额项目名称 | 定额 单位 | 数量 | 单价 |  |  |  |  | 合价
|  |  |  | 人工费 | 材料费 | 机具费 | 管理费 和利润 |  | 人工费 |  | 材料费 | 机具费 | 管理费 和利润
A1-5-12 换 | 现浇建筑物混凝土 直形、弧形、电梯井墙 合并制作子目 普通预拌混凝土 碎石粒径综合考虑 C35 | 10m3 | 0.1 | 740.04 | 6180.76 | 12.8 | 367.01 |  | 74 |  | 618.08 | 1.28 | 36.7
A1-5-51 换 | 泵送混凝土至建筑部位 高度50m以内(含±0.00以下) 合并制作子目 普通预拌混凝土 碎石粒径综合考虑 C35 | 10m3 | 0.1 | 16.67 | 43.32 | 147.92 | 80.24 |  | 1.67 |  | 4.33 | 14.79 | 8.02
人工单价 |  | 小计 | [6 empty] | 75.67 |  | 622.41 | 16.07 | 44.72
未计价材料费
清单项目综合单价 | [8 empty] | 758.88
材 料 费 明 细 | 主要材料名称、规格、型号 |  |  |  |  | 单位 | 数量 |  | 单价（元） |  | 合价（元） | 暂估单价 （元） | 暂估合价 （元）
| 其他材料费 | [7 empty] | - |  | 622.41 | -
| 材料费小计 | [7 empty] | - |  | 622.41 | -
注：1.如不使用省级或行业建设主管部门发布的计价依据，可不填定额编码、名称等； 2.招标文件提供了暂估单价的材料，按暂估的单价填入表内“暂估单价”栏及“暂估合价”栏。
表-09
综合单价分析表
工程名称：地下工程（±0.00以下） | [7 empty] | 标段： |  | 第 22 页 共 124 页
项目编码 |  | 010504001002 |  | 项目名称 | 直形墙 |  |  |  | 计量单位 |  | m3 | 工程量 | 366.88
清单综合单价组成明细
定额编号 | 定额项目名称 | 定额 单位 | 数量 | 单价 |  |  |  |  | 合价
|  |  |  | 人工费 | 材料费 | 机具费 | 管理费 和利润 |  | 人工费 |  | 材料费 | 机具费 | 管理费 和利润
A1-5-12 换 | 现浇建筑物混凝土 直形、弧形、电梯井墙 合并制作子目 预拌S6~S8防水混凝土 碎石粒径综合考虑 C35 | 10m3 | 0.1 | 740.04 | 6473.66 | 12.8 | 367.01 |  | 74 |  | 647.37 | 1.28 | 36.7
A1-5-51 换 | 泵送混凝土至建筑部位 高度50m以内(含±0.00以下) 合并制作子目 预拌S6~S8防水混凝土 碎石粒径综合考虑 C35 | 10m3 | 0.1 | 16.67 | 75.97 | 147.92 | 80.24 |  | 1.67 |  | 7.6 | 14.79 | 8.02
人工单价 |  | 小计 | [6 empty] | 75.67 |  | 654.97 | 16.07 | 44.72
未计价材料费
清单项目综合单价 | [8 empty] | 791.43
材 料 费 明 细 | 主要材料名称、规格、型号 |  |  |  |  | 单位 | 数量 |  | 单价（元） |  | 合价（元） | 暂估单价 （元） | 暂估合价 （元）
| 其他材料费 | [7 empty] | - |  | 654.96 | -
| 材料费小计 | [7 empty] | - |  | 654.96 | -
注：1.如不使用省级或行业建设主管部门发布的计价依据，可不填定额编码、名称等； 2.招标文件提供了暂估单价的材料，按暂估的单价填入表内“暂估单价”栏及“暂估合价”栏。
表-09
综合单价分析表
工程名称：地下工程（±0.00以下） | [7 empty] | 标段： |  | 第 23 页 共 124 页
项目编码 |  | 010505001002 |  | 项目名称 | 有梁板 |  |  |  | 计量单位 |  | m3 | 工程量 | 1054.9
清单综合单价组成明细
定额编号 | 定额项目名称 | 定额 单位 | 数量 | 单价 |  |  |  |  | 合价
|  |  |  | 人工费 | 材料费 | 机具费 | 管理费 和利润 |  | 人工费 |  | 材料费 | 机具费 | 管理费 和利润
A1-5-14 换 | 现浇建筑物混凝土 平板、有梁板、无梁板 合并制作子目 预拌S6~S8防水混凝土 碎石粒径综合考虑 C35 | 10m3 | 0.1 | 511.7 | 6529.78 | 14.65 | 256.6 |  | 51.17 |  | 652.98 | 1.47 | 25.66
A1-5-51 换 | 泵送混凝土至建筑部位 高度50m以内(含±0.00以下) 合并制作子目 预拌S6~S8防水混凝土 碎石粒径综合考虑 C35 | 10m3 | 0.1 | 16.67 | 75.97 | 147.92 | 80.24 |  | 1.67 |  | 7.6 | 14.79 | 8.02
人工单价 |  | 小计 | [6 empty] | 52.84 |  | 660.58 | 16.26 | 33.68
未计价材料费
清单项目综合单价 | [8 empty] | 763.35
材 料 费 明 细 | 主要材料名称、规格、型号 |  |  |  |  | 单位 | 数量 |  | 单价（元） |  | 合价（元） | 暂估单价 （元） | 暂估合价 （元）
| 其他材料费 | [7 empty] | - |  | 660.57 | -
| 材料费小计 | [7 empty] | - |  | 660.57 | -
注：1.如不使用省级或行业建设主管部门发布的计价依据，可不填定额编码、名称等； 2.招标文件提供了暂估单价的材料，按暂估的单价填入表内“暂估单价”栏及“暂估合价”栏。
表-09
综合单价分析表
工程名称：地下工程（±0.00以下） | [7 empty] | 标段： |  | 第 24 页 共 124 页
项目编码 |  | 010505001003 |  | 项目名称 | 车道板 |  |  |  | 计量单位 |  | m3 | 工程量 | 70.05
清单综合单价组成明细
定额编号 | 定额项目名称 | 定额 单位 | 数量 | 单价 |  |  |  |  | 合价
|  |  |  | 人工费 | 材料费 | 机具费 | 管理费 和利润 |  | 人工费 |  | 材料费 | 机具费 | 管理费 和利润
A1-5-14 R*1.15 | 现浇建筑物混凝土 平板、有梁板、无梁板 坡度在11°19′至26°34′ 人工*1.15 合并制作子目 预拌S6~S8防水混凝土 碎石粒径综合考虑 C35 | 10m3 | 0.1 | 588.47 | 6529.78 | 14.65 | 294.02 |  | 58.85 |  | 652.98 | 1.47 | 29.4
A1-5-51 换 | 泵送混凝土至建筑部位 高度50m以内(含±0.00以下) 合并制作子目 预拌S6~S8防水混凝土 碎石粒径综合考虑 C35 | 10m3 | 0.1 | 16.67 | 75.97 | 147.92 | 80.24 |  | 1.67 |  | 7.6 | 14.79 | 8.02
人工单价 |  | 小计 | [6 empty] | 60.52 |  | 660.58 | 16.26 | 37.42
未计价材料费
清单项目综合单价 | [8 empty] | 774.77
材 料 费 明 细 | 主要材料名称、规格、型号 |  |  |  |  | 单位 | 数量 |  | 单价（元） |  | 合价（元） | 暂估单价 （元） | 暂估合价 （元）
| 其他材料费 | [7 empty] | - |  | 660.57 | -
| 材料费小计 | [7 empty] | - |  | 660.57 | -
注：1.如不使用省级或行业建设主管部门发布的计价依据，可不填定额编码、名称等； 2.招标文件提供了暂估单价的材料，按暂估的单价填入表内“暂估单价”栏及“暂估合价”栏。
表-09
综合单价分析表
工程名称：地下工程（±0.00以下） | [7 empty] | 标段： |  | 第 25 页 共 124 页
项目编码 |  | 010501001003 |  | 项目名称 | 垫层 |  |  |  | 计量单位 |  | m3 | 工程量 | 24.32
清单综合单价组成明细
定额编号 | 定额项目名称 | 定额 单位 | 数量 | 单价 |  |  |  |  | 合价
|  |  |  | 人工费 | 材料费 | 机具费 | 管理费 和利润 |  | 人工费 |  | 材料费 | 机具费 | 管理费 和利润
A1-5-79 换 | 轻质混凝土垫层 换为【陶粒混凝土 C25】 | 10m3 | 0.1 | 730.04 | 4520.18 | 120.29 | 414.54 |  | 73 |  | 452.02 | 12.03 | 41.45
人工单价 |  | 小计 | [6 empty] | 73 |  | 452.02 | 12.03 | 41.45
未计价材料费
清单项目综合单价 | [8 empty] | 578.51
材 料 费 明 细 | 主要材料名称、规格、型号 |  |  |  |  | 单位 | 数量 |  | 单价（元） |  | 合价（元） | 暂估单价 （元） | 暂估合价 （元）
| 其他材料费 | [7 empty] | - |  | 452.01 | -
| 材料费小计 | [7 empty] | - |  | 452.03 | -
注：1.如不使用省级或行业建设主管部门发布的计价依据，可不填定额编码、名称等； 2.招标文件提供了暂估单价的材料，按暂估的单价填入表内“暂估单价”栏及“暂估合价”栏。
表-09
综合单价分析表
工程名称：地下工程（±0.00以下） | [7 empty] | 标段： |  | 第 26 页 共 124 页
项目编码 |  | 010508001001 |  | 项目名称 | 后浇带 |  |  |  | 计量单位 |  | m3 | 工程量 | 13.77
清单综合单价组成明细
定额编号 | 定额项目名称 | 定额 单位 | 数量 | 单价 |  |  |  |  | 合价
|  |  |  | 人工费 | 材料费 | 机具费 | 管理费 和利润 |  | 人工费 |  | 材料费 | 机具费 | 管理费 和利润
A1-5-28 换 | 现浇建筑物混凝土 后浇带 地下室底板、基础(梁) 合并制作子目 预拌S6~S8防水混凝土 碎石粒径综合考虑 C40 | 10m3 | 0.1 | 968.39 | 7061.01 | 27.98 | 485.73 |  | 96.84 |  | 706.1 | 2.8 | 48.57
A1-5-51 换 | 泵送混凝土至建筑部位 高度50m以内(含±0.00以下) 合并制作子目 普通预拌混凝土 碎石粒径综合考虑 C40 换为【微膨胀混凝土C40P6】 | 10m3 | 0.1 | 16.67 | 79.57 | 147.92 | 80.24 |  | 1.67 |  | 7.96 | 14.79 | 8.02
人工单价 |  | 小计 | [6 empty] | 98.51 |  | 714.06 | 17.59 | 56.59
未计价材料费
清单项目综合单价 | [8 empty] | 886.75
材 料 费 明 细 | 主要材料名称、规格、型号 |  |  |  |  | 单位 | 数量 |  | 单价（元） |  | 合价（元） | 暂估单价 （元） | 暂估合价 （元）
| 其他材料费 | [7 empty] | - |  | 714.06 | -
| 材料费小计 | [7 empty] | - |  | 714.06 | -
注：1.如不使用省级或行业建设主管部门发布的计价依据，可不填定额编码、名称等； 2.招标文件提供了暂估单价的材料，按暂估的单价填入表内“暂估单价”栏及“暂估合价”栏。
表-09
综合单价分析表
工程名称：地下工程（±0.00以下） | [7 empty] | 标段： |  | 第 27 页 共 124 页
项目编码 |  | 010508001002 |  | 项目名称 | 后浇带 |  |  |  | 计量单位 |  | m3 | 工程量 | 1.02
清单综合单价组成明细
定额编号 | 定额项目名称 | 定额 单位 | 数量 | 单价 |  |  |  |  | 合价
|  |  |  | 人工费 | 材料费 | 机具费 | 管理费 和利润 |  | 人工费 |  | 材料费 | 机具费 | 管理费 和利润
A1-5-26 换 | 现浇建筑物混凝土 后浇带 梁 合并制作子目 普通预拌混凝土 碎石粒径综合考虑 C40 | 10m3 | 0.1 | 1060.06 | 6877.72 | 26.43 | 529.67 |  | 106.01 |  | 687.77 | 2.64 | 52.97
A1-5-51 换 | 泵送混凝土至建筑部位 高度50m以内(含±0.00以下) 合并制作子目 普通预拌混凝土 碎石粒径综合考虑 C40 | 10m3 | 0.1 | 16.67 | 77.77 | 147.92 | 80.24 |  | 1.67 |  | 7.78 | 14.79 | 8.02
人工单价 |  | 小计 | [6 empty] | 107.68 |  | 695.55 | 17.43 | 60.99
未计价材料费
清单项目综合单价 | [8 empty] | 881.65
材 料 费 明 细 | 主要材料名称、规格、型号 |  |  |  |  | 单位 | 数量 |  | 单价（元） |  | 合价（元） | 暂估单价 （元） | 暂估合价 （元）
| 其他材料费 | [7 empty] | - |  | 695.55 | -
| 材料费小计 | [7 empty] | - |  | 695.55 | -
注：1.如不使用省级或行业建设主管部门发布的计价依据，可不填定额编码、名称等； 2.招标文件提供了暂估单价的材料，按暂估的单价填入表内“暂估单价”栏及“暂估合价”栏。
表-09
综合单价分析表
工程名称：地下工程（±0.00以下） | [7 empty] | 标段： |  | 第 28 页 共 124 页
项目编码 |  | 010508001003 |  | 项目名称 | 后浇带 |  |  |  | 计量单位 |  | m3 | 工程量 | 3
清单综合单价组成明细
定额编号 | 定额项目名称 | 定额 单位 | 数量 | 单价 |  |  |  |  | 合价
|  |  |  | 人工费 | 材料费 | 机具费 | 管理费 和利润 |  | 人工费 |  | 材料费 | 机具费 | 管理费 和利润
A1-5-27 换 | 现浇建筑物混凝土 后浇带 墙 合并制作子目 普通预拌混凝土 碎石粒径综合考虑 C40 | 10m3 | 0.1 | 1236.74 | 6872.82 | 26.43 | 615.79 |  | 123.67 |  | 687.28 | 2.64 | 61.58
A1-5-51 换 | 泵送混凝土至建筑部位 高度50m以内(含±0.00以下) 合并制作子目 普通预拌混凝土 碎石粒径综合考虑 C40 | 10m3 | 0.1 | 16.67 | 77.77 | 147.92 | 80.24 |  | 1.67 |  | 7.78 | 14.79 | 8.02
人工单价 |  | 小计 | [6 empty] | 125.34 |  | 695.06 | 17.43 | 69.6
未计价材料费
清单项目综合单价 | [8 empty] | 907.44
材 料 费 明 细 | 主要材料名称、规格、型号 |  |  |  |  | 单位 | 数量 |  | 单价（元） |  | 合价（元） | 暂估单价 （元） | 暂估合价 （元）
| 其他材料费 | [7 empty] | - |  | 695.06 | -
| 材料费小计 | [7 empty] | - |  | 695.06 | -
注：1.如不使用省级或行业建设主管部门发布的计价依据，可不填定额编码、名称等； 2.招标文件提供了暂估单价的材料，按暂估的单价填入表内“暂估单价”栏及“暂估合价”栏。
表-09
综合单价分析表
工程名称：地下工程（±0.00以下） | [7 empty] | 标段： |  | 第 29 页 共 124 页
项目编码 |  | 010508001004 |  | 项目名称 | 后浇带 |  |  |  | 计量单位 |  | m3 | 工程量 | 9.37
清单综合单价组成明细
定额编号 | 定额项目名称 | 定额 单位 | 数量 | 单价 |  |  |  |  | 合价
|  |  |  | 人工费 | 材料费 | 机具费 | 管理费 和利润 |  | 人工费 |  | 材料费 | 机具费 | 管理费 和利润
A1-5-25 换 | 现浇建筑物混凝土 后浇带 楼板、天面板 合并制作子目 普通预拌混凝土 碎石粒径综合考虑 C40 | 10m3 | 0.1 | 954.07 | 6887.31 | 29.53 | 479.51 |  | 95.41 |  | 688.73 | 2.95 | 47.95
A1-5-51 换 | 泵送混凝土至建筑部位 高度50m以内(含±0.00以下) 合并制作子目 普通预拌混凝土 碎石粒径综合考虑 C40 | 10m3 | 0.1 | 16.67 | 77.77 | 147.92 | 80.24 |  | 1.67 |  | 7.78 | 14.79 | 8.02
人工单价 |  | 小计 | [6 empty] | 97.08 |  | 696.51 | 17.74 | 55.97
未计价材料费
清单项目综合单价 | [8 empty] | 867.3
材 料 费 明 细 | 主要材料名称、规格、型号 |  |  |  |  | 单位 | 数量 |  | 单价（元） |  | 合价（元） | 暂估单价 （元） | 暂估合价 （元）
| 其他材料费 | [7 empty] | - |  | 696.51 | -
| 材料费小计 | [7 empty] | - |  | 696.51 | -
注：1.如不使用省级或行业建设主管部门发布的计价依据，可不填定额编码、名称等； 2.招标文件提供了暂估单价的材料，按暂估的单价填入表内“暂估单价”栏及“暂估合价”栏。
表-09
综合单价分析表
工程名称：地下工程（±0.00以下） | [7 empty] | 标段： |  | 第 30 页 共 124 页
项目编码 |  | 010506001001 |  | 项目名称 | 直形楼梯 |  |  |  | 计量单位 |  | m3 | 工程量 | 10.38
清单综合单价组成明细
定额编号 | 定额项目名称 | 定额 单位 | 数量 | 单价 |  |  |  |  | 合价
|  |  |  | 人工费 | 材料费 | 机具费 | 管理费 和利润 |  | 人工费 |  | 材料费 | 机具费 | 管理费 和利润
A1-5-21 换 | 现浇建筑物混凝土 直形楼梯 合并制作子目 普通预拌混凝土 碎石粒径综合考虑 C35 | 10m3 | 0.1 | 920.06 | 6276.23 | 20.98 | 458.76 |  | 92.01 |  | 627.62 | 2.1 | 45.88
A1-5-51 换 | 泵送混凝土至建筑部位 高度50m以内(含±0.00以下) 合并制作子目 普通预拌混凝土 碎石粒径综合考虑 C35 | 10m3 | 0.1 | 16.67 | 73.07 | 147.92 | 80.24 |  | 1.67 |  | 7.31 | 14.79 | 8.02
人工单价 |  | 小计 | [6 empty] | 93.68 |  | 634.93 | 16.89 | 53.9
未计价材料费
清单项目综合单价 | [8 empty] | 799.39
材 料 费 明 细 | 主要材料名称、规格、型号 |  |  |  |  | 单位 | 数量 |  | 单价（元） |  | 合价（元） | 暂估单价 （元） | 暂估合价 （元）
| 其他材料费 | [7 empty] | - |  | 634.93 | -
| 材料费小计 | [7 empty] | - |  | 634.93 | -
注：1.如不使用省级或行业建设主管部门发布的计价依据，可不填定额编码、名称等； 2.招标文件提供了暂估单价的材料，按暂估的单价填入表内“暂估单价”栏及“暂估合价”栏。
表-09
综合单价分析表
工程名称：地下工程（±0.00以下） | [7 empty] | 标段： |  | 第 31 页 共 124 页
项目编码 |  | 010502002001 |  | 项目名称 | 构造柱 |  |  |  | 计量单位 |  | m3 | 工程量 | 4.47
清单综合单价组成明细
定额编号 | 定额项目名称 | 定额 单位 | 数量 | 单价 |  |  |  |  | 合价
|  |  |  | 人工费 | 材料费 | 机具费 | 管理费 和利润 |  | 人工费 |  | 材料费 | 机具费 | 管理费 和利润
A1-5-6 换 | 现浇建筑物混凝土 构造柱 合并制作子目 普通预拌混凝土 碎石粒径综合考虑 C25 | 10m3 | 0.1 | 2070.13 | 5576.53 | 13.01 | 1015.53 |  | 207.01 |  | 557.65 | 1.3 | 101.55
ZMZJF_3 | 在洞内、地下室内、库内或暗室内进行施工 | 元 | 0.2237 | 370.14 |  |  | 180.45 |  | 82.81 |  |  |  | 40.37
人工单价 |  | 小计 | [6 empty] | 289.82 |  | 557.65 | 1.3 | 141.92
未计价材料费
清单项目综合单价 | [8 empty] | 990.69
材 料 费 明 细 | 主要材料名称、规格、型号 |  |  |  |  | 单位 | 数量 |  | 单价（元） |  | 合价（元） | 暂估单价 （元） | 暂估合价 （元）
| 其他材料费 | [7 empty] | - |  | 557.65 | -
| 材料费小计 | [7 empty] | - |  | 557.65 | -
注：1.如不使用省级或行业建设主管部门发布的计价依据，可不填定额编码、名称等； 2.招标文件提供了暂估单价的材料，按暂估的单价填入表内“暂估单价”栏及“暂估合价”栏。
表-09
综合单价分析表
工程名称：地下工程（±0.00以下） | [7 empty] | 标段： |  | 第 32 页 共 124 页
项目编码 |  | 010503004001 |  | 项目名称 | 圈梁 |  |  |  | 计量单位 |  | m3 | 工程量 | 1.57
清单综合单价组成明细
定额编号 | 定额项目名称 | 定额 单位 | 数量 | 单价 |  |  |  |  | 合价
|  |  |  | 人工费 | 材料费 | 机具费 | 管理费 和利润 |  | 人工费 |  | 材料费 | 机具费 | 管理费 和利润
A1-5-10 换 | 现浇建筑物混凝土 圈、过、弧形梁 合并制作子目 普通预拌混凝土 碎石粒径综合考虑 C25 | 10m3 | 0.1 | 1270.08 | 5763.55 | 13.11 | 625.56 |  | 127.01 |  | 576.36 | 1.31 | 62.56
ZMZJF_3 | 在洞内、地下室内、库内或暗室内进行施工 | 元 | 0.6369 | 79.76 |  |  | 38.88 |  | 50.8 |  |  |  | 24.76
人工单价 |  | 小计 | [6 empty] | 177.81 |  | 576.36 | 1.31 | 87.32
未计价材料费
清单项目综合单价 | [8 empty] | 842.8
材 料 费 明 细 | 主要材料名称、规格、型号 |  |  |  |  | 单位 | 数量 |  | 单价（元） |  | 合价（元） | 暂估单价 （元） | 暂估合价 （元）
| 其他材料费 | [7 empty] | - |  | 576.35 | -
| 材料费小计 | [7 empty] | - |  | 576.35 | -
注：1.如不使用省级或行业建设主管部门发布的计价依据，可不填定额编码、名称等； 2.招标文件提供了暂估单价的材料，按暂估的单价填入表内“暂估单价”栏及“暂估合价”栏。
表-09
综合单价分析表
工程名称：地下工程（±0.00以下） | [7 empty] | 标段： |  | 第 33 页 共 124 页
项目编码 |  | 010503005001 |  | 项目名称 | 过梁 |  |  |  | 计量单位 |  | m3 | 工程量 | 0.58
清单综合单价组成明细
定额编号 | 定额项目名称 | 定额 单位 | 数量 | 单价 |  |  |  |  | 合价
|  |  |  | 人工费 | 材料费 | 机具费 | 管理费 和利润 |  | 人工费 |  | 材料费 | 机具费 | 管理费 和利润
A1-5-10 换 | 现浇建筑物混凝土 圈、过、弧形梁 合并制作子目 普通预拌混凝土 碎石粒径综合考虑 C25 | 10m3 | 0.1 | 1270.08 | 5763.55 | 13.11 | 625.56 |  | 127.01 |  | 576.36 | 1.31 | 62.56
ZMZJF_3 | 在洞内、地下室内、库内或暗室内进行施工 | 元 | 1.7241 | 29.46 |  |  | 14.36 |  | 50.79 |  |  |  | 24.76
人工单价 |  | 小计 | [6 empty] | 177.8 |  | 576.36 | 1.31 | 87.32
未计价材料费
清单项目综合单价 | [8 empty] | 842.78
材 料 费 明 细 | 主要材料名称、规格、型号 |  |  |  |  | 单位 | 数量 |  | 单价（元） |  | 合价（元） | 暂估单价 （元） | 暂估合价 （元）
| 其他材料费 | [7 empty] | - |  | 576.36 | -
| 材料费小计 | [7 empty] | - |  | 576.36 | -
注：1.如不使用省级或行业建设主管部门发布的计价依据，可不填定额编码、名称等； 2.招标文件提供了暂估单价的材料，按暂估的单价填入表内“暂估单价”栏及“暂估合价”栏。
表-09
综合单价分析表
工程名称：地下工程（±0.00以下） | [7 empty] | 标段： |  | 第 34 页 共 124 页
项目编码 |  | 010507006001 |  | 项目名称 | 集水井 |  |  |  | 计量单位 |  | m3 | 工程量 | 79.12
清单综合单价组成明细
定额编号 | 定额项目名称 | 定额 单位 | 数量 | 单价 |  |  |  |  | 合价
|  |  |  | 人工费 | 材料费 | 机具费 | 管理费 和利润 |  | 人工费 |  | 材料费 | 机具费 | 管理费 和利润
A1-5-3 换 | 现浇建筑物混凝土 地下室底板 合并制作子目 预拌S6~S8防水混凝土 碎石粒径综合考虑 C35 | 10m3 | 0.1 | 485.03 | 6412.63 | 8.31 | 240.51 |  | 48.5 |  | 641.26 | 0.83 | 24.05
A1-5-51 换 | 泵送混凝土至建筑部位 高度50m以内(含±0.00以下) 合并制作子目 预拌S6~S8防水混凝土 碎石粒径综合考虑 C35 | 10m3 | 0.1 | 16.67 | 75.97 | 147.92 | 80.24 |  | 1.67 |  | 7.6 | 14.79 | 8.02
人工单价 |  | 小计 | [6 empty] | 50.17 |  | 648.86 | 15.62 | 32.07
未计价材料费
清单项目综合单价 | [8 empty] | 746.73
材 料 费 明 细 | 主要材料名称、规格、型号 |  |  |  |  | 单位 | 数量 |  | 单价（元） |  | 合价（元） | 暂估单价 （元） | 暂估合价 （元）
| 其他材料费 | [7 empty] | - |  | 648.86 | -
| 材料费小计 | [7 empty] | - |  | 648.86 | -
注：1.如不使用省级或行业建设主管部门发布的计价依据，可不填定额编码、名称等； 2.招标文件提供了暂估单价的材料，按暂估的单价填入表内“暂估单价”栏及“暂估合价”栏。
表-09
综合单价分析表
工程名称：地下工程（±0.00以下） | [7 empty] | 标段： |  | 第 35 页 共 124 页
项目编码 |  | 010507006002 |  | 项目名称 | 防爆波强电、弱电缆井 |  |  |  | 计量单位 |  | m3 | 工程量 | 11.82
清单综合单价组成明细
定额编号 | 定额项目名称 | 定额 单位 | 数量 | 单价 |  |  |  |  | 合价
|  |  |  | 人工费 | 材料费 | 机具费 | 管理费 和利润 |  | 人工费 |  | 材料费 | 机具费 | 管理费 和利润
A1-5-12 换 | 现浇建筑物混凝土 直形、弧形、电梯井墙 合并制作子目 预拌S6~S8防水混凝土 碎石粒径综合考虑 C35 | 10m3 | 0.0771 | 740.04 | 6473.66 | 12.8 | 367.01 |  | 57.05 |  | 499.08 | 0.99 | 28.29
A1-5-2 换 | 现浇建筑物混凝土 其他混凝土基础 合并制作子目 预拌S6~S8防水混凝土 碎石粒径综合考虑 C35 | 10m3 | 0.0097 | 501.7 | 6386.11 | 8.08 | 248.52 |  | 4.85 |  | 61.69 | 0.08 | 2.4
A1-5-14 换 | 现浇建筑物混凝土 平板、有梁板、无梁板 合并制作子目 预拌S6~S8防水混凝土 碎石粒径综合考虑 C35 | 10m3 | 0.0114 | 511.7 | 6529.78 | 14.65 | 256.6 |  | 5.83 |  | 74.39 | 0.17 | 2.92
A1-5-47 换 | 现浇建筑物混凝土 小型预制构件安装 井盖板、井圈 | 10m3 | 0.0019 | 2859.64 |  |  | 1394.08 |  | 5.3 |  |  |  | 2.58
人工单价 |  | 小计 | [6 empty] | 73.03 |  | 635.16 | 1.24 | 36.19
未计价材料费
清单项目综合单价 | [8 empty] | 745.62
注：1.如不使用省级或行业建设主管部门发布的计价依据，可不填定额编码、名称等； 2.招标文件提供了暂估单价的材料，按暂估的单价填入表内“暂估单价”栏及“暂估合价”栏。
表-09
综合单价分析表
工程名称：地下工程（±0.00以下） | [7 empty] | 标段： |  | 第 36 页 共 124 页
材 料 费 明 细 | 主要材料名称、规格、型号 |  |  |  |  | 单位 | 数量 |  | 单价（元） |  | 合价（元） | 暂估单价 （元） | 暂估合价 （元）
| 其他材料费 | [7 empty] | - |  | 635.17 | -
| 材料费小计 | [7 empty] | - |  | 635.17 | -
注：1.如不使用省级或行业建设主管部门发布的计价依据，可不填定额编码、名称等； 2.招标文件提供了暂估单价的材料，按暂估的单价填入表内“暂估单价”栏及“暂估合价”栏。
表-09
综合单价分析表
工程名称：地下工程（±0.00以下） | [7 empty] | 标段： |  | 第 37 页 共 124 页
项目编码 |  | 010507007001 |  | 项目名称 | 电梯坑 |  |  |  | 计量单位 |  | m3 | 工程量 | 11.11
清单综合单价组成明细
定额编号 | 定额项目名称 | 定额 单位 | 数量 | 单价 |  |  |  |  | 合价
|  |  |  | 人工费 | 材料费 | 机具费 | 管理费 和利润 |  | 人工费 |  | 材料费 | 机具费 | 管理费 和利润
A1-5-4 换 | 现浇建筑物混凝土 电梯坑 合并制作子目 预拌S6~S8防水混凝土 碎石粒径综合考虑 C35 | 10m3 | 0.1 | 735.05 | 6412.63 | 8.08 | 362.28 |  | 73.51 |  | 641.26 | 0.81 | 36.23
A1-5-51 换 | 泵送混凝土至建筑部位 高度50m以内(含±0.00以下) 合并制作子目 预拌S6~S8防水混凝土 碎石粒径综合考虑 C35 | 10m3 | 0.1 | 16.67 | 75.97 | 147.92 | 80.24 |  | 1.67 |  | 7.6 | 14.79 | 8.02
人工单价 |  | 小计 | [6 empty] | 75.18 |  | 648.86 | 15.6 | 44.25
未计价材料费
清单项目综合单价 | [8 empty] | 783.88
材 料 费 明 细 | 主要材料名称、规格、型号 |  |  |  |  | 单位 | 数量 |  | 单价（元） |  | 合价（元） | 暂估单价 （元） | 暂估合价 （元）
| 其他材料费 | [7 empty] | - |  | 648.86 | -
| 材料费小计 | [7 empty] | - |  | 648.86 | -
注：1.如不使用省级或行业建设主管部门发布的计价依据，可不填定额编码、名称等； 2.招标文件提供了暂估单价的材料，按暂估的单价填入表内“暂估单价”栏及“暂估合价”栏。
表-09
综合单价分析表
工程名称：地下工程（±0.00以下） | [7 empty] | 标段： |  | 第 38 页 共 124 页
项目编码 |  | 010507003001 |  | 项目名称 | 截水沟 |  |  |  | 计量单位 |  | m3 | 工程量 | 5.04
清单综合单价组成明细
定额编号 | 定额项目名称 | 定额 单位 | 数量 | 单价 |  |  |  |  | 合价
|  |  |  | 人工费 | 材料费 | 机具费 | 管理费 和利润 |  | 人工费 |  | 材料费 | 机具费 | 管理费 和利润
A1-5-33 换 | 现浇混凝土其他构件 地沟、明沟电缆沟散水坡 合并制作子目 普通预拌混凝土 碎石粒径综合考虑 C35 | 10m3 | 0.1 | 853.39 | 6030.27 | 20.98 | 426.25 |  | 85.34 |  | 603.03 | 2.1 | 42.63
A1-5-51 换 | 泵送混凝土至建筑部位 高度50m以内(含±0.00以下) 合并制作子目 预拌S6~S8防水混凝土 碎石粒径综合考虑 C35 | 10m3 | 0.1 | 16.67 | 75.97 | 147.92 | 80.24 |  | 1.67 |  | 7.6 | 14.79 | 8.02
人工单价 |  | 小计 | [6 empty] | 87.01 |  | 610.63 | 16.89 | 50.65
未计价材料费
清单项目综合单价 | [8 empty] | 765.17
材 料 费 明 细 | 主要材料名称、规格、型号 |  |  |  |  | 单位 | 数量 |  | 单价（元） |  | 合价（元） | 暂估单价 （元） | 暂估合价 （元）
| 其他材料费 | [7 empty] | - |  | 610.62 | -
| 材料费小计 | [7 empty] | - |  | 610.62 | -
注：1.如不使用省级或行业建设主管部门发布的计价依据，可不填定额编码、名称等； 2.招标文件提供了暂估单价的材料，按暂估的单价填入表内“暂估单价”栏及“暂估合价”栏。
表-09
综合单价分析表
工程名称：地下工程（±0.00以下） | [7 empty] | 标段： |  | 第 39 页 共 124 页
项目编码 |  | 010512008001 |  | 项目名称 | 沟盖板、井盖板、井圈 |  |  |  | 计量单位 |  | m2 | 工程量 | 18.2
清单综合单价组成明细
定额编号 | 定额项目名称 | 定额 单位 | 数量 | 单价 |  |  |  |  | 合价
|  |  |  | 人工费 | 材料费 | 机具费 | 管理费 和利润 |  | 人工费 |  | 材料费 | 机具费 | 管理费 和利润
补子目1 | 盖板安装 | m2 | 1 | 8 | 80 |  | 1.6 |  | 8 |  | 80 |  | 1.6
人工单价 |  | 小计 | [6 empty] | 8 |  | 80 |  | 1.6
未计价材料费
清单项目综合单价 | [8 empty] | 89.6
材 料 费 明 细 | 主要材料名称、规格、型号 |  |  |  |  | 单位 | 数量 |  | 单价（元） |  | 合价（元） | 暂估单价 （元） | 暂估合价 （元）
| 其他材料费 | [7 empty] | - |  | 80 | -
| 材料费小计 | [7 empty] | - |  | 80 | -
注：1.如不使用省级或行业建设主管部门发布的计价依据，可不填定额编码、名称等； 2.招标文件提供了暂估单价的材料，按暂估的单价填入表内“暂估单价”栏及“暂估合价”栏。
表-09
综合单价分析表
工程名称：地下工程（±0.00以下） | [7 empty] | 标段： |  | 第 40 页 共 124 页
项目编码 |  | 010606008001 |  | 项目名称 | 钢梯 |  |  |  | 计量单位 |  | t | 工程量 | 0.98
清单综合单价组成明细
定额编号 | 定额项目名称 | 定额 单位 | 数量 | 单价 |  |  |  |  | 合价
|  |  |  | 人工费 | 材料费 | 机具费 | 管理费 和利润 |  | 人工费 |  | 材料费 | 机具费 | 管理费 和利润
A1-7-71 | 钢楼梯 爬式 | t | 1 | 859.08 | 4745.86 | 348.53 | 591 |  | 859.08 |  | 4745.86 | 348.53 | 591
人工单价 |  | 小计 | [6 empty] | 859.08 |  | 4745.86 | 348.53 | 591
|  | 未计价材料费 | [6 empty] | 4348.88
清单项目综合单价 | [8 empty] | 6544.47
材 料 费 明 细 | 主要材料名称、规格、型号 |  |  |  |  | 单位 | 数量 |  | 单价（元） |  | 合价（元） | 暂估单价 （元） | 暂估合价 （元）
| 圆钢 Ф12-25 HPB300 |  |  |  |  | t | 1 |  | 4348.88 |  | 4348.88
| 其他材料费 | [7 empty] | - |  | 396.97 | -
| 材料费小计 | [7 empty] | - |  | 4745.85 | -
注：1.如不使用省级或行业建设主管部门发布的计价依据，可不填定额编码、名称等； 2.招标文件提供了暂估单价的材料，按暂估的单价填入表内“暂估单价”栏及“暂估合价”栏。
表-09
综合单价分析表
工程名称：地下工程（±0.00以下） | [7 empty] | 标段： |  | 第 41 页 共 124 页
项目编码 |  | 011208002001 |  | 项目名称 | 护角 |  |  |  | 计量单位 |  | m | 工程量 | 174
清单综合单价组成明细
定额编号 | 定额项目名称 | 定额 单位 | 数量 | 单价 |  |  |  |  | 合价
|  |  |  | 人工费 | 材料费 | 机具费 | 管理费 和利润 |  | 人工费 |  | 材料费 | 机具费 | 管理费 和利润
A1-15-168 | 天棚、墙、柱面粘贴PVC阴阳角护角条 | 100m | 0.01 | 322.26 | 838.08 |  | 113.01 |  | 3.22 |  | 8.38 |  | 1.13
人工单价 |  | 小计 | [6 empty] | 3.22 |  | 8.38 |  | 1.13
未计价材料费
清单项目综合单价 | [8 empty] | 12.73
材 料 费 明 细 | 主要材料名称、规格、型号 |  |  |  |  | 单位 | 数量 |  | 单价（元） |  | 合价（元） | 暂估单价 （元） | 暂估合价 （元）
| 其他材料费 | [7 empty] | - |  | 8.39 | -
| 材料费小计 | [7 empty] | - |  | 8.39 | -
注：1.如不使用省级或行业建设主管部门发布的计价依据，可不填定额编码、名称等； 2.招标文件提供了暂估单价的材料，按暂估的单价填入表内“暂估单价”栏及“暂估合价”栏。
表-09
综合单价分析表
工程名称：地下工程（±0.00以下） | [7 empty] | 标段： |  | 第 42 页 共 124 页
项目编码 |  | 010516002001 |  | 项目名称 | 预埋铁件 |  |  |  | 计量单位 |  | t | 工程量 | 1.88
清单综合单价组成明细
定额编号 | 定额项目名称 | 定额 单位 | 数量 | 单价 |  |  |  |  | 合价
|  |  |  | 人工费 | 材料费 | 机具费 | 管理费 和利润 |  | 人工费 |  | 材料费 | 机具费 | 管理费 和利润
A1-5-150 | 预埋铁件 | t | 1 | 2904.2 | 7180.7 | 284.6 | 1554.54 |  | 2904.2 |  | 7180.7 | 284.6 | 1554.54
人工单价 |  | 小计 | [6 empty] | 2904.2 |  | 7180.7 | 284.6 | 1554.54
未计价材料费
清单项目综合单价 | [8 empty] | 11924.04
材 料 费 明 细 | 主要材料名称、规格、型号 |  |  |  |  | 单位 | 数量 |  | 单价（元） |  | 合价（元） | 暂估单价 （元） | 暂估合价 （元）
| 其他材料费 | [7 empty] | - |  | 7180.7 | -
| 材料费小计 | [7 empty] | - |  | 7180.7 | -
注：1.如不使用省级或行业建设主管部门发布的计价依据，可不填定额编码、名称等； 2.招标文件提供了暂估单价的材料，按暂估的单价填入表内“暂估单价”栏及“暂估合价”栏。
表-09
综合单价分析表
工程名称：地下工程（±0.00以下） | [7 empty] | 标段： |  | 第 43 页 共 124 页
项目编码 |  | 010516002002 |  | 项目名称 | 钢板止水带 |  |  |  | 计量单位 |  | m | 工程量 | 432.37
清单综合单价组成明细
定额编号 | 定额项目名称 | 定额 单位 | 数量 | 单价 |  |  |  |  | 合价
|  |  |  | 人工费 | 材料费 | 机具费 | 管理费 和利润 |  | 人工费 |  | 材料费 | 机具费 | 管理费 和利润
A1-10-180 换 | 钢板止水带 | 100m | 0.01 | 2399.38 | 3212.22 | 87.79 | 857.07 |  | 23.99 |  | 32.12 | 0.88 | 8.57
人工单价 |  | 小计 | [6 empty] | 23.99 |  | 32.12 | 0.88 | 8.57
未计价材料费
清单项目综合单价 | [8 empty] | 65.56
材 料 费 明 细 | 主要材料名称、规格、型号 |  |  |  |  | 单位 | 数量 |  | 单价（元） |  | 合价（元） | 暂估单价 （元） | 暂估合价 （元）
| 其他材料费 | [7 empty] | - |  | 32.12 | -
| 材料费小计 | [7 empty] | - |  | 32.12 | -
注：1.如不使用省级或行业建设主管部门发布的计价依据，可不填定额编码、名称等； 2.招标文件提供了暂估单价的材料，按暂估的单价填入表内“暂估单价”栏及“暂估合价”栏。
表-09
综合单价分析表
工程名称：地下工程（±0.00以下） | [7 empty] | 标段： |  | 第 44 页 共 124 页
项目编码 |  | 010515001005 |  | 项目名称 | 现浇构件钢筋 |  |  |  | 计量单位 |  | t | 工程量 | 0.627
清单综合单价组成明细
定额编号 | 定额项目名称 | 定额 单位 | 数量 | 单价 |  |  |  |  | 合价
|  |  |  | 人工费 | 材料费 | 机具费 | 管理费 和利润 |  | 人工费 |  | 材料费 | 机具费 | 管理费 和利润
A1-5-102 | 现浇构件圆钢 φ10内 | t | 1 | 779.85 | 4269.19 | 28.66 | 394.15 |  | 779.85 |  | 4269.19 | 28.66 | 394.15
人工单价 |  | 小计 | [6 empty] | 779.85 |  | 4269.19 | 28.66 | 394.15
未计价材料费
清单项目综合单价 | [8 empty] | 5471.85
材 料 费 明 细 | 主要材料名称、规格、型号 |  |  |  |  | 单位 | 数量 |  | 单价（元） |  | 合价（元） | 暂估单价 （元） | 暂估合价 （元）
| 其他材料费 | [7 empty] | - |  | 4268.78 | -
| 材料费小计 | [7 empty] | - |  | 4268.78 | -
注：1.如不使用省级或行业建设主管部门发布的计价依据，可不填定额编码、名称等； 2.招标文件提供了暂估单价的材料，按暂估的单价填入表内“暂估单价”栏及“暂估合价”栏。
表-09
综合单价分析表
工程名称：地下工程（±0.00以下） | [7 empty] | 标段： |  | 第 45 页 共 124 页
项目编码 |  | 010515001006 |  | 项目名称 | 现浇构件钢筋 |  |  |  | 计量单位 |  | t | 工程量 | 14.748
清单综合单价组成明细
定额编号 | 定额项目名称 | 定额 单位 | 数量 | 单价 |  |  |  |  | 合价
|  |  |  | 人工费 | 材料费 | 机具费 | 管理费 和利润 |  | 人工费 |  | 材料费 | 机具费 | 管理费 和利润
A1-5-108 | 现浇构件带肋钢筋(Ⅲ级以上) φ10以内 | t | 1 | 755.63 | 4226.54 | 67.26 | 401.16 |  | 755.63 |  | 4226.54 | 67.26 | 401.16
人工单价 |  | 小计 | [6 empty] | 755.63 |  | 4226.54 | 67.26 | 401.16
未计价材料费
清单项目综合单价 | [8 empty] | 5450.59
材 料 费 明 细 | 主要材料名称、规格、型号 |  |  |  |  | 单位 | 数量 |  | 单价（元） |  | 合价（元） | 暂估单价 （元） | 暂估合价 （元）
| 其他材料费 | [7 empty] | - |  | 4226.54 | -
| 材料费小计 | [7 empty] | - |  | 4226.54 | -
注：1.如不使用省级或行业建设主管部门发布的计价依据，可不填定额编码、名称等； 2.招标文件提供了暂估单价的材料，按暂估的单价填入表内“暂估单价”栏及“暂估合价”栏。
表-09
综合单价分析表
工程名称：地下工程（±0.00以下） | [7 empty] | 标段： |  | 第 46 页 共 124 页
项目编码 |  | 010515001007 |  | 项目名称 | 现浇构件钢筋 |  |  |  | 计量单位 |  | t | 工程量 | 300.213
清单综合单价组成明细
定额编号 | 定额项目名称 | 定额 单位 | 数量 | 单价 |  |  |  |  | 合价
|  |  |  | 人工费 | 材料费 | 机具费 | 管理费 和利润 |  | 人工费 |  | 材料费 | 机具费 | 管理费 和利润
A1-5-109 | 现浇构件带肋钢筋(Ⅲ级以上) φ25以内 | t | 1 | 549.18 | 4098.42 | 56.31 | 295.18 |  | 549.18 |  | 4098.42 | 56.31 | 295.18
人工单价 |  | 小计 | [6 empty] | 549.18 |  | 4098.42 | 56.31 | 295.18
未计价材料费
清单项目综合单价 | [8 empty] | 4999.09
材 料 费 明 细 | 主要材料名称、规格、型号 |  |  |  |  | 单位 | 数量 |  | 单价（元） |  | 合价（元） | 暂估单价 （元） | 暂估合价 （元）
| 其他材料费 | [7 empty] | - |  | 4098.42 | -
| 材料费小计 | [7 empty] | - |  | 4098.42 | -
注：1.如不使用省级或行业建设主管部门发布的计价依据，可不填定额编码、名称等； 2.招标文件提供了暂估单价的材料，按暂估的单价填入表内“暂估单价”栏及“暂估合价”栏。
表-09
综合单价分析表
工程名称：地下工程（±0.00以下） | [7 empty] | 标段： |  | 第 47 页 共 124 页
项目编码 |  | 010515001008 |  | 项目名称 | 现浇构件钢筋 |  |  |  | 计量单位 |  | t | 工程量 | 1.734
清单综合单价组成明细
定额编号 | 定额项目名称 | 定额 单位 | 数量 | 单价 |  |  |  |  | 合价
|  |  |  | 人工费 | 材料费 | 机具费 | 管理费 和利润 |  | 人工费 |  | 材料费 | 机具费 | 管理费 和利润
A1-5-110 | 现浇构件带肋钢筋(Ⅲ级以上) φ25以外 | t | 1 | 485.66 | 4220.01 | 55.26 | 263.69 |  | 485.66 |  | 4220.01 | 55.26 | 263.69
人工单价 |  | 小计 | [6 empty] | 485.66 |  | 4220.01 | 55.26 | 263.69
未计价材料费
清单项目综合单价 | [8 empty] | 5024.62
材 料 费 明 细 | 主要材料名称、规格、型号 |  |  |  |  | 单位 | 数量 |  | 单价（元） |  | 合价（元） | 暂估单价 （元） | 暂估合价 （元）
| 其他材料费 | [7 empty] | - |  | 4220.01 | -
| 材料费小计 | [7 empty] | - |  | 4220.01 | -
注：1.如不使用省级或行业建设主管部门发布的计价依据，可不填定额编码、名称等； 2.招标文件提供了暂估单价的材料，按暂估的单价填入表内“暂估单价”栏及“暂估合价”栏。
表-09
综合单价分析表
工程名称：地下工程（±0.00以下） | [7 empty] | 标段： |  | 第 48 页 共 124 页
项目编码 |  | 010515001009 |  | 项目名称 | 现浇构件钢筋 |  |  |  | 计量单位 |  | t | 工程量 | 2.625
清单综合单价组成明细
定额编号 | 定额项目名称 | 定额 单位 | 数量 | 单价 |  |  |  |  | 合价
|  |  |  | 人工费 | 材料费 | 机具费 | 管理费 和利润 |  | 人工费 |  | 材料费 | 机具费 | 管理费 和利润
A1-5-108 | 现浇构件带肋钢筋(Ⅲ级以上) φ10以内 | t | 1 | 755.63 | 4256.5 | 67.26 | 401.16 |  | 755.63 |  | 4256.5 | 67.26 | 401.16
人工单价 |  | 小计 | [6 empty] | 755.63 |  | 4256.5 | 67.26 | 401.16
未计价材料费
清单项目综合单价 | [8 empty] | 5480.55
材 料 费 明 细 | 主要材料名称、规格、型号 |  |  |  |  | 单位 | 数量 |  | 单价（元） |  | 合价（元） | 暂估单价 （元） | 暂估合价 （元）
| 其他材料费 | [7 empty] | - |  | 4256.5 | -
| 材料费小计 | [7 empty] | - |  | 4256.5 | -
注：1.如不使用省级或行业建设主管部门发布的计价依据，可不填定额编码、名称等； 2.招标文件提供了暂估单价的材料，按暂估的单价填入表内“暂估单价”栏及“暂估合价”栏。
表-09
综合单价分析表
工程名称：地下工程（±0.00以下） | [7 empty] | 标段： |  | 第 49 页 共 124 页
项目编码 |  | 010515001010 |  | 项目名称 | 现浇构件钢筋 |  |  |  | 计量单位 |  | t | 工程量 | 160.245
清单综合单价组成明细
定额编号 | 定额项目名称 | 定额 单位 | 数量 | 单价 |  |  |  |  | 合价
|  |  |  | 人工费 | 材料费 | 机具费 | 管理费 和利润 |  | 人工费 |  | 材料费 | 机具费 | 管理费 和利润
A1-5-109 | 现浇构件带肋钢筋(Ⅲ级以上) φ25以内 | t | 1 | 549.18 | 4204.56 | 56.31 | 295.18 |  | 549.18 |  | 4204.56 | 56.31 | 295.18
人工单价 |  | 小计 | [6 empty] | 549.18 |  | 4204.56 | 56.31 | 295.18
未计价材料费
清单项目综合单价 | [8 empty] | 5105.23
材 料 费 明 细 | 主要材料名称、规格、型号 |  |  |  |  | 单位 | 数量 |  | 单价（元） |  | 合价（元） | 暂估单价 （元） | 暂估合价 （元）
| 其他材料费 | [7 empty] | - |  | 4204.56 | -
| 材料费小计 | [7 empty] | - |  | 4204.56 | -
注：1.如不使用省级或行业建设主管部门发布的计价依据，可不填定额编码、名称等； 2.招标文件提供了暂估单价的材料，按暂估的单价填入表内“暂估单价”栏及“暂估合价”栏。
表-09
综合单价分析表
工程名称：地下工程（±0.00以下） | [7 empty] | 标段： |  | 第 50 页 共 124 页
项目编码 |  | 010515001011 |  | 项目名称 | 现浇构件钢筋 |  |  |  | 计量单位 |  | t | 工程量 | 6.486
清单综合单价组成明细
定额编号 | 定额项目名称 | 定额 单位 | 数量 | 单价 |  |  |  |  | 合价
|  |  |  | 人工费 | 材料费 | 机具费 | 管理费 和利润 |  | 人工费 |  | 材料费 | 机具费 | 管理费 和利润
A1-5-110 | 现浇构件带肋钢筋(Ⅲ级以上) φ25以外 | t | 0.9815 | 485.66 | 4325.09 | 55.26 | 263.69 |  | 476.67 |  | 4245.07 | 54.24 | 258.81
人工单价 |  | 小计 | [6 empty] | 476.67 |  | 4245.07 | 54.24 | 258.81
未计价材料费
清单项目综合单价 | [8 empty] | 5034.79
材 料 费 明 细 | 主要材料名称、规格、型号 |  |  |  |  | 单位 | 数量 |  | 单价（元） |  | 合价（元） | 暂估单价 （元） | 暂估合价 （元）
| 其他材料费 | [7 empty] | - |  | 4244.92 | -
| 材料费小计 | [7 empty] | - |  | 4244.92 | -
注：1.如不使用省级或行业建设主管部门发布的计价依据，可不填定额编码、名称等； 2.招标文件提供了暂估单价的材料，按暂估的单价填入表内“暂估单价”栏及“暂估合价”栏。
表-09
综合单价分析表
工程名称：地下工程（±0.00以下） | [7 empty] | 标段： |  | 第 51 页 共 124 页
项目编码 |  | 010515001012 |  | 项目名称 | 现浇构件钢筋 |  |  |  | 计量单位 |  | t | 工程量 | 24.479
清单综合单价组成明细
定额编号 | 定额项目名称 | 定额 单位 | 数量 | 单价 |  |  |  |  | 合价
|  |  |  | 人工费 | 材料费 | 机具费 | 管理费 和利润 |  | 人工费 |  | 材料费 | 机具费 | 管理费 和利润
A1-5-111 | 现浇构件箍筋 圆钢 φ10以内 | t | 1 | 1368.22 | 4267.13 | 59.43 | 695.98 |  | 1368.22 |  | 4267.13 | 59.43 | 695.98
人工单价 |  | 小计 | [6 empty] | 1368.22 |  | 4267.13 | 59.43 | 695.98
未计价材料费
清单项目综合单价 | [8 empty] | 6390.76
材 料 费 明 细 | 主要材料名称、规格、型号 |  |  |  |  | 单位 | 数量 |  | 单价（元） |  | 合价（元） | 暂估单价 （元） | 暂估合价 （元）
| 其他材料费 | [7 empty] | - |  | 4267.14 | -
| 材料费小计 | [7 empty] | - |  | 4267.14 | -
注：1.如不使用省级或行业建设主管部门发布的计价依据，可不填定额编码、名称等； 2.招标文件提供了暂估单价的材料，按暂估的单价填入表内“暂估单价”栏及“暂估合价”栏。
表-09
综合单价分析表
工程名称：地下工程（±0.00以下） | [7 empty] | 标段： |  | 第 52 页 共 124 页
项目编码 |  | 010515001013 |  | 项目名称 | 现浇构件钢筋 |  |  |  | 计量单位 |  | t | 工程量 | 16.783
清单综合单价组成明细
定额编号 | 定额项目名称 | 定额 单位 | 数量 | 单价 |  |  |  |  | 合价
|  |  |  | 人工费 | 材料费 | 机具费 | 管理费 和利润 |  | 人工费 |  | 材料费 | 机具费 | 管理费 和利润
A1-5-112 | 现浇构件箍筋 圆钢 φ10以外 | t | 1 | 787.23 | 4069.02 | 23.89 | 395.42 |  | 787.23 |  | 4069.02 | 23.89 | 395.42
人工单价 |  | 小计 | [6 empty] | 787.23 |  | 4069.02 | 23.89 | 395.42
未计价材料费
清单项目综合单价 | [8 empty] | 5275.56
材 料 费 明 细 | 主要材料名称、规格、型号 |  |  |  |  | 单位 | 数量 |  | 单价（元） |  | 合价（元） | 暂估单价 （元） | 暂估合价 （元）
| 其他材料费 | [7 empty] | - |  | 4069.01 | -
| 材料费小计 | [7 empty] | - |  | 4069.01 | -
注：1.如不使用省级或行业建设主管部门发布的计价依据，可不填定额编码、名称等； 2.招标文件提供了暂估单价的材料，按暂估的单价填入表内“暂估单价”栏及“暂估合价”栏。
表-09
综合单价分析表
工程名称：地下工程（±0.00以下） | [7 empty] | 标段： |  | 第 53 页 共 124 页
项目编码 |  | 010516003002 |  | 项目名称 | 机械连接 |  |  |  | 计量单位 |  | 个 | 工程量 | 1141
清单综合单价组成明细
定额编号 | 定额项目名称 | 定额 单位 | 数量 | 单价 |  |  |  |  | 合价
|  |  |  | 人工费 | 材料费 | 机具费 | 管理费 和利润 |  | 人工费 |  | 材料费 | 机具费 | 管理费 和利润
A1-5-133 | 套筒直螺纹钢筋接头 φ25以内 | 10个接头 | 0.1 | 64.77 | 42.83 | 9.03 | 35.98 |  | 6.48 |  | 4.28 | 0.9 | 3.6
人工单价 |  | 小计 | [6 empty] | 6.48 |  | 4.28 | 0.9 | 3.6
未计价材料费
清单项目综合单价 | [8 empty] | 15.26
材 料 费 明 细 | 主要材料名称、规格、型号 |  |  |  |  | 单位 | 数量 |  | 单价（元） |  | 合价（元） | 暂估单价 （元） | 暂估合价 （元）
| 其他材料费 | [7 empty] | - |  | 4.28 | -
| 材料费小计 | [7 empty] | - |  | 4.28 | -
注：1.如不使用省级或行业建设主管部门发布的计价依据，可不填定额编码、名称等； 2.招标文件提供了暂估单价的材料，按暂估的单价填入表内“暂估单价”栏及“暂估合价”栏。
表-09
综合单价分析表
工程名称：地下工程（±0.00以下） | [7 empty] | 标段： |  | 第 54 页 共 124 页
项目编码 |  | 010804007001 |  | 项目名称 | 防护密闭门 |  |  |  | 计量单位 |  | 樘 | 工程量 | 5
清单综合单价组成明细
定额编号 | 定额项目名称 | 定额 单位 | 数量 | 单价 |  |  |  |  | 合价
|  |  |  | 人工费 | 材料费 | 机具费 | 管理费 和利润 |  | 人工费 |  | 材料费 | 机具费 | 管理费 和利润
MC1-8 | 防护密闭门 | 套 | 1 |  | 6566.37 | [5 empty] | 6566.37
人工单价 |  | 小计 | [8 empty] | 6566.37
未计价材料费
清单项目综合单价 | [8 empty] | 6566.37
材 料 费 明 细 | 主要材料名称、规格、型号 |  |  |  |  | 单位 | 数量 |  | 单价（元） |  | 合价（元） | 暂估单价 （元） | 暂估合价 （元）
| 其他材料费 | [7 empty] | - |  | 6566.37 | -
| 材料费小计 | [7 empty] | - |  | 6566.37 | -
注：1.如不使用省级或行业建设主管部门发布的计价依据，可不填定额编码、名称等； 2.招标文件提供了暂估单价的材料，按暂估的单价填入表内“暂估单价”栏及“暂估合价”栏。
表-09
综合单价分析表
工程名称：地下工程（±0.00以下） | [7 empty] | 标段： |  | 第 55 页 共 124 页
项目编码 |  | 010804007002 |  | 项目名称 | 防护密闭门 |  |  |  | 计量单位 |  | 樘 | 工程量 | 2
清单综合单价组成明细
定额编号 | 定额项目名称 | 定额 单位 | 数量 | 单价 |  |  |  |  | 合价
|  |  |  | 人工费 | 材料费 | 机具费 | 管理费 和利润 |  | 人工费 |  | 材料费 | 机具费 | 管理费 和利润
MC1-8 | 防护密闭门 | 套 | 1 |  | 3982.3 | [5 empty] | 3982.3
人工单价 |  | 小计 | [8 empty] | 3982.3
未计价材料费
清单项目综合单价 | [8 empty] | 3982.3
材 料 费 明 细 | 主要材料名称、规格、型号 |  |  |  |  | 单位 | 数量 |  | 单价（元） |  | 合价（元） | 暂估单价 （元） | 暂估合价 （元）
| 其他材料费 | [7 empty] | - |  | 3982.3 | -
| 材料费小计 | [7 empty] | - |  | 3982.3 | -
注：1.如不使用省级或行业建设主管部门发布的计价依据，可不填定额编码、名称等； 2.招标文件提供了暂估单价的材料，按暂估的单价填入表内“暂估单价”栏及“暂估合价”栏。
表-09
综合单价分析表
工程名称：地下工程（±0.00以下） | [7 empty] | 标段： |  | 第 56 页 共 124 页
项目编码 |  | 010804007003 |  | 项目名称 | 密闭门 |  |  |  | 计量单位 |  | 樘 | 工程量 | 5
清单综合单价组成明细
定额编号 | 定额项目名称 | 定额 单位 | 数量 | 单价 |  |  |  |  | 合价
|  |  |  | 人工费 | 材料费 | 机具费 | 管理费 和利润 |  | 人工费 |  | 材料费 | 机具费 | 管理费 和利润
MC1-8 | 密闭门 | 套 | 1 |  | 5309.73 | [5 empty] | 5309.73
人工单价 |  | 小计 | [8 empty] | 5309.73
未计价材料费
清单项目综合单价 | [8 empty] | 5309.73
材 料 费 明 细 | 主要材料名称、规格、型号 |  |  |  |  | 单位 | 数量 |  | 单价（元） |  | 合价（元） | 暂估单价 （元） | 暂估合价 （元）
| 其他材料费 | [7 empty] | - |  | 5309.73 | -
| 材料费小计 | [7 empty] | - |  | 5309.73 | -
注：1.如不使用省级或行业建设主管部门发布的计价依据，可不填定额编码、名称等； 2.招标文件提供了暂估单价的材料，按暂估的单价填入表内“暂估单价”栏及“暂估合价”栏。
表-09
综合单价分析表
工程名称：地下工程（±0.00以下） | [7 empty] | 标段： |  | 第 57 页 共 124 页
项目编码 |  | 010804007004 |  | 项目名称 | 密闭门 |  |  |  | 计量单位 |  | 樘 | 工程量 | 2
清单综合单价组成明细
定额编号 | 定额项目名称 | 定额 单位 | 数量 | 单价 |  |  |  |  | 合价
|  |  |  | 人工费 | 材料费 | 机具费 | 管理费 和利润 |  | 人工费 |  | 材料费 | 机具费 | 管理费 和利润
MC1-8 | 密闭门 | 套 | 1 |  | 4424.78 | [5 empty] | 4424.78
人工单价 |  | 小计 | [8 empty] | 4424.78
未计价材料费
清单项目综合单价 | [8 empty] | 4424.78
材 料 费 明 细 | 主要材料名称、规格、型号 |  |  |  |  | 单位 | 数量 |  | 单价（元） |  | 合价（元） | 暂估单价 （元） | 暂估合价 （元）
| 其他材料费 | [7 empty] | - |  | 4424.78 | -
| 材料费小计 | [7 empty] | - |  | 4424.78 | -
注：1.如不使用省级或行业建设主管部门发布的计价依据，可不填定额编码、名称等； 2.招标文件提供了暂估单价的材料，按暂估的单价填入表内“暂估单价”栏及“暂估合价”栏。
表-09
综合单价分析表
工程名称：地下工程（±0.00以下） | [7 empty] | 标段： |  | 第 58 页 共 124 页
项目编码 |  | 010804007005 |  | 项目名称 | 密闭门 |  |  |  | 计量单位 |  | 樘 | 工程量 | 2
清单综合单价组成明细
定额编号 | 定额项目名称 | 定额 单位 | 数量 | 单价 |  |  |  |  | 合价
|  |  |  | 人工费 | 材料费 | 机具费 | 管理费 和利润 |  | 人工费 |  | 材料费 | 机具费 | 管理费 和利润
MC1-8 | 密闭门 | 套 | 1 |  | 3628.32 | [5 empty] | 3628.32
人工单价 |  | 小计 | [8 empty] | 3628.32
未计价材料费
清单项目综合单价 | [8 empty] | 3628.32
材 料 费 明 细 | 主要材料名称、规格、型号 |  |  |  |  | 单位 | 数量 |  | 单价（元） |  | 合价（元） | 暂估单价 （元） | 暂估合价 （元）
| 其他材料费 | [7 empty] | - |  | 3628.32 | -
| 材料费小计 | [7 empty] | - |  | 3628.32 | -
注：1.如不使用省级或行业建设主管部门发布的计价依据，可不填定额编码、名称等； 2.招标文件提供了暂估单价的材料，按暂估的单价填入表内“暂估单价”栏及“暂估合价”栏。
表-09
综合单价分析表
工程名称：地下工程（±0.00以下） | [7 empty] | 标段： |  | 第 59 页 共 124 页
项目编码 |  | 010804007006 |  | 项目名称 | 密闭门 |  |  |  | 计量单位 |  | 樘 | 工程量 | 2
清单综合单价组成明细
定额编号 | 定额项目名称 | 定额 单位 | 数量 | 单价 |  |  |  |  | 合价
|  |  |  | 人工费 | 材料费 | 机具费 | 管理费 和利润 |  | 人工费 |  | 材料费 | 机具费 | 管理费 和利润
MC1-8 | 密闭门 | 套 | 1 |  | 3097.35 | [5 empty] | 3097.35
人工单价 |  | 小计 | [8 empty] | 3097.35
未计价材料费
清单项目综合单价 | [8 empty] | 3097.35
材 料 费 明 细 | 主要材料名称、规格、型号 |  |  |  |  | 单位 | 数量 |  | 单价（元） |  | 合价（元） | 暂估单价 （元） | 暂估合价 （元）
| 其他材料费 | [7 empty] | - |  | 3097.35 | -
| 材料费小计 | [7 empty] | - |  | 3097.35 | -
注：1.如不使用省级或行业建设主管部门发布的计价依据，可不填定额编码、名称等； 2.招标文件提供了暂估单价的材料，按暂估的单价填入表内“暂估单价”栏及“暂估合价”栏。
表-09
综合单价分析表
工程名称：地下工程（±0.00以下） | [7 empty] | 标段： |  | 第 60 页 共 124 页
项目编码 |  | 010804007007 |  | 项目名称 | 双扇防护密闭门 |  |  |  | 计量单位 |  | 樘 | 工程量 | 1
清单综合单价组成明细
定额编号 | 定额项目名称 | 定额 单位 | 数量 | 单价 |  |  |  |  | 合价
|  |  |  | 人工费 | 材料费 | 机具费 | 管理费 和利润 |  | 人工费 |  | 材料费 | 机具费 | 管理费 和利润
MC1-8 | 双扇防护密闭门 | 套 | 1 |  | 73628.32 | [5 empty] | 73628.32
人工单价 |  | 小计 | [8 empty] | 73628.32
未计价材料费
清单项目综合单价 | [8 empty] | 73628.32
材 料 费 明 细 | 主要材料名称、规格、型号 |  |  |  |  | 单位 | 数量 |  | 单价（元） |  | 合价（元） | 暂估单价 （元） | 暂估合价 （元）
| 其他材料费 | [7 empty] | - |  | 73628.32 | -
| 材料费小计 | [7 empty] | - |  | 73628.32 | -
注：1.如不使用省级或行业建设主管部门发布的计价依据，可不填定额编码、名称等； 2.招标文件提供了暂估单价的材料，按暂估的单价填入表内“暂估单价”栏及“暂估合价”栏。
表-09
综合单价分析表
工程名称：地下工程（±0.00以下） | [7 empty] | 标段： |  | 第 61 页 共 124 页
项目编码 |  | 010804007008 |  | 项目名称 | 连通口双扇密闭门 |  |  |  | 计量单位 |  | 樘 | 工程量 | 2
清单综合单价组成明细
定额编号 | 定额项目名称 | 定额 单位 | 数量 | 单价 |  |  |  |  | 合价
|  |  |  | 人工费 | 材料费 | 机具费 | 管理费 和利润 |  | 人工费 |  | 材料费 | 机具费 | 管理费 和利润
MC1-8 | 连通口双扇密闭门 | 套 | 1 |  | 73362.83 | [5 empty] | 73362.83
人工单价 |  | 小计 | [8 empty] | 73362.83
未计价材料费
清单项目综合单价 | [8 empty] | 73362.83
材 料 费 明 细 | 主要材料名称、规格、型号 |  |  |  |  | 单位 | 数量 |  | 单价（元） |  | 合价（元） | 暂估单价 （元） | 暂估合价 （元）
| 其他材料费 | [7 empty] | - |  | 73362.83 | -
| 材料费小计 | [7 empty] | - |  | 73362.83 | -
注：1.如不使用省级或行业建设主管部门发布的计价依据，可不填定额编码、名称等； 2.招标文件提供了暂估单价的材料，按暂估的单价填入表内“暂估单价”栏及“暂估合价”栏。
表-09
综合单价分析表
工程名称：地下工程（±0.00以下） | [7 empty] | 标段： |  | 第 62 页 共 124 页
项目编码 |  | 010802003001 |  | 项目名称 | 钢质防火门 |  |  |  | 计量单位 |  | m2 | 工程量 | 9
清单综合单价组成明细
定额编号 | 定额项目名称 | 定额 单位 | 数量 | 单价 |  |  |  |  | 合价
|  |  |  | 人工费 | 材料费 | 机具费 | 管理费 和利润 |  | 人工费 |  | 材料费 | 机具费 | 管理费 和利润
A1-9-191 换 | 钢质防火门安装 合并制作子目 湿拌抹灰砂浆 一次抹灰厚度≥5mm M20 | 100m2 | 0.01 | 1900.73 | 877.3 |  | 658.8 |  | 19.01 |  | 8.77 |  | 6.59
A1-9-227 | 特殊五金安装 闭门器安装 明装 | 100套 | 0.0067 | 2808.08 | 8938.5 |  | 973.28 |  | 18.72 |  | 59.59 |  | 6.49
A1-9-229 | 特殊五金安装 顺位器 | 100套 | 0.0033 | 2808.08 | 8604.19 |  | 973.28 |  | 9.36 |  | 28.68 |  | 3.24
MC1-75 | 钢质防火门 双扇(甲级) | m2 | 1 |  | 433 | [5 empty] | 433
ZMZJF_3 | 在洞内、地下室内、库内或暗室内进行施工 | 元 | 0.1111 | 169.52 |  |  | 58.75 |  | 18.84 |  |  |  | 6.53
人工单价 |  | 小计 | [6 empty] | 65.93 |  | 530.04 |  | 22.85
未计价材料费
清单项目综合单价 | [8 empty] | 618.82
材 料 费 明 细 | 主要材料名称、规格、型号 |  |  |  |  | 单位 | 数量 |  | 单价（元） |  | 合价（元） | 暂估单价 （元） | 暂估合价 （元）
| 其他材料费 | [7 empty] | - |  | 530.05 | -
| 材料费小计 | [7 empty] | - |  | 530.05 | -
注：1.如不使用省级或行业建设主管部门发布的计价依据，可不填定额编码、名称等； 2.招标文件提供了暂估单价的材料，按暂估的单价填入表内“暂估单价”栏及“暂估合价”栏。
表-09
综合单价分析表
工程名称：地下工程（±0.00以下） | [7 empty] | 标段： |  | 第 63 页 共 124 页
项目编码 |  | 010802003002 |  | 项目名称 | 钢质防火门 |  |  |  | 计量单位 |  | m2 | 工程量 | 15
清单综合单价组成明细
定额编号 | 定额项目名称 | 定额 单位 | 数量 | 单价 |  |  |  |  | 合价
|  |  |  | 人工费 | 材料费 | 机具费 | 管理费 和利润 |  | 人工费 |  | 材料费 | 机具费 | 管理费 和利润
A1-9-191 换 | 钢质防火门安装 合并制作子目 湿拌抹灰砂浆 一次抹灰厚度≥5mm M20 | 100m2 | 0.01 | 1900.73 | 877.3 |  | 658.8 |  | 19.01 |  | 8.77 |  | 6.59
A1-9-227 | 特殊五金安装 闭门器安装 明装 | 100套 | 0.0067 | 2808.08 | 8938.5 |  | 973.28 |  | 18.72 |  | 59.59 |  | 6.49
A1-9-229 | 特殊五金安装 顺位器 | 100套 | 0.0033 | 2808.08 | 8604.19 |  | 973.28 |  | 9.36 |  | 28.68 |  | 3.24
MC1-76 | 钢质防火门 双扇(乙级) | m2 | 1 |  | 421 | [5 empty] | 421
ZMZJF_3 | 在洞内、地下室内、库内或暗室内进行施工 | 元 | 0.0667 | 282.53 |  |  | 97.93 |  | 18.84 |  |  |  | 6.53
人工单价 |  | 小计 | [6 empty] | 65.93 |  | 518.04 |  | 22.85
未计价材料费
清单项目综合单价 | [8 empty] | 606.82
材 料 费 明 细 | 主要材料名称、规格、型号 |  |  |  |  | 单位 | 数量 |  | 单价（元） |  | 合价（元） | 暂估单价 （元） | 暂估合价 （元）
| 其他材料费 | [7 empty] | - |  | 518.05 | -
| 材料费小计 | [7 empty] | - |  | 518.05 | -
注：1.如不使用省级或行业建设主管部门发布的计价依据，可不填定额编码、名称等； 2.招标文件提供了暂估单价的材料，按暂估的单价填入表内“暂估单价”栏及“暂估合价”栏。
表-09
综合单价分析表
工程名称：地下工程（±0.00以下） | [7 empty] | 标段： |  | 第 64 页 共 124 页
项目编码 |  | 010802003003 |  | 项目名称 | 钢质防火门 |  |  |  | 计量单位 |  | m2 | 工程量 | 2.4
清单综合单价组成明细
定额编号 | 定额项目名称 | 定额 单位 | 数量 | 单价 |  |  |  |  | 合价
|  |  |  | 人工费 | 材料费 | 机具费 | 管理费 和利润 |  | 人工费 |  | 材料费 | 机具费 | 管理费 和利润
A1-9-191 换 | 钢质防火门安装 合并制作子目 湿拌抹灰砂浆 一次抹灰厚度≥5mm M20 | 100m2 | 0.0095 | 1900.73 | 877.3 |  | 658.8 |  | 17.99 |  | 8.3 |  | 6.23
A1-9-227 | 特殊五金安装 闭门器安装 明装 | 100套 | 0.0083 | 2808.08 | 8938.5 |  | 973.28 |  | 23.4 |  | 74.49 |  | 8.11
A1-9-229 | 特殊五金安装 顺位器 | 100套 | 0.0042 | 2808.08 | 8604.19 |  | 973.28 |  | 11.7 |  | 35.85 |  | 4.06
MC1-76 | 钢质防火门 双扇(乙级) | m2 | 0.9464 |  | 421 | [5 empty] | 398.42
ZMZJF_3 | 在洞内、地下室内、库内或暗室内进行施工 | 元 | 0.4167 | 50.96 |  |  | 17.66 |  | 21.23 |  |  |  | 7.36
人工单价 |  | 小计 | [6 empty] | 74.32 |  | 517.06 |  | 25.76
未计价材料费
清单项目综合单价 | [8 empty] | 617.14
材 料 费 明 细 | 主要材料名称、规格、型号 |  |  |  |  | 单位 | 数量 |  | 单价（元） |  | 合价（元） | 暂估单价 （元） | 暂估合价 （元）
| 其他材料费 | [7 empty] | - |  | 517.09 | -
| 材料费小计 | [7 empty] | - |  | 517.09 | -
注：1.如不使用省级或行业建设主管部门发布的计价依据，可不填定额编码、名称等； 2.招标文件提供了暂估单价的材料，按暂估的单价填入表内“暂估单价”栏及“暂估合价”栏。
表-09
综合单价分析表
工程名称：地下工程（±0.00以下） | [7 empty] | 标段： |  | 第 65 页 共 124 页
项目编码 |  | 010802003004 |  | 项目名称 | 钢质防火门 |  |  |  | 计量单位 |  | m2 | 工程量 | 3.2
清单综合单价组成明细
定额编号 | 定额项目名称 | 定额 单位 | 数量 | 单价 |  |  |  |  | 合价
|  |  |  | 人工费 | 材料费 | 机具费 | 管理费 和利润 |  | 人工费 |  | 材料费 | 机具费 | 管理费 和利润
A1-9-191 换 | 钢质防火门安装 合并制作子目 湿拌抹灰砂浆 一次抹灰厚度≥5mm M20 | 100m2 | 0.0093 | 1900.73 | 877.3 |  | 658.8 |  | 17.6 |  | 8.12 |  | 6.1
A1-9-227 | 特殊五金安装 闭门器安装 明装 | 100套 | 0.0063 | 2808.08 | 8938.5 |  | 973.28 |  | 17.55 |  | 55.87 |  | 6.08
MC1-74 | 钢质防火门 单扇(乙级) | m2 | 0.9258 |  | 418 | [5 empty] | 386.98
ZMZJF_3 | 在洞内、地下室内、库内或暗室内进行施工 | 元 | 0.3125 | 44.99 |  |  | 15.6 |  | 14.06 |  |  |  | 4.88
人工单价 |  | 小计 | [6 empty] | 49.21 |  | 450.97 |  | 17.06
未计价材料费
清单项目综合单价 | [8 empty] | 517.23
材 料 费 明 细 | 主要材料名称、规格、型号 |  |  |  |  | 单位 | 数量 |  | 单价（元） |  | 合价（元） | 暂估单价 （元） | 暂估合价 （元）
| 其他材料费 | [7 empty] | - |  | 450.97 | -
| 材料费小计 | [7 empty] | - |  | 450.97 | -
注：1.如不使用省级或行业建设主管部门发布的计价依据，可不填定额编码、名称等； 2.招标文件提供了暂估单价的材料，按暂估的单价填入表内“暂估单价”栏及“暂估合价”栏。
表-09
综合单价分析表
工程名称：地下工程（±0.00以下） | [7 empty] | 标段： |  | 第 66 页 共 124 页
项目编码 |  | 010802003005 |  | 项目名称 | 钢质防火门 |  |  |  | 计量单位 |  | m2 | 工程量 | 4.8
清单综合单价组成明细
定额编号 | 定额项目名称 | 定额 单位 | 数量 | 单价 |  |  |  |  | 合价
|  |  |  | 人工费 | 材料费 | 机具费 | 管理费 和利润 |  | 人工费 |  | 材料费 | 机具费 | 管理费 和利润
A1-9-191 换 | 钢质防火门安装 合并制作子目 湿拌抹灰砂浆 一次抹灰厚度≥5mm M20 | 100m2 | 0.0093 | 1900.73 | 877.3 |  | 658.8 |  | 17.6 |  | 8.12 |  | 6.1
A1-9-227 | 特殊五金安装 闭门器安装 明装 | 100套 | 0.0063 | 2808.08 | 8938.5 |  | 973.28 |  | 17.55 |  | 55.87 |  | 6.08
MC1-74 | 钢质防火门 单扇(丙级) | m2 | 0.9258 |  | 405 | [5 empty] | 374.94
ZMZJF_3 | 在洞内、地下室内、库内或暗室内进行施工 | 元 | 0.2083 | 67.48 |  |  | 23.39 |  | 14.06 |  |  |  | 4.87
人工单价 |  | 小计 | [6 empty] | 49.21 |  | 438.93 |  | 17.05
未计价材料费
清单项目综合单价 | [8 empty] | 505.19
材 料 费 明 细 | 主要材料名称、规格、型号 |  |  |  |  | 单位 | 数量 |  | 单价（元） |  | 合价（元） | 暂估单价 （元） | 暂估合价 （元）
| 其他材料费 | [7 empty] | - |  | 438.94 | -
| 材料费小计 | [7 empty] | - |  | 438.94 | -
注：1.如不使用省级或行业建设主管部门发布的计价依据，可不填定额编码、名称等； 2.招标文件提供了暂估单价的材料，按暂估的单价填入表内“暂估单价”栏及“暂估合价”栏。
表-09
综合单价分析表
工程名称：地下工程（±0.00以下） | [7 empty] | 标段： |  | 第 67 页 共 124 页
项目编码 |  | 010904002001 |  | 项目名称 | 地下室底板防水（U01） |  |  |  | 计量单位 |  | m2 | 工程量 | 2893.9
清单综合单价组成明细
定额编号 | 定额项目名称 | 定额 单位 | 数量 | 单价 |  |  |  |  | 合价
|  |  |  | 人工费 | 材料费 | 机具费 | 管理费 和利润 |  | 人工费 |  | 材料费 | 机具费 | 管理费 和利润
A1-5-78 换 | 混凝土垫层 合并制作子目 普通预拌混凝土 碎石粒径综合考虑 C15 | 10m3 | 0.01 | 635.04 | 5235.13 |  | 309.58 |  | 6.35 |  | 52.35 |  | 3.1
A1-10-121 | 聚合物自粘改性沥青卷材 自粘、湿铺 平面 | 100m2 | 0.01 | 709.1 | 5987.21 |  | 244.36 |  | 7.09 |  | 59.87 |  | 2.44
A1-12-9 换 | 细石混凝土找平层 30mm 实际厚度(mm):50 合并制作子目 普通预拌混凝土 碎石粒径综合考虑 C20 | 100m2 | 0.01 | 1608.14 | 2694.46 | 4.71 | 608.53 |  | 16.08 |  | 26.94 | 0.05 | 6.09
A1-10-139 | 聚合物水泥(JS)防水涂料 2mm厚 | 100m2 | 0.01 | 700.66 | 5696.44 |  | 241.45 |  | 7.01 |  | 56.96 |  | 2.41
人工单价 |  | 小计 | [6 empty] | 36.53 |  | 196.12 | 0.05 | 14.04
未计价材料费
清单项目综合单价 | [8 empty] | 246.75
材 料 费 明 细 | 主要材料名称、规格、型号 |  |  |  |  | 单位 | 数量 |  | 单价（元） |  | 合价（元） | 暂估单价 （元） | 暂估合价 （元）
注：1.如不使用省级或行业建设主管部门发布的计价依据，可不填定额编码、名称等； 2.招标文件提供了暂估单价的材料，按暂估的单价填入表内“暂估单价”栏及“暂估合价”栏。
表-09
综合单价分析表
工程名称：地下工程（±0.00以下） | [7 empty] | 标段： |  | 第 68 页 共 124 页
| 其他材料费 | [7 empty] | - |  | 196.12 | -
| 材料费小计 | [7 empty] | - |  | 196.12 | -
注：1.如不使用省级或行业建设主管部门发布的计价依据，可不填定额编码、名称等； 2.招标文件提供了暂估单价的材料，按暂估的单价填入表内“暂估单价”栏及“暂估合价”栏。
表-09
综合单价分析表
工程名称：地下工程（±0.00以下） | [7 empty] | 标段： |  | 第 69 页 共 124 页
项目编码 |  | 010903002001 |  | 项目名称 | 地下室墙身防水（U01B） |  |  |  | 计量单位 |  | m2 | 工程量 | 1161
清单综合单价组成明细
定额编号 | 定额项目名称 | 定额 单位 | 数量 | 单价 |  |  |  |  | 合价
|  |  |  | 人工费 | 材料费 | 机具费 | 管理费 和利润 |  | 人工费 |  | 材料费 | 机具费 | 管理费 和利润
A1-10-139 | 聚合物水泥(JS)防水涂料 2mm厚 | 100m2 | 0.01 | 700.66 | 5696.44 |  | 241.45 |  | 7.01 |  | 56.96 |  | 2.41
A1-10-122 | 聚合物自粘改性沥青卷材 自粘、湿铺 立面 | 100m2 | 0.01 | 805.61 | 5448.91 |  | 277.61 |  | 8.06 |  | 54.49 |  | 2.78
A1-13-2 换 | 底层抹灰15mm 各种墙面 外墙 实际水泥石灰砂浆厚度(mm):20 合并制作子目 湿拌抹灰砂浆 一次抹灰厚度≥5mm M15 | 100m2 | 0.01 | 2130.68 | 1161.63 |  | 756.4 |  | 21.31 |  | 11.62 |  | 7.56
A1-11-146 换 | XPS聚苯乙烯挤塑板外墙外保温 20mm | 100m2 | 0.01 | 4366.14 | 4297.19 |  | 1504.57 |  | 43.66 |  | 42.97 |  | 15.05
人工单价 |  | 小计 | [6 empty] | 80.04 |  | 166.04 |  | 27.8
未计价材料费
清单项目综合单价 | [8 empty] | 273.87
材 料 费 明 细 | 主要材料名称、规格、型号 |  |  |  |  | 单位 | 数量 |  | 单价（元） |  | 合价（元） | 暂估单价 （元） | 暂估合价 （元）
| 其他材料费 | [7 empty] | - |  | 166.04 | -
| 材料费小计 | [7 empty] | - |  | 166.04 | -
注：1.如不使用省级或行业建设主管部门发布的计价依据，可不填定额编码、名称等； 2.招标文件提供了暂估单价的材料，按暂估的单价填入表内“暂估单价”栏及“暂估合价”栏。
表-09
综合单价分析表
工程名称：地下工程（±0.00以下） | [7 empty] | 标段： |  | 第 70 页 共 124 页
项目编码 |  | 010904001001 |  | 项目名称 | 地下室顶板防水（U03） |  |  |  | 计量单位 |  | m2 | 工程量 | 2022.42
清单综合单价组成明细
定额编号 | 定额项目名称 | 定额 单位 | 数量 | 单价 |  |  |  |  | 合价
|  |  |  | 人工费 | 材料费 | 机具费 | 管理费 和利润 |  | 人工费 |  | 材料费 | 机具费 | 管理费 和利润
A1-10-139 | 聚合物水泥(JS)防水涂料 2mm厚 | 100m2 | 0.01 | 700.66 | 6352.22 |  | 241.45 |  | 7.01 |  | 63.52 |  | 2.41
A1-10-117 | 改性沥青防水卷材(自粘、满铺) 平面 第一层 | 100m2 | 0.01 | 867.62 | 5581.49 |  | 298.98 |  | 8.68 |  | 55.81 |  | 2.99
A1-11-120 | 铺设无纺布 | 100m2 | 0.01 | 179.16 | 249.41 |  | 61.74 |  | 1.79 |  | 2.49 |  | 0.62
A1-5-78 换 | 混凝土垫层 合并制作子目 普通预拌混凝土 碎石粒径综合考虑 C20 | 10m3 | 0.007 | 635.04 | 5417.83 |  | 309.58 |  | 4.45 |  | 37.92 |  | 2.17
A1-11-120 换 | 铺设无纺布 换为【成品疏水板】 | 100m2 | 0.01 | 179.16 | 1461.41 |  | 61.74 |  | 1.79 |  | 14.61 |  | 0.62
A1-11-120 | 铺设无纺布 | 100m2 | 0.01 | 179.16 | 249.41 |  | 61.74 |  | 1.79 |  | 2.49 |  | 0.62
人工单价 |  | 小计 | [6 empty] | 25.51 |  | 176.84 |  | 9.43
未计价材料费
清单项目综合单价 | [8 empty] | 211.79
材 料 费 明 | 主要材料名称、规格、型号 |  |  |  |  | 单位 | 数量 |  | 单价（元） |  | 合价（元） | 暂估单价 （元） | 暂估合价 （元）
注：1.如不使用省级或行业建设主管部门发布的计价依据，可不填定额编码、名称等； 2.招标文件提供了暂估单价的材料，按暂估的单价填入表内“暂估单价”栏及“暂估合价”栏。
表-09
综合单价分析表
工程名称：地下工程（±0.00以下） | [7 empty] | 标段： |  | 第 71 页 共 124 页
细 | 其他材料费 | [7 empty] | - |  | 176.82 | -
| 材料费小计 | [7 empty] | - |  | 176.82 | -
注：1.如不使用省级或行业建设主管部门发布的计价依据，可不填定额编码、名称等； 2.招标文件提供了暂估单价的材料，按暂估的单价填入表内“暂估单价”栏及“暂估合价”栏。
表-09
综合单价分析表
工程名称：地下工程（±0.00以下） | [7 empty] | 标段： |  | 第 72 页 共 124 页
项目编码 |  | 010904002002 |  | 项目名称 | 楼(地)面涂膜防水（U05） |  |  |  | 计量单位 |  | m2 | 工程量 | 117.83
清单综合单价组成明细
定额编号 | 定额项目名称 | 定额 单位 | 数量 | 单价 |  |  |  |  | 合价
|  |  |  | 人工费 | 材料费 | 机具费 | 管理费 和利润 |  | 人工费 |  | 材料费 | 机具费 | 管理费 和利润
A1-10-101 换 | 水泥基渗透结晶型涂料 平立面 涂膜1mm厚 实际厚度(mm):0.8 | 100m2 | 0.01 | 703.93 | 1661.7 |  | 242.58 |  | 7.04 |  | 16.62 |  | 2.43
A1-12-1 换 | 楼地面水泥砂浆找平层 混凝土或硬基层上 20mm 合并制作子目 湿拌地面砂浆 地面普通找平 M20 | 100m2 | 0.01 | 772.98 | 1183.9 |  | 291.65 |  | 7.73 |  | 11.84 |  | 2.92
ZMZJF_3 | 在洞内、地下室内、库内或暗室内进行施工 | 元 | 0.0085 | 696.1 |  |  | 251.79 |  | 5.91 |  |  |  | 2.14
人工单价 |  | 小计 | [6 empty] | 20.68 |  | 28.46 |  | 7.49
未计价材料费
清单项目综合单价 | [8 empty] | 56.61
材 料 费 明 细 | 主要材料名称、规格、型号 |  |  |  |  | 单位 | 数量 |  | 单价（元） |  | 合价（元） | 暂估单价 （元） | 暂估合价 （元）
| 其他材料费 | [7 empty] | - |  | 28.46 | -
| 材料费小计 | [7 empty] | - |  | 28.46 | -
注：1.如不使用省级或行业建设主管部门发布的计价依据，可不填定额编码、名称等； 2.招标文件提供了暂估单价的材料，按暂估的单价填入表内“暂估单价”栏及“暂估合价”栏。
表-09
综合单价分析表
工程名称：地下工程（±0.00以下） | [7 empty] | 标段： |  | 第 73 页 共 124 页
项目编码 |  | 010903002002 |  | 项目名称 | 墙面涂膜防水 |  |  |  | 计量单位 |  | m2 | 工程量 | 175.58
清单综合单价组成明细
定额编号 | 定额项目名称 | 定额 单位 | 数量 | 单价 |  |  |  |  | 合价
|  |  |  | 人工费 | 材料费 | 机具费 | 管理费 和利润 |  | 人工费 |  | 材料费 | 机具费 | 管理费 和利润
A1-10-141 换 | 水泥基渗透结晶型涂料 1mm厚 实际厚度(mm):0.8 | 100m2 | 0.01 | 506.89 | 1917.87 |  | 174.68 |  | 5.07 |  | 19.18 |  | 1.75
A1-13-1 换 | 底层抹灰15mm 各种墙面 内墙 实际水泥石灰砂浆厚度(mm):20 合并制作子目 湿拌抹灰砂浆 一次抹灰厚度≥5mm M20 | 100m2 | 0.01 | 1282.67 | 1338.99 |  | 455.34 |  | 12.83 |  | 13.39 |  | 4.55
ZMZJF_3 | 在洞内、地下室内、库内或暗室内进行施工 | 元 | 0.0057 | 1256.84 |  |  | 442.48 |  | 7.16 |  |  |  | 2.52
人工单价 |  | 小计 | [6 empty] | 25.06 |  | 32.57 |  | 8.82
未计价材料费
清单项目综合单价 | [8 empty] | 66.44
材 料 费 明 细 | 主要材料名称、规格、型号 |  |  |  |  | 单位 | 数量 |  | 单价（元） |  | 合价（元） | 暂估单价 （元） | 暂估合价 （元）
| 其他材料费 | [7 empty] | - |  | 32.57 | -
| 材料费小计 | [7 empty] | - |  | 32.57 | -
注：1.如不使用省级或行业建设主管部门发布的计价依据，可不填定额编码、名称等； 2.招标文件提供了暂估单价的材料，按暂估的单价填入表内“暂估单价”栏及“暂估合价”栏。
表-09
综合单价分析表
工程名称：地下工程（±0.00以下） | [7 empty] | 标段： |  | 第 74 页 共 124 页
项目编码 |  | 010902001001 |  | 项目名称 | 屋面卷材防水 |  |  |  | 计量单位 |  | m2 | 工程量 | 3.85
清单综合单价组成明细
定额编号 | 定额项目名称 | 定额 单位 | 数量 | 单价 |  |  |  |  | 合价
|  |  |  | 人工费 | 材料费 | 机具费 | 管理费 和利润 |  | 人工费 |  | 材料费 | 机具费 | 管理费 和利润
A1-10-117 换 | 改性沥青防水卷材(自粘、满铺) 平面 第一层 实际层数(层):2 | 100m2 | 0.01 | 1534.94 | 8584.73 |  | 528.94 |  | 15.35 |  | 85.85 |  | 5.29
A1-12-1 换 | 楼地面水泥砂浆找平层 混凝土或硬基层上 20mm 合并制作子目 湿拌地面砂浆 地面普通找平 M20 | 100m2 | 0.01 | 772.98 | 1172.62 |  | 291.65 |  | 7.73 |  | 11.73 |  | 2.92
ZMZJF_3 | 在洞内、地下室内、库内或暗室内进行施工 | 元 | 0.2597 | 35.54 |  |  | 12.64 |  | 9.23 |  |  |  | 3.28
人工单价 |  | 小计 | [6 empty] | 32.31 |  | 97.58 |  | 11.49
未计价材料费
清单项目综合单价 | [8 empty] | 141.37
材 料 费 明 细 | 主要材料名称、规格、型号 |  |  |  |  | 单位 | 数量 |  | 单价（元） |  | 合价（元） | 暂估单价 （元） | 暂估合价 （元）
| 其他材料费 | [7 empty] | - |  | 97.57 | -
| 材料费小计 | [7 empty] | - |  | 97.57 | -
注：1.如不使用省级或行业建设主管部门发布的计价依据，可不填定额编码、名称等； 2.招标文件提供了暂估单价的材料，按暂估的单价填入表内“暂估单价”栏及“暂估合价”栏。
表-09
综合单价分析表
工程名称：地下工程（±0.00以下） | [7 empty] | 标段： |  | 第 75 页 共 124 页
项目编码 |  | 011101001001 |  | 项目名称 | 水泥砂浆楼地面（L01） |  |  |  | 计量单位 |  | m2 | 工程量 | 103.31
清单综合单价组成明细
定额编号 | 定额项目名称 | 定额 单位 | 数量 | 单价 |  |  |  |  | 合价
|  |  |  | 人工费 | 材料费 | 机具费 | 管理费 和利润 |  | 人工费 |  | 材料费 | 机具费 | 管理费 和利润
A1-12-11 换 | 水泥砂浆整体面层 楼地面 20mm 合并制作子目 湿拌地面砂浆 地面普通找平 M20 | 100m2 | 0.01 | 1440.57 | 1234.73 |  | 543.52 |  | 14.41 |  | 12.35 |  | 5.44
ZMZJF_3 | 在洞内、地下室内、库内或暗室内进行施工 | 元 | 0.0097 | 595.3 |  |  | 224.61 |  | 5.76 |  |  |  | 2.17
人工单价 |  | 小计 | [6 empty] | 20.17 |  | 12.35 |  | 7.61
未计价材料费
清单项目综合单价 | [8 empty] | 40.12
材 料 费 明 细 | 主要材料名称、规格、型号 |  |  |  |  | 单位 | 数量 |  | 单价（元） |  | 合价（元） | 暂估单价 （元） | 暂估合价 （元）
| 其他材料费 | [7 empty] | - |  | 12.35 | -
| 材料费小计 | [7 empty] | - |  | 12.35 | -
注：1.如不使用省级或行业建设主管部门发布的计价依据，可不填定额编码、名称等； 2.招标文件提供了暂估单价的材料，按暂估的单价填入表内“暂估单价”栏及“暂估合价”栏。
表-09
综合单价分析表
工程名称：地下工程（±0.00以下） | [7 empty] | 标段： |  | 第 76 页 共 124 页
项目编码 |  | 011101001002 |  | 项目名称 | 水泥砂浆楼地面（L14） |  |  |  | 计量单位 |  | m2 | 工程量 | 2795.36
清单综合单价组成明细
定额编号 | 定额项目名称 | 定额 单位 | 数量 | 单价 |  |  |  |  | 合价
|  |  |  | 人工费 | 材料费 | 机具费 | 管理费 和利润 |  | 人工费 |  | 材料费 | 机具费 | 管理费 和利润
A1-12-9 换 | 细石混凝土找平层 30mm 实际厚度(mm):50 合并制作子目 普通预拌混凝土 碎石粒径综合考虑 C30 | 100m2 | 0.01 | 1608.14 | 2921.16 | 4.69 | 608.52 |  | 16.08 |  | 29.21 | 0.05 | 6.09
A1-12-29 换 | 环氧自流平地面 厚度0.2+1+1mm 平地面 实际环氧面漆厚度(mm):1.8 | 100m2 | 0.01 | 1488.72 | 7439.82 | 22.96 | 570.36 |  | 14.89 |  | 74.4 | 0.23 | 5.7
A1-5-102 | 现浇构件圆钢 φ10内 | t | 0.0022 | 779.85 | 4269.19 | 28.66 | 394.15 |  | 1.73 |  | 9.48 | 0.06 | 0.88
A1-10-85 换 | 屋面刚性防水层填分格缝 水泥砂浆面 2.5cm厚 实际厚度(cm):1 | 100m | 0.0057 | 116.71 | 141.22 |  | 40.22 |  | 0.66 |  | 0.8 |  | 0.23
ZMZJF_3 | 在洞内、地下室内、库内或暗室内进行施工 | 元 | 0.0004 | 37303.73 |  |  | 14263.81 |  | 13.34 |  |  |  | 5.1
人工单价 |  | 小计 | [6 empty] | 46.7 |  | 113.89 | 0.34 | 18
未计价材料费
清单项目综合单价 | [8 empty] | 178.93
材 料 费 | 主要材料名称、规格、型号 |  |  |  |  | 单位 | 数量 |  | 单价（元） |  | 合价（元） | 暂估单价 （元） | 暂估合价 （元）
注：1.如不使用省级或行业建设主管部门发布的计价依据，可不填定额编码、名称等； 2.招标文件提供了暂估单价的材料，按暂估的单价填入表内“暂估单价”栏及“暂估合价”栏。
表-09
综合单价分析表
工程名称：地下工程（±0.00以下） | [7 empty] | 标段： |  | 第 77 页 共 124 页
明 细 | 其他材料费 | [7 empty] | - |  | 114.03 | -
| 材料费小计 | [7 empty] | - |  | 114.03 | -
注：1.如不使用省级或行业建设主管部门发布的计价依据，可不填定额编码、名称等； 2.招标文件提供了暂估单价的材料，按暂估的单价填入表内“暂估单价”栏及“暂估合价”栏。
表-09
综合单价分析表
工程名称：地下工程（±0.00以下） | [7 empty] | 标段： |  | 第 78 页 共 124 页
项目编码 |  | 011102001001 |  | 项目名称 | 石材楼地面（L04） |  |  |  | 计量单位 |  | m2 | 工程量 | 140.75
清单综合单价组成明细
定额编号 | 定额项目名称 | 定额 单位 | 数量 | 单价 |  |  |  |  | 合价
|  |  |  | 人工费 | 材料费 | 机具费 | 管理费 和利润 |  | 人工费 |  | 材料费 | 机具费 | 管理费 和利润
A1-12-53 换 | 楼地面铺花岗岩(每块周长mm) 3200以内 合并制作子目 湿拌地面砂浆 地面普通找平 M15 | 100m2 | 0.01 | 2806.03 | 16334.7 |  | 1058.72 |  | 28.06 |  | 163.35 |  | 10.59
A1-12-63 | 花岗岩底面刷养护液 | 100m2 | 0.01 | 334.65 | 25.18 |  | 126.26 |  | 3.35 |  | 0.25 |  | 1.26
ZMZJF_3 | 在洞内、地下室内、库内或暗室内进行施工 | 元 | 0.0071 | 1768.2 |  |  | 667.14 |  | 12.56 |  |  |  | 4.74
人工单价 |  | 小计 | [6 empty] | 43.97 |  | 163.6 |  | 16.59
未计价材料费
清单项目综合单价 | [8 empty] | 224.16
材 料 费 明 细 | 主要材料名称、规格、型号 |  |  |  |  | 单位 | 数量 |  | 单价（元） |  | 合价（元） | 暂估单价 （元） | 暂估合价 （元）
| 其他材料费 | [7 empty] | - |  | 163.6 | -
| 材料费小计 | [7 empty] | - |  | 163.6 | -
注：1.如不使用省级或行业建设主管部门发布的计价依据，可不填定额编码、名称等； 2.招标文件提供了暂估单价的材料，按暂估的单价填入表内“暂估单价”栏及“暂估合价”栏。
表-09
综合单价分析表
工程名称：地下工程（±0.00以下） | [7 empty] | 标段： |  | 第 79 页 共 124 页
项目编码 |  | 011102003001 |  | 项目名称 | 块料楼地面（U05B） |  |  |  | 计量单位 |  | m2 | 工程量 | 117.83
清单综合单价组成明细
定额编号 | 定额项目名称 | 定额 单位 | 数量 | 单价 |  |  |  |  | 合价
|  |  |  | 人工费 | 材料费 | 机具费 | 管理费 和利润 |  | 人工费 |  | 材料费 | 机具费 | 管理费 和利润
A1-12-1 换 | 楼地面水泥砂浆找平层 混凝土或硬基层上 20mm 合并制作子目 湿拌地面砂浆 地面普通找平 M20 | 100m2 | 0.01 | 772.98 | 1183.9 |  | 291.65 |  | 7.73 |  | 11.84 |  | 2.92
A1-12-72 换 | 楼地面陶瓷地砖(每块周长mm) 1300以内 水泥砂浆 实际结合层厚度(mm):4 合并制作子目 湿拌地面砂浆 地面普通找平 M25 合并制作子目 湿拌地面砂浆 地面普通找平 M25 | 100m2 | 0.01 | 2629.75 | 5160.27 |  | 992.2 |  | 26.3 |  | 51.6 |  | 9.92
ZMZJF_3 | 在洞内、地下室内、库内或暗室内进行施工 | 元 | 0.0085 | 1603.77 |  |  | 605.1 |  | 13.61 |  |  |  | 5.14
人工单价 |  | 小计 | [6 empty] | 47.64 |  | 63.44 |  | 17.98
未计价材料费
清单项目综合单价 | [8 empty] | 129.05
材 料 费 | 主要材料名称、规格、型号 |  |  |  |  | 单位 | 数量 |  | 单价（元） |  | 合价（元） | 暂估单价 （元） | 暂估合价 （元）
注：1.如不使用省级或行业建设主管部门发布的计价依据，可不填定额编码、名称等； 2.招标文件提供了暂估单价的材料，按暂估的单价填入表内“暂估单价”栏及“暂估合价”栏。
表-09
综合单价分析表
工程名称：地下工程（±0.00以下） | [7 empty] | 标段： |  | 第 80 页 共 124 页
明 细 | 其他材料费 | [7 empty] | - |  | 63.43 | -
| 材料费小计 | [7 empty] | - |  | 63.43 | -
注：1.如不使用省级或行业建设主管部门发布的计价依据，可不填定额编码、名称等； 2.招标文件提供了暂估单价的材料，按暂估的单价填入表内“暂估单价”栏及“暂估合价”栏。
表-09
综合单价分析表
工程名称：地下工程（±0.00以下） | [7 empty] | 标段： |  | 第 81 页 共 124 页
项目编码 |  | 011105001001 |  | 项目名称 | 水泥砂浆踢脚线（T02) |  |  |  | 计量单位 |  | m2 | 工程量 | 86.19
清单综合单价组成明细
定额编号 | 定额项目名称 | 定额 单位 | 数量 | 单价 |  |  |  |  | 合价
|  |  |  | 人工费 | 材料费 | 机具费 | 管理费 和利润 |  | 人工费 |  | 材料费 | 机具费 | 管理费 和利润
A1-13-8 换 | 各种墙面15+5mm 水泥石灰砂浆底 水泥砂浆面 内墙 实际面厚度(mm):10 合并制作子目 湿拌抹灰砂浆 一次抹灰厚度≥5mm M15 合并制作子目 湿拌抹灰砂浆 一次抹灰厚度≥5mm M20 | 100m2 | 0.01 | 1698.27 | 1719.78 |  | 602.88 |  | 16.98 |  | 17.2 |  | 6.03
A1-15-150 | 成品腻子粉(一般型)Y型 墙面 满刮一遍 | 100m2 | 0.01 | 411.08 | 73.78 |  | 144.17 |  | 4.11 |  | 0.74 |  | 1.44
A1-15-141 | 抹灰面调和漆 墙、柱、天棚面 底油一遍调和漆二遍 | 100m2 | 0.01 | 827.65 | 422.5 |  | 290.26 |  | 8.28 |  | 4.23 |  | 2.9
ZMZJF_3 | 在洞内、地下室内、库内或暗室内进行施工 | 元 | 0.0116 | 1012.56 |  |  | 357.62 |  | 11.75 |  |  |  | 4.15
人工单价 |  | 小计 | [6 empty] | 41.12 |  | 22.17 |  | 14.52
未计价材料费
清单项目综合单价 | [8 empty] | 77.8
材 料 费 | 主要材料名称、规格、型号 |  |  |  |  | 单位 | 数量 |  | 单价（元） |  | 合价（元） | 暂估单价 （元） | 暂估合价 （元）
注：1.如不使用省级或行业建设主管部门发布的计价依据，可不填定额编码、名称等； 2.招标文件提供了暂估单价的材料，按暂估的单价填入表内“暂估单价”栏及“暂估合价”栏。
表-09
综合单价分析表
工程名称：地下工程（±0.00以下） | [7 empty] | 标段： |  | 第 82 页 共 124 页
明 细 | 其他材料费 | [7 empty] | - |  | 22.15 | -
| 材料费小计 | [7 empty] | - |  | 22.15 | -
注：1.如不使用省级或行业建设主管部门发布的计价依据，可不填定额编码、名称等； 2.招标文件提供了暂估单价的材料，按暂估的单价填入表内“暂估单价”栏及“暂估合价”栏。
表-09
综合单价分析表
工程名称：地下工程（±0.00以下） | [7 empty] | 标段： |  | 第 83 页 共 124 页
项目编码 |  | 011106001001 |  | 项目名称 | 石材楼梯面层（L04） |  |  |  | 计量单位 |  | m2 | 工程量 | 53.09
清单综合单价组成明细
定额编号 | 定额项目名称 | 定额 单位 | 数量 | 单价 |  |  |  |  | 合价
|  |  |  | 人工费 | 材料费 | 机具费 | 管理费 和利润 |  | 人工费 |  | 材料费 | 机具费 | 管理费 和利润
A1-12-57 换 | 铺贴花岗岩 楼梯 水泥砂浆 合并制作子目 湿拌地面砂浆 地面普通找平 M15 | 100m2 | 0.01 | 7271.21 | 23343.48 |  | 2743.43 |  | 72.71 |  | 233.43 |  | 27.43
A1-12-63 | 花岗岩底面刷养护液 | 100m2 | 0.01 | 334.65 | 25.18 |  | 126.26 |  | 3.35 |  | 0.25 |  | 1.26
ZMZJF_3 | 在洞内、地下室内、库内或暗室内进行施工 | 元 | 0.0188 | 1615.18 |  |  | 609.41 |  | 30.42 |  |  |  | 11.48
人工单价 |  | 小计 | [6 empty] | 106.48 |  | 233.68 |  | 40.17
未计价材料费
清单项目综合单价 | [8 empty] | 380.34
材 料 费 明 细 | 主要材料名称、规格、型号 |  |  |  |  | 单位 | 数量 |  | 单价（元） |  | 合价（元） | 暂估单价 （元） | 暂估合价 （元）
| 其他材料费 | [7 empty] | - |  | 233.64 | -
| 材料费小计 | [7 empty] | - |  | 233.64 | -
注：1.如不使用省级或行业建设主管部门发布的计价依据，可不填定额编码、名称等； 2.招标文件提供了暂估单价的材料，按暂估的单价填入表内“暂估单价”栏及“暂估合价”栏。
表-09
综合单价分析表
工程名称：地下工程（±0.00以下） | [7 empty] | 标段： |  | 第 84 页 共 124 页
项目编码 |  | 011406001001 |  | 项目名称 | 抹灰面油漆（N02）-挂网处 |  |  |  | 计量单位 |  | m2 | 工程量 | 395.99
清单综合单价组成明细
定额编号 | 定额项目名称 | 定额 单位 | 数量 | 单价 |  |  |  |  | 合价
|  |  |  | 人工费 | 材料费 | 机具费 | 管理费 和利润 |  | 人工费 |  | 材料费 | 机具费 | 管理费 和利润
A1-13-12 R*1.2 | 各种墙面15+5mm 水泥石灰砂浆底 水泥石灰砂浆面 内墙 合并制作子目 湿拌抹灰砂浆 一次抹灰厚度≥5mm M15 合并制作子目 湿拌抹灰砂浆 一次抹灰厚度≥5mm M15 墙面设计钉(挂)网者，钉(挂)网部分的墙面 人工*1.2 | 100m2 | 0.01 | 1768.22 | 1313.63 |  | 627.71 |  | 17.68 |  | 13.14 |  | 6.28
A1-15-150 换 | 成品腻子粉(一般型)Y型 墙面 满刮一遍 实际腻子遍数(遍):2 | 100m2 | 0.01 | 739.94 | 147.56 |  | 259.5 |  | 7.4 |  | 1.48 |  | 2.6
A1-15-158 换 | 抹灰面乳胶漆 墙柱面 面漆一遍 实际面漆遍数(遍):2 换为【白色无机涂料】 | 100m2 | 0.01 | 648.62 | 572.37 |  | 227.47 |  | 6.49 |  | 5.72 |  | 2.27
ZMZJF_3 | 在洞内、地下室内、库内或暗室内进行施工 | 元 | 0.0025 | 5000.21 |  |  | 1765.62 |  | 12.63 |  |  |  | 4.46
人工单价 |  | 小计 | [6 empty] | 44.2 |  | 20.34 |  | 15.61
未计价材料费
注：1.如不使用省级或行业建设主管部门发布的计价依据，可不填定额编码、名称等； 2.招标文件提供了暂估单价的材料，按暂估的单价填入表内“暂估单价”栏及“暂估合价”栏。
表-09
综合单价分析表
工程名称：地下工程（±0.00以下） | [7 empty] | 标段： |  | 第 85 页 共 124 页
清单项目综合单价 | [8 empty] | 80.14
材 料 费 明 细 | 主要材料名称、规格、型号 |  |  |  |  | 单位 | 数量 |  | 单价（元） |  | 合价（元） | 暂估单价 （元） | 暂估合价 （元）
| 其他材料费 | [7 empty] | - |  | 20.33 | -
| 材料费小计 | [7 empty] | - |  | 20.33 | -
注：1.如不使用省级或行业建设主管部门发布的计价依据，可不填定额编码、名称等； 2.招标文件提供了暂估单价的材料，按暂估的单价填入表内“暂估单价”栏及“暂估合价”栏。
表-09
综合单价分析表
工程名称：地下工程（±0.00以下） | [7 empty] | 标段： |  | 第 86 页 共 124 页
项目编码 |  | 011406001002 |  | 项目名称 | 抹灰面油漆（N02） |  |  |  | 计量单位 |  | m2 | 工程量 | 2552.98
清单综合单价组成明细
定额编号 | 定额项目名称 | 定额 单位 | 数量 | 单价 |  |  |  |  | 合价
|  |  |  | 人工费 | 材料费 | 机具费 | 管理费 和利润 |  | 人工费 |  | 材料费 | 机具费 | 管理费 和利润
A1-13-12 换 | 各种墙面15+5mm 水泥石灰砂浆底 水泥石灰砂浆面 内墙 合并制作子目 湿拌抹灰砂浆 一次抹灰厚度≥5mm M15 合并制作子目 湿拌抹灰砂浆 一次抹灰厚度≥5mm M15 | 100m2 | 0.01 | 1473.51 | 1313.63 |  | 523.09 |  | 14.74 |  | 13.14 |  | 5.23
A1-15-150 换 | 成品腻子粉(一般型)Y型 墙面 满刮一遍 实际腻子遍数(遍):2 | 100m2 | 0.01 | 739.94 | 147.56 |  | 259.5 |  | 7.4 |  | 1.48 |  | 2.6
A1-15-158 换 | 抹灰面乳胶漆 墙柱面 面漆一遍 实际面漆遍数(遍):2 换为【白色无机涂料】 | 100m2 | 0.01 | 648.62 | 572.37 |  | 227.47 |  | 6.49 |  | 5.72 |  | 2.27
ZMZJF_3 | 在洞内、地下室内、库内或暗室内进行施工 | 元 | 0.0004 | 29227.23 |  |  | 10314.7 |  | 11.45 |  |  |  | 4.04
人工单价 |  | 小计 | [6 empty] | 40.08 |  | 20.34 |  | 14.14
未计价材料费
清单项目综合单价 | [8 empty] | 74.55
材 料 | 主要材料名称、规格、型号 |  |  |  |  | 单位 | 数量 |  | 单价（元） |  | 合价（元） | 暂估单价 （元） | 暂估合价 （元）
注：1.如不使用省级或行业建设主管部门发布的计价依据，可不填定额编码、名称等； 2.招标文件提供了暂估单价的材料，按暂估的单价填入表内“暂估单价”栏及“暂估合价”栏。
表-09
综合单价分析表
工程名称：地下工程（±0.00以下） | [7 empty] | 标段： |  | 第 87 页 共 124 页
费 明 细 | 其他材料费 | [7 empty] | - |  | 20.33 | -
| 材料费小计 | [7 empty] | - |  | 20.33 | -
注：1.如不使用省级或行业建设主管部门发布的计价依据，可不填定额编码、名称等； 2.招标文件提供了暂估单价的材料，按暂估的单价填入表内“暂估单价”栏及“暂估合价”栏。
表-09
综合单价分析表
工程名称：地下工程（±0.00以下） | [7 empty] | 标段： |  | 第 88 页 共 124 页
项目编码 |  | 011406001003 |  | 项目名称 | 独立柱抹灰面油漆（N02） |  |  |  | 计量单位 |  | m2 | 工程量 | 462.42
清单综合单价组成明细
定额编号 | 定额项目名称 | 定额 单位 | 数量 | 单价 |  |  |  |  | 合价
|  |  |  | 人工费 | 材料费 | 机具费 | 管理费 和利润 |  | 人工费 |  | 材料费 | 机具费 | 管理费 和利润
A1-13-26 换 | 柱梁面 水泥石灰砂浆底 水泥石灰砂浆面 15+5mm 合并制作子目 湿拌抹灰砂浆 一次抹灰厚度≥5mm M15 合并制作子目 湿拌抹灰砂浆 一次抹灰厚度≥5mm M15 | 100m2 | 0.01 | 3088.34 | 1705.39 |  | 1096.36 |  | 30.88 |  | 17.05 |  | 10.96
A1-15-150 换 | 成品腻子粉(一般型)Y型 墙面 满刮一遍 实际腻子遍数(遍):2 | 100m2 | 0.01 | 739.94 | 147.56 |  | 259.5 |  | 7.4 |  | 1.48 |  | 2.6
A1-15-158 换 | 抹灰面乳胶漆 墙柱面 面漆一遍 实际面漆遍数(遍):2 换为【白色无机涂料】 | 100m2 | 0.01 | 648.62 | 572.37 |  | 227.47 |  | 6.49 |  | 5.72 |  | 2.27
ZMZJF_3 | 在洞内、地下室内、库内或暗室内进行施工 | 元 | 0.0022 | 8280.83 |  |  | 2928.65 |  | 17.91 |  |  |  | 6.33
人工单价 |  | 小计 | [6 empty] | 62.68 |  | 24.25 |  | 22.16
未计价材料费
清单项目综合单价 | [8 empty] | 109.1
材 料 | 主要材料名称、规格、型号 |  |  |  |  | 单位 | 数量 |  | 单价（元） |  | 合价（元） | 暂估单价 （元） | 暂估合价 （元）
注：1.如不使用省级或行业建设主管部门发布的计价依据，可不填定额编码、名称等； 2.招标文件提供了暂估单价的材料，按暂估的单价填入表内“暂估单价”栏及“暂估合价”栏。
表-09
综合单价分析表
工程名称：地下工程（±0.00以下） | [7 empty] | 标段： |  | 第 89 页 共 124 页
费 明 细 | 其他材料费 | [7 empty] | - |  | 24.25 | -
| 材料费小计 | [7 empty] | - |  | 24.25 | -
注：1.如不使用省级或行业建设主管部门发布的计价依据，可不填定额编码、名称等； 2.招标文件提供了暂估单价的材料，按暂估的单价填入表内“暂估单价”栏及“暂估合价”栏。
表-09
综合单价分析表
工程名称：地下工程（±0.00以下） | [7 empty] | 标段： |  | 第 90 页 共 124 页
项目编码 |  | 011406001004 |  | 项目名称 | 抹灰面油漆（N01） |  |  |  | 计量单位 |  | m2 | 工程量 | 379.62
清单综合单价组成明细
定额编号 | 定额项目名称 | 定额 单位 | 数量 | 单价 |  |  |  |  | 合价
|  |  |  | 人工费 | 材料费 | 机具费 | 管理费 和利润 |  | 人工费 |  | 材料费 | 机具费 | 管理费 和利润
A1-13-8 R*1.2 | 各种墙面15+5mm 水泥石灰砂浆底 水泥砂浆面 内墙 合并制作子目 湿拌抹灰砂浆 一次抹灰厚度≥5mm M15 合并制作子目 湿拌抹灰砂浆 一次抹灰厚度≥5mm M20 墙面设计钉(挂)网者，钉(挂)网部分的墙面 人工*1.2 | 100m2 | 0.01 | 1770.91 | 1320.47 |  | 628.67 |  | 17.71 |  | 13.2 |  | 6.29
A1-15-150 换 | 成品腻子粉(一般型)Y型 墙面 满刮一遍 实际腻子遍数(遍):2 | 100m2 | 0.01 | 739.94 | 147.56 |  | 259.5 |  | 7.4 |  | 1.48 |  | 2.6
A1-15-170 | 抗碱底漆一遍 墙柱面 | 100m2 | 0.01 | 384.56 | 352.1 |  | 134.86 |  | 3.85 |  | 3.52 |  | 1.35
ZMZJF_3 | 在洞内、地下室内、库内或暗室内进行施工 | 元 | 0.0026 | 4396.62 |  |  | 1553.45 |  | 11.58 |  |  |  | 4.09
人工单价 |  | 小计 | [6 empty] | 40.54 |  | 18.2 |  | 14.33
未计价材料费
清单项目综合单价 | [8 empty] | 73.06
材 | 主要材料名称、规格、型号 |  |  |  |  | 单位 | 数量 |  | 单价（元） |  | 合价（元） | 暂估单价 | 暂估合价
注：1.如不使用省级或行业建设主管部门发布的计价依据，可不填定额编码、名称等； 2.招标文件提供了暂估单价的材料，按暂估的单价填入表内“暂估单价”栏及“暂估合价”栏。
表-09
综合单价分析表
工程名称：地下工程（±0.00以下） | [7 empty] | 标段： |  | 第 91 页 共 124 页
料 费 明 细 | [11 empty] | （元） | （元）
| 其他材料费 | [7 empty] | - |  | 18.19 | -
| 材料费小计 | [7 empty] | - |  | 18.19 | -
注：1.如不使用省级或行业建设主管部门发布的计价依据，可不填定额编码、名称等； 2.招标文件提供了暂估单价的材料，按暂估的单价填入表内“暂估单价”栏及“暂估合价”栏。
表-09
综合单价分析表
工程名称：地下工程（±0.00以下） | [7 empty] | 标段： |  | 第 92 页 共 124 页
项目编码 |  | 011204003001 |  | 项目名称 | 块料墙面（T07） |  |  |  | 计量单位 |  | m2 | 工程量 | 196.7
清单综合单价组成明细
定额编号 | 定额项目名称 | 定额 单位 | 数量 | 单价 |  |  |  |  | 合价
|  |  |  | 人工费 | 材料费 | 机具费 | 管理费 和利润 |  | 人工费 |  | 材料费 | 机具费 | 管理费 和利润
A1-13-162 | 镶贴陶瓷面砖密缝 墙面 建筑胶粘剂粘贴 块料周长1300内 | 100m2 | 0.01 | 5214.65 | 8458.05 |  | 1851.2 |  | 52.15 |  | 84.58 |  | 18.51
A1-13-1 换 | 底层抹灰15mm 各种墙面 内墙 实际水泥石灰砂浆厚度(mm):17 合并制作子目 湿拌抹灰砂浆 一次抹灰厚度≥5mm M15 | 100m2 | 0.01 | 1149.18 | 1108.62 |  | 407.96 |  | 11.49 |  | 11.09 |  | 4.08
ZMZJF_3 | 在洞内、地下室内、库内或暗室内进行施工 | 元 | 0.0051 | 5007.06 |  |  | 1777.5 |  | 25.46 |  |  |  | 9.04
人工单价 |  | 小计 | [6 empty] | 89.1 |  | 95.67 |  | 31.63
未计价材料费
清单项目综合单价 | [8 empty] | 216.39
材 料 费 明 细 | 主要材料名称、规格、型号 |  |  |  |  | 单位 | 数量 |  | 单价（元） |  | 合价（元） | 暂估单价 （元） | 暂估合价 （元）
| 其他材料费 | [7 empty] | - |  | 95.67 | -
| 材料费小计 | [7 empty] | - |  | 95.67 | -
注：1.如不使用省级或行业建设主管部门发布的计价依据，可不填定额编码、名称等； 2.招标文件提供了暂估单价的材料，按暂估的单价填入表内“暂估单价”栏及“暂估合价”栏。
表-09
综合单价分析表
工程名称：地下工程（±0.00以下） | [7 empty] | 标段： |  | 第 93 页 共 124 页
项目编码 |  | 011204003002 |  | 项目名称 | 块料墙面（U05） |  |  |  | 计量单位 |  | m2 | 工程量 | 175.58
清单综合单价组成明细
定额编号 | 定额项目名称 | 定额 单位 | 数量 | 单价 |  |  |  |  | 合价
|  |  |  | 人工费 | 材料费 | 机具费 | 管理费 和利润 |  | 人工费 |  | 材料费 | 机具费 | 管理费 和利润
A1-13-1 换 | 底层抹灰15mm 各种墙面 内墙 实际水泥石灰砂浆厚度(mm):20 合并制作子目 湿拌抹灰砂浆 一次抹灰厚度≥5mm M20 | 100m2 | 0.01 | 1282.68 | 1185.63 |  | 455.36 |  | 12.83 |  | 11.86 |  | 4.55
A1-13-162 | 镶贴陶瓷面砖密缝 墙面 建筑胶粘剂粘贴 块料周长1300内 | 100m2 | 0.01 | 5214.65 | 6048.57 |  | 1851.2 |  | 52.15 |  | 60.49 |  | 18.51
ZMZJF_3 | 在洞内、地下室内、库内或暗室内进行施工 | 元 | 0.0057 | 4563.2 |  |  | 1619.94 |  | 25.99 |  |  |  | 9.23
人工单价 |  | 小计 | [6 empty] | 90.97 |  | 72.35 |  | 32.29
未计价材料费
清单项目综合单价 | [8 empty] | 195.6
材 料 费 明 细 | 主要材料名称、规格、型号 |  |  |  |  | 单位 | 数量 |  | 单价（元） |  | 合价（元） | 暂估单价 （元） | 暂估合价 （元）
| 其他材料费 | [7 empty] | - |  | 72.35 | -
| 材料费小计 | [7 empty] | - |  | 72.35 | -
注：1.如不使用省级或行业建设主管部门发布的计价依据，可不填定额编码、名称等； 2.招标文件提供了暂估单价的材料，按暂估的单价填入表内“暂估单价”栏及“暂估合价”栏。
表-09
综合单价分析表
工程名称：地下工程（±0.00以下） | [7 empty] | 标段： |  | 第 94 页 共 124 页
项目编码 |  | 011207001001 |  | 项目名称 | 墙面装饰板（N08） |  |  |  | 计量单位 |  | m2 | 工程量 | 59.5
清单综合单价组成明细
定额编号 | 定额项目名称 | 定额 单位 | 数量 | 单价 |  |  |  |  | 合价
|  |  |  | 人工费 | 材料费 | 机具费 | 管理费 和利润 |  | 人工费 |  | 材料费 | 机具费 | 管理费 和利润
A1-13-1 换 | 底层抹灰15mm 各种墙面 内墙 实际水泥石灰砂浆厚度(mm):5 合并制作子目 湿拌抹灰砂浆 一次抹灰厚度≥5mm M15 | 100m2 | 0.01 | 615.15 | 296.1 |  | 218.38 |  | 6.15 |  | 2.96 |  | 2.18
A1-13-214 | 轻钢龙骨 中距(mm) 竖603横1500 | 100m2 | 0.01 | 791.54 | 2006.58 | 502.36 | 459.33 |  | 7.92 |  | 20.07 | 5.02 | 4.59
A1-13-216 | 玻璃棉毡隔离层 | 100m2 | 0.01 | 277.42 | 3542.64 |  | 98.48 |  | 2.77 |  | 35.43 |  | 0.98
A1-13-241 | 饰面层 铝合金装饰扣板 | 100m2 | 0.01 | 1273.31 | 9647.92 |  | 452.02 |  | 12.73 |  | 96.48 |  | 4.52
ZMZJF_3 | 在洞内、地下室内、库内或暗室内进行施工 | 元 | 0.0168 | 703.86 |  |  | 249.87 |  | 11.83 |  |  |  | 4.2
人工单价 |  | 小计 | [6 empty] | 41.4 |  | 154.94 | 5.02 | 16.47
未计价材料费
清单项目综合单价 | [8 empty] | 217.84
材 料 费 明 细 | 主要材料名称、规格、型号 |  |  |  |  | 单位 | 数量 |  | 单价（元） |  | 合价（元） | 暂估单价 （元） | 暂估合价 （元）
注：1.如不使用省级或行业建设主管部门发布的计价依据，可不填定额编码、名称等； 2.招标文件提供了暂估单价的材料，按暂估的单价填入表内“暂估单价”栏及“暂估合价”栏。
表-09
综合单价分析表
工程名称：地下工程（±0.00以下） | [7 empty] | 标段： |  | 第 95 页 共 124 页
| 其他材料费 | [7 empty] | - |  | 154.94 | -
| 材料费小计 | [7 empty] | - |  | 154.94 | -
注：1.如不使用省级或行业建设主管部门发布的计价依据，可不填定额编码、名称等； 2.招标文件提供了暂估单价的材料，按暂估的单价填入表内“暂估单价”栏及“暂估合价”栏。
表-09
综合单价分析表
工程名称：地下工程（±0.00以下） | [7 empty] | 标段： |  | 第 96 页 共 124 页
项目编码 |  | 011502001001 |  | 项目名称 | 金属装饰线（T07） |  |  |  | 计量单位 |  | m | 工程量 | 127.31
清单综合单价组成明细
定额编号 | 定额项目名称 | 定额 单位 | 数量 | 单价 |  |  |  |  | 合价
|  |  |  | 人工费 | 材料费 | 机具费 | 管理费 和利润 |  | 人工费 |  | 材料费 | 机具费 | 管理费 和利润
A1-16-34 | 金属饰线(直线) 玻璃胶粘贴 宽度30mm以内 | 100m | 0.01 | 296.45 | 2391.42 |  | 101 |  | 2.96 |  | 23.91 |  | 1.01
ZMZJF_3 | 在洞内、地下室内、库内或暗室内进行施工 | 元 | 0.0079 | 150.96 |  |  | 51.43 |  | 1.19 |  |  |  | 0.4
人工单价 |  | 小计 | [6 empty] | 4.15 |  | 23.91 |  | 1.41
未计价材料费
清单项目综合单价 | [8 empty] | 29.48
材 料 费 明 细 | 主要材料名称、规格、型号 |  |  |  |  | 单位 | 数量 |  | 单价（元） |  | 合价（元） | 暂估单价 （元） | 暂估合价 （元）
| 其他材料费 | [7 empty] | - |  | 23.92 | -
| 材料费小计 | [7 empty] | - |  | 23.92 | -
注：1.如不使用省级或行业建设主管部门发布的计价依据，可不填定额编码、名称等； 2.招标文件提供了暂估单价的材料，按暂估的单价填入表内“暂估单价”栏及“暂估合价”栏。
表-09
综合单价分析表
工程名称：地下工程（±0.00以下） | [7 empty] | 标段： |  | 第 97 页 共 124 页
项目编码 |  | 011407002001 |  | 项目名称 | 天棚喷刷涂料（D02） |  |  |  | 计量单位 |  | m2 | 工程量 | 100.37
清单综合单价组成明细
定额编号 | 定额项目名称 | 定额 单位 | 数量 | 单价 |  |  |  |  | 合价
|  |  |  | 人工费 | 材料费 | 机具费 | 管理费 和利润 |  | 人工费 |  | 材料费 | 机具费 | 管理费 和利润
A1-15-150 换 | 成品腻子粉(一般型)Y型 墙面 满刮一遍 实际腻子遍数(遍):2 | 100m2 | 0.01 | 739.94 | 147.56 |  | 259.5 |  | 7.4 |  | 1.48 |  | 2.6
A1-15-171 | 抗碱底漆一遍 天棚面 | 100m2 | 0.01 | 462.02 | 399.87 |  | 162.03 |  | 4.62 |  | 4 |  | 1.62
A1-15-159 换 | 抹灰面乳胶漆 天棚面 面漆一遍 实际面漆遍数(遍):2 换为【防霉涂料】 | 100m2 | 0.01 | 780.59 | 613.23 |  | 273.75 |  | 7.81 |  | 6.13 |  | 2.74
ZMZJF_3 | 在洞内、地下室内、库内或暗室内进行施工 | 元 | 0.01 | 795.96 |  |  | 279.14 |  | 7.93 |  |  |  | 2.78
人工单价 |  | 小计 | [6 empty] | 27.76 |  | 11.61 |  | 9.74
未计价材料费
清单项目综合单价 | [8 empty] | 49.1
材 料 费 明 细 | 主要材料名称、规格、型号 |  |  |  |  | 单位 | 数量 |  | 单价（元） |  | 合价（元） | 暂估单价 （元） | 暂估合价 （元）
| 其他材料费 | [7 empty] | - |  | 11.6 | -
| 材料费小计 | [7 empty] | - |  | 11.6 | -
注：1.如不使用省级或行业建设主管部门发布的计价依据，可不填定额编码、名称等； 2.招标文件提供了暂估单价的材料，按暂估的单价填入表内“暂估单价”栏及“暂估合价”栏。
表-09
综合单价分析表
工程名称：地下工程（±0.00以下） | [7 empty] | 标段： |  | 第 98 页 共 124 页
项目编码 |  | 011407002002 |  | 项目名称 | 天棚喷刷涂料（D01） |  |  |  | 计量单位 |  | m2 | 工程量 | 3446.8
清单综合单价组成明细
定额编号 | 定额项目名称 | 定额 单位 | 数量 | 单价 |  |  |  |  | 合价
|  |  |  | 人工费 | 材料费 | 机具费 | 管理费 和利润 |  | 人工费 |  | 材料费 | 机具费 | 管理费 和利润
A1-15-220 | 大白浆 天棚面 三遍 | 100m2 | 0.01 | 802.85 | 20.3 |  | 281.56 |  | 8.03 |  | 0.2 |  | 2.82
ZMZJF_3 | 在洞内、地下室内、库内或暗室内进行施工 | 元 | 0.0003 | 11069.05 |  |  | 3881.92 |  | 3.21 |  |  |  | 1.13
人工单价 |  | 小计 | [6 empty] | 11.24 |  | 0.2 |  | 3.95
未计价材料费
清单项目综合单价 | [8 empty] | 15.38
材 料 费 明 细 | 主要材料名称、规格、型号 |  |  |  |  | 单位 | 数量 |  | 单价（元） |  | 合价（元） | 暂估单价 （元） | 暂估合价 （元）
| 其他材料费 | [7 empty] | - |  | 0.21 | -
| 材料费小计 | [7 empty] | - |  | 0.21 | -
注：1.如不使用省级或行业建设主管部门发布的计价依据，可不填定额编码、名称等； 2.招标文件提供了暂估单价的材料，按暂估的单价填入表内“暂估单价”栏及“暂估合价”栏。
表-09
综合单价分析表
工程名称：地下工程（±0.00以下） | [7 empty] | 标段： |  | 第 99 页 共 124 页
项目编码 |  | 011301001001 |  | 项目名称 | 天棚抹灰（D11） |  |  |  | 计量单位 |  | m2 | 工程量 | 86.3
清单综合单价组成明细
定额编号 | 定额项目名称 | 定额 单位 | 数量 | 单价 |  |  |  |  | 合价
|  |  |  | 人工费 | 材料费 | 机具费 | 管理费 和利润 |  | 人工费 |  | 材料费 | 机具费 | 管理费 和利润
A1-14-6 换 | 水泥石灰砂浆一次成活 合并制作子目 湿拌抹灰砂浆 一次抹灰厚度≥5mm M15 | 100m2 | 0.01 | 1512.98 | 638.79 |  | 530.61 |  | 15.13 |  | 6.39 |  | 5.31
A1-15-151 换 | 成品腻子粉(一般型)Y型 天棚面 满刮一遍 实际腻子遍数(遍):2 | 100m2 | 0.01 | 925.73 | 154.17 |  | 324.66 |  | 9.26 |  | 1.54 |  | 3.25
ZMZJF_3 | 在洞内、地下室内、库内或暗室内进行施工 | 元 | 0.0116 | 841.84 |  |  | 295.24 |  | 9.75 |  |  |  | 3.42
人工单价 |  | 小计 | [6 empty] | 34.14 |  | 7.93 |  | 11.98
未计价材料费
清单项目综合单价 | [8 empty] | 54.05
材 料 费 明 细 | 主要材料名称、规格、型号 |  |  |  |  | 单位 | 数量 |  | 单价（元） |  | 合价（元） | 暂估单价 （元） | 暂估合价 （元）
| 其他材料费 | [7 empty] | - |  | 7.92 | -
| 材料费小计 | [7 empty] | - |  | 7.92 | -
注：1.如不使用省级或行业建设主管部门发布的计价依据，可不填定额编码、名称等； 2.招标文件提供了暂估单价的材料，按暂估的单价填入表内“暂估单价”栏及“暂估合价”栏。
表-09
综合单价分析表
工程名称：地下工程（±0.00以下） | [7 empty] | 标段： |  | 第 100 页 共 124 页
项目编码 |  | 011302001001 |  | 项目名称 | 吊顶天棚（D04） |  |  |  | 计量单位 |  | m2 | 工程量 | 22.04
清单综合单价组成明细
定额编号 | 定额项目名称 | 定额 单位 | 数量 | 单价 |  |  |  |  | 合价
|  |  |  | 人工费 | 材料费 | 机具费 | 管理费 和利润 |  | 人工费 |  | 材料费 | 机具费 | 管理费 和利润
A1-14-58 | 装配式T型铝合金天棚龙骨(不上人型) 面层规格(mm) 600×600 跌级 | 100m2 | 0.01 | 1267.23 | 4152.54 |  | 444.42 |  | 12.67 |  | 41.53 |  | 4.44
A1-14-88 | 胶合板 | 100m2 | 0.01 | 672.14 | 2626.94 |  | 235.72 |  | 6.72 |  | 26.27 |  | 2.36
A1-14-114 | 不锈钢板面层 | 100m2 | 0.01 | 1862.56 | 13140.39 |  | 653.2 |  | 18.63 |  | 131.4 |  | 6.53
ZMZJF_3 | 在洞内、地下室内、库内或暗室内进行施工 | 元 | 0.0454 | 335.18 |  |  | 117.55 |  | 15.21 |  |  |  | 5.33
人工单价 |  | 小计 | [6 empty] | 53.23 |  | 199.2 |  | 18.66
未计价材料费
清单项目综合单价 | [8 empty] | 271.09
材 料 费 明 细 | 主要材料名称、规格、型号 |  |  |  |  | 单位 | 数量 |  | 单价（元） |  | 合价（元） | 暂估单价 （元） | 暂估合价 （元）
| 其他材料费 | [7 empty] | - |  | 199.42 | -
| 材料费小计 | [7 empty] | - |  | 199.42 | -
注：1.如不使用省级或行业建设主管部门发布的计价依据，可不填定额编码、名称等； 2.招标文件提供了暂估单价的材料，按暂估的单价填入表内“暂估单价”栏及“暂估合价”栏。
表-09
综合单价分析表
工程名称：地下工程（±0.00以下） | [7 empty] | 标段： |  | 第 101 页 共 124 页
项目编码 |  | 011503001001 |  | 项目名称 | 金属扶手、栏杆、栏板 |  |  |  | 计量单位 |  | m | 工程量 | 32.09
清单综合单价组成明细
定额编号 | 定额项目名称 | 定额 单位 | 数量 | 单价 |  |  |  |  | 合价
|  |  |  | 人工费 | 材料费 | 机具费 | 管理费 和利润 |  | 人工费 |  | 材料费 | 机具费 | 管理费 和利润
A1-16-106 换 | 钢栏杆 制安 | 100m | 0.01 | 3666.51 | 13822.9 | 1189.57 | 1654.47 |  | 36.67 |  | 138.23 | 11.9 | 16.54
A1-5-150 | 预埋铁件 | t | 0.0008 | 2904.2 | 7180.7 | 284.6 | 1554.54 |  | 2.26 |  | 5.59 | 0.22 | 1.21
ZMZJF_3 | 在洞内、地下室内、库内或暗室内进行施工 | 元 | 0.0312 | 499.68 |  |  | 174.51 |  | 15.57 |  |  |  | 5.44
人工单价 |  | 小计 | [6 empty] | 54.5 |  | 143.82 | 12.12 | 23.19
未计价材料费
清单项目综合单价 | [8 empty] | 233.63
材 料 费 明 细 | 主要材料名称、规格、型号 |  |  |  |  | 单位 | 数量 |  | 单价（元） |  | 合价（元） | 暂估单价 （元） | 暂估合价 （元）
| 其他材料费 | [7 empty] | - |  | 143.82 | -
| 材料费小计 | [7 empty] | - |  | 143.82 | -
注：1.如不使用省级或行业建设主管部门发布的计价依据，可不填定额编码、名称等； 2.招标文件提供了暂估单价的材料，按暂估的单价填入表内“暂估单价”栏及“暂估合价”栏。
表-09
综合单价分析表
工程名称：地下工程（±0.00以下） | [7 empty] | 标段： |  | 第 102 页 共 124 页
项目编码 |  | 011405001001 |  | 项目名称 | 金属面油漆（W03） |  |  |  | 计量单位 |  | m2 | 工程量 | 51.8
清单综合单价组成明细
定额编号 | 定额项目名称 | 定额 单位 | 数量 | 单价 |  |  |  |  | 合价
|  |  |  | 人工费 | 材料费 | 机具费 | 管理费 和利润 |  | 人工费 |  | 材料费 | 机具费 | 管理费 和利润
A1-15-125 | 机喷防锈漆 防锈漆一遍 | 100m2 | 0.01 | 151.48 | 277.88 | 240.37 | 137.42 |  | 1.51 |  | 2.78 | 2.4 | 1.37
A1-15-116 | 金属面 氟碳漆一遍 | 100m2 | 0.01 | 2035.7 | 3497.07 |  | 713.92 |  | 20.36 |  | 34.97 |  | 7.14
A1-15-117 | 金属面 喷氟碳面漆一遍 | 100m2 | 0.01 | 229.3 | 4390.88 | 166.54 | 138.82 |  | 2.29 |  | 43.91 | 1.67 | 1.39
ZMZJF_3 | 在洞内、地下室内、库内或暗室内进行施工 | 元 | 0.0193 | 500.7 |  |  | 175.59 |  | 9.67 |  |  |  | 3.39
人工单价 |  | 小计 | [6 empty] | 33.83 |  | 81.66 | 4.07 | 13.29
未计价材料费
清单项目综合单价 | [8 empty] | 132.85
材 料 费 明 细 | 主要材料名称、规格、型号 |  |  |  |  | 单位 | 数量 |  | 单价（元） |  | 合价（元） | 暂估单价 （元） | 暂估合价 （元）
| 其他材料费 | [7 empty] | - |  | 81.66 | -
| 材料费小计 | [7 empty] | - |  | 81.66 | -
注：1.如不使用省级或行业建设主管部门发布的计价依据，可不填定额编码、名称等； 2.招标文件提供了暂估单价的材料，按暂估的单价填入表内“暂估单价”栏及“暂估合价”栏。
表-09
综合单价分析表
工程名称：地下工程（±0.00以下） | [7 empty] | 标段： |  | 第 103 页 共 124 页
项目编码 |  | 060106008001 |  | 项目名称 | 线路标志 |  |  |  | 计量单位 |  | 个 | 工程量 | 2
清单综合单价组成明细
定额编号 | 定额项目名称 | 定额 单位 | 数量 | 单价 |  |  |  |  | 合价
|  |  |  | 人工费 | 材料费 | 机具费 | 管理费 和利润 |  | 人工费 |  | 材料费 | 机具费 | 管理费 和利润
借D2-5-37 | 文字、字符、图形标记 常温溶剂型漆 | 10m2 | 0.3 | 72.47 | 60.22 | 30.98 | 32.44 |  | 21.74 |  | 18.07 | 9.29 | 9.73
人工单价 |  | 小计 | [6 empty] | 21.74 |  | 18.07 | 9.29 | 9.73
未计价材料费
清单项目综合单价 | [8 empty] | 58.83
材 料 费 明 细 | 主要材料名称、规格、型号 |  |  |  |  | 单位 | 数量 |  | 单价（元） |  | 合价（元） | 暂估单价 （元） | 暂估合价 （元）
| 其他材料费 | [7 empty] | - |  | 18.07 | -
| 材料费小计 | [7 empty] | - |  | 18.07 | -
注：1.如不使用省级或行业建设主管部门发布的计价依据，可不填定额编码、名称等； 2.招标文件提供了暂估单价的材料，按暂估的单价填入表内“暂估单价”栏及“暂估合价”栏。
表-09
综合单价分析表
工程名称：地下工程（±0.00以下） | [7 empty] | 标段： |  | 第 104 页 共 124 页
项目编码 |  | 040205004001 |  | 项目名称 | 标志板 |  |  |  | 计量单位 |  | 块 | 工程量 | 76
清单综合单价组成明细
定额编号 | 定额项目名称 | 定额 单位 | 数量 | 单价 |  |  |  |  | 合价
|  |  |  | 人工费 | 材料费 | 机具费 | 管理费 和利润 |  | 人工费 |  | 材料费 | 机具费 | 管理费 和利润
借D2-5-23 | 标志板安装 单块面积 5m2内 | 块 | 1 | 130.44 | 192 | 276.83 | 127.72 |  | 130.44 |  | 192 | 276.83 | 127.72
人工单价 |  | 小计 | [6 empty] | 130.44 |  | 192 | 276.83 | 127.72
|  | 未计价材料费 | [6 empty] | 192
清单项目综合单价 | [8 empty] | 726.99
材 料 费 明 细 | 主要材料名称、规格、型号 |  |  |  |  | 单位 | 数量 |  | 单价（元） |  | 合价（元） | 暂估单价 （元） | 暂估合价 （元）
| 标志板 |  |  |  |  | 块 | 1 |  | 192 |  | 192
| 材料费小计 | [7 empty] | - |  | 192 | -
注：1.如不使用省级或行业建设主管部门发布的计价依据，可不填定额编码、名称等； 2.招标文件提供了暂估单价的材料，按暂估的单价填入表内“暂估单价”栏及“暂估合价”栏。
表-09
综合单价分析表
工程名称：地下工程（±0.00以下） | [7 empty] | 标段： |  | 第 105 页 共 124 页
项目编码 |  | 011507001001 |  | 项目名称 | 车库入口龙门牌 |  |  |  | 计量单位 |  | 块 | 工程量 | 3
清单综合单价组成明细
定额编号 | 定额项目名称 | 定额 单位 | 数量 | 单价 |  |  |  |  | 合价
|  |  |  | 人工费 | 材料费 | 机具费 | 管理费 和利润 |  | 人工费 |  | 材料费 | 机具费 | 管理费 和利润
补子目1 | 车库入口龙门牌 | 块 | 1 |  | 2000 | [5 empty] | 2000
人工单价 |  | 小计 | [8 empty] | 2000
未计价材料费
清单项目综合单价 | [8 empty] | 2000
材 料 费 明 细 | 主要材料名称、规格、型号 |  |  |  |  | 单位 | 数量 |  | 单价（元） |  | 合价（元） | 暂估单价 （元） | 暂估合价 （元）
| 其他材料费 | [7 empty] | - |  | 2000 | -
| 材料费小计 | [7 empty] | - |  | 2000 | -
注：1.如不使用省级或行业建设主管部门发布的计价依据，可不填定额编码、名称等； 2.招标文件提供了暂估单价的材料，按暂估的单价填入表内“暂估单价”栏及“暂估合价”栏。
表-09
综合单价分析表
工程名称：地下工程（±0.00以下） | [7 empty] | 标段： |  | 第 106 页 共 124 页
项目编码 |  | 011507001002 |  | 项目名称 | 车行方向指示吊牌 |  |  |  | 计量单位 |  | 块 | 工程量 | 1
清单综合单价组成明细
定额编号 | 定额项目名称 | 定额 单位 | 数量 | 单价 |  |  |  |  | 合价
|  |  |  | 人工费 | 材料费 | 机具费 | 管理费 和利润 |  | 人工费 |  | 材料费 | 机具费 | 管理费 和利润
补子目1 | 车行方向指示吊牌 | 块 | 1 |  | 800 | [5 empty] | 800
人工单价 |  | 小计 | [8 empty] | 800
未计价材料费
清单项目综合单价 | [8 empty] | 800
材 料 费 明 细 | 主要材料名称、规格、型号 |  |  |  |  | 单位 | 数量 |  | 单价（元） |  | 合价（元） | 暂估单价 （元） | 暂估合价 （元）
| 其他材料费 | [7 empty] | - |  | 800 | -
| 材料费小计 | [7 empty] | - |  | 800 | -
注：1.如不使用省级或行业建设主管部门发布的计价依据，可不填定额编码、名称等； 2.招标文件提供了暂估单价的材料，按暂估的单价填入表内“暂估单价”栏及“暂估合价”栏。
表-09
综合单价分析表
工程名称：地下工程（±0.00以下） | [7 empty] | 标段： |  | 第 107 页 共 124 页
项目编码 |  | 011507001003 |  | 项目名称 | 停车场使用总则 |  |  |  | 计量单位 |  | 块 | 工程量 | 5
清单综合单价组成明细
定额编号 | 定额项目名称 | 定额 单位 | 数量 | 单价 |  |  |  |  | 合价
|  |  |  | 人工费 | 材料费 | 机具费 | 管理费 和利润 |  | 人工费 |  | 材料费 | 机具费 | 管理费 和利润
补子目1 | 停车场使用总则 | 块 | 1 |  | 300 | [5 empty] | 300
人工单价 |  | 小计 | [8 empty] | 300
未计价材料费
清单项目综合单价 | [8 empty] | 300
材 料 费 明 细 | 主要材料名称、规格、型号 |  |  |  |  | 单位 | 数量 |  | 单价（元） |  | 合价（元） | 暂估单价 （元） | 暂估合价 （元）
| 其他材料费 | [7 empty] | - |  | 300 | -
| 材料费小计 | [7 empty] | - |  | 300 | -
注：1.如不使用省级或行业建设主管部门发布的计价依据，可不填定额编码、名称等； 2.招标文件提供了暂估单价的材料，按暂估的单价填入表内“暂估单价”栏及“暂估合价”栏。
表-09
综合单价分析表
工程名称：地下工程（±0.00以下） | [7 empty] | 标段： |  | 第 108 页 共 124 页
项目编码 |  | 粤011701008001 |  | 项目名称 | 综合钢脚手架 |  |  |  | 计量单位 |  | m2 | 工程量 | 1183.5
清单综合单价组成明细
定额编号 | 定额项目名称 | 定额 单位 | 数量 | 单价 |  |  |  |  | 合价
|  |  |  | 人工费 | 材料费 | 机具费 | 管理费 和利润 |  | 人工费 |  | 材料费 | 机具费 | 管理费 和利润
A1-21-2 | 综合钢脚手架搭拆 高度(m以内) 12.5 | 100m2 | 0.01 | 1361.4 | 374.33 | 196.52 | 551.81 |  | 13.61 |  | 3.74 | 1.97 | 5.52
A1-21-22 | 建筑用综合脚手架使用费 | 100m2·10天 | 0.0316 | 57.39 | 128.19 | 6.55 | 22.65 |  | 1.81 |  | 4.05 | 0.21 | 0.72
人工单价 |  | 小计 | [6 empty] | 15.42 |  | 7.79 | 2.18 | 6.24
未计价材料费
清单项目综合单价 | [8 empty] | 31.63
材 料 费 明 细 | 主要材料名称、规格、型号 |  |  |  |  | 单位 | 数量 |  | 单价（元） |  | 合价（元） | 暂估单价 （元） | 暂估合价 （元）
| 其他材料费 | [7 empty] | - |  | 7.86 | -
| 材料费小计 | [7 empty] | - |  | 7.86 | -
注：1.如不使用省级或行业建设主管部门发布的计价依据，可不填定额编码、名称等； 2.招标文件提供了暂估单价的材料，按暂估的单价填入表内“暂估单价”栏及“暂估合价”栏。
表-09
综合单价分析表
工程名称：地下工程（±0.00以下） | [7 empty] | 标段： |  | 第 109 页 共 124 页
项目编码 |  | MBZC001 |  | 项目名称 | 模板的支架 |  |  |  | 计量单位 |  | t | 工程量 | 7.161
清单综合单价组成明细
定额编号 | 定额项目名称 | 定额 单位 | 数量 | 单价 |  |  |  |  | 合价
|  |  |  | 人工费 | 材料费 | 机具费 | 管理费 和利润 |  | 人工费 |  | 材料费 | 机具费 | 管理费 和利润
GZC-001 | 钢支撑 | kg | 999.9466 |  | 6.16 | [5 empty] | 6159.67
人工单价 |  | 小计 | [8 empty] | 6159.67
未计价材料费
清单项目综合单价 | [8 empty] | 6159.67
材 料 费 明 细 | 主要材料名称、规格、型号 |  |  |  |  | 单位 | 数量 |  | 单价（元） |  | 合价（元） | 暂估单价 （元） | 暂估合价 （元）
| 其他材料费 | [7 empty] | - |  | 6159.67 | -
| 材料费小计 | [7 empty] | - |  | 6159.67 | -
注：1.如不使用省级或行业建设主管部门发布的计价依据，可不填定额编码、名称等； 2.招标文件提供了暂估单价的材料，按暂估的单价填入表内“暂估单价”栏及“暂估合价”栏。
表-09
综合单价分析表
工程名称：地下工程（±0.00以下） | [7 empty] | 标段： |  | 第 110 页 共 124 页
项目编码 |  | 粤011701010001 |  | 项目名称 | 满堂脚手架 |  |  |  | 计量单位 |  | m2 | 工程量 | 3361.62
清单综合单价组成明细
定额编号 | 定额项目名称 | 定额 单位 | 数量 | 单价 |  |  |  |  | 合价
|  |  |  | 人工费 | 材料费 | 机具费 | 管理费 和利润 |  | 人工费 |  | 材料费 | 机具费 | 管理费 和利润
A1-21-29 | 满堂脚手架(钢管) 基本层3.6m | 100m2 | 0.01 | 803.33 | 241.09 | 32.75 | 296.14 |  | 8.03 |  | 2.41 | 0.33 | 2.96
人工单价 |  | 小计 | [6 empty] | 8.03 |  | 2.41 | 0.33 | 2.96
未计价材料费
清单项目综合单价 | [8 empty] | 13.73
材 料 费 明 细 | 主要材料名称、规格、型号 |  |  |  |  | 单位 | 数量 |  | 单价（元） |  | 合价（元） | 暂估单价 （元） | 暂估合价 （元）
| 其他材料费 | [7 empty] | - |  | 2.42 | -
| 材料费小计 | [7 empty] | - |  | 2.42 | -
注：1.如不使用省级或行业建设主管部门发布的计价依据，可不填定额编码、名称等； 2.招标文件提供了暂估单价的材料，按暂估的单价填入表内“暂估单价”栏及“暂估合价”栏。
表-09
综合单价分析表
工程名称：地下工程（±0.00以下） | [7 empty] | 标段： |  | 第 111 页 共 124 页
项目编码 |  | 粤011701011001 |  | 项目名称 | 里脚手架 |  |  |  | 计量单位 |  | m2 | 工程量 | 1680.81
清单综合单价组成明细
定额编号 | 定额项目名称 | 定额 单位 | 数量 | 单价 |  |  |  |  | 合价
|  |  |  | 人工费 | 材料费 | 机具费 | 管理费 和利润 |  | 人工费 |  | 材料费 | 机具费 | 管理费 和利润
A1-21-31 换 | 里脚手架(钢管) 民用建筑 基本层3.6m 实际高度(m):4.85 | 100m2 | 0.01 | 1526.88 | 152.02 | 65.5 | 564.02 |  | 15.27 |  | 1.52 | 0.66 | 5.64
人工单价 |  | 小计 | [6 empty] | 15.27 |  | 1.52 | 0.66 | 5.64
未计价材料费
清单项目综合单价 | [8 empty] | 23.08
材 料 费 明 细 | 主要材料名称、规格、型号 |  |  |  |  | 单位 | 数量 |  | 单价（元） |  | 合价（元） | 暂估单价 （元） | 暂估合价 （元）
| 其他材料费 | [7 empty] | - |  | 1.46 | -
| 材料费小计 | [7 empty] | - |  | 1.46 | -
注：1.如不使用省级或行业建设主管部门发布的计价依据，可不填定额编码、名称等； 2.招标文件提供了暂估单价的材料，按暂估的单价填入表内“暂估单价”栏及“暂估合价”栏。
表-09
综合单价分析表
工程名称：地下工程（±0.00以下） | [7 empty] | 标段： |  | 第 112 页 共 124 页
项目编码 |  | 011705001001 |  | 项目名称 | 大型机械设备进出场及安拆 |  |  |  | 计量单位 |  | 项 | 工程量 | 1
清单综合单价组成明细
定额编号 | 定额项目名称 | 定额 单位 | 数量 | 单价 |  |  |  |  | 合价
|  |  |  | 人工费 | 材料费 | 机具费 | 管理费 和利润 |  | 人工费 |  | 材料费 | 机具费 | 管理费 和利润
991302004 | 静力压桩机每次安拆费 压力(4000kN) | 台次 | 1 | 7246.8 | 41.08 | 8897.99 | 3228.96 |  | 7246.8 |  | 41.08 | 8897.99 | 3228.96
991305002 | 塔式起重机每次安拆费 起重力矩80(kN·m) | 台次 | 1 | 10870.2 | 159.2 | 10765.61 | 4327.16 |  | 10870.2 |  | 159.2 | 10765.61 | 4327.16
991304001 | 施工电梯每次安拆费 (梯高75m以内) | 台次 | 1 | 6522.12 | 133.11 | 6032.69 | 2510.96 |  | 6522.12 |  | 133.11 | 6032.69 | 2510.96
人工单价 |  | 小计 | [6 empty] | 24639.12 |  | 333.39 | 25696.29 | 10067.08
未计价材料费
清单项目综合单价 | [8 empty] | 60735.88
材 料 费 明 细 | 主要材料名称、规格、型号 |  |  |  |  | 单位 | 数量 |  | 单价（元） |  | 合价（元） | 暂估单价 （元） | 暂估合价 （元）
| 其他材料费 | [7 empty] | - |  | 333.4 | -
| 材料费小计 | [7 empty] | - |  | 333.4 | -
注：1.如不使用省级或行业建设主管部门发布的计价依据，可不填定额编码、名称等； 2.招标文件提供了暂估单价的材料，按暂估的单价填入表内“暂估单价”栏及“暂估合价”栏。
表-09
综合单价分析表
工程名称：地下工程（±0.00以下） | [7 empty] | 标段： |  | 第 113 页 共 124 页
项目编码 |  | 010501006001 |  | 项目名称 | 塔吊基础 |  |  |  | 计量单位 |  | 项 | 工程量 | 1
清单综合单价组成明细
定额编号 | 定额项目名称 | 定额 单位 | 数量 | 单价 |  |  |  |  | 合价
|  |  |  | 人工费 | 材料费 | 机具费 | 管理费 和利润 |  | 人工费 |  | 材料费 | 机具费 | 管理费 和利润
991305007 | 塔式起重机固定式基础 带配重 | 座 | 1 | 3261.06 | 6212.28 | 121.75 | 676.56 |  | 3261.06 |  | 6212.28 | 121.75 | 676.56
人工单价 |  | 小计 | [6 empty] | 3261.06 |  | 6212.28 | 121.75 | 676.56
未计价材料费
清单项目综合单价 | [8 empty] | 10271.65
材 料 费 明 细 | 主要材料名称、规格、型号 |  |  |  |  | 单位 | 数量 |  | 单价（元） |  | 合价（元） | 暂估单价 （元） | 暂估合价 （元）
| 其他材料费 | [7 empty] | - |  | 6212.25 | -
| 材料费小计 | [7 empty] | - |  | 10435.85 | -
注：1.如不使用省级或行业建设主管部门发布的计价依据，可不填定额编码、名称等； 2.招标文件提供了暂估单价的材料，按暂估的单价填入表内“暂估单价”栏及“暂估合价”栏。
表-09
综合单价分析表
工程名称：地下工程（±0.00以下） | [7 empty] | 标段： |  | 第 114 页 共 124 页
项目编码 |  | 011702001002 |  | 项目名称 | 基础 |  |  |  | 计量单位 |  | m2 | 工程量 | 121.13
清单综合单价组成明细
定额编号 | 定额项目名称 | 定额 单位 | 数量 | 单价 |  |  |  |  | 合价
|  |  |  | 人工费 | 材料费 | 机具费 | 管理费 和利润 |  | 人工费 |  | 材料费 | 机具费 | 管理费 和利润
A1-20-12 | 基础垫层模板 | 100m2 | 0.01 | 1141.83 | 1359.88 | 81.07 | 566.81 |  | 11.42 |  | 13.6 | 0.81 | 5.67
人工单价 |  | 小计 | [6 empty] | 11.42 |  | 13.6 | 0.81 | 5.67
未计价材料费
清单项目综合单价 | [8 empty] | 31.5
材 料 费 明 细 | 主要材料名称、规格、型号 |  |  |  |  | 单位 | 数量 |  | 单价（元） |  | 合价（元） | 暂估单价 （元） | 暂估合价 （元）
| 其他材料费 | [7 empty] | - |  | 13.56 | -
| 材料费小计 | [7 empty] | - |  | 13.56 | -
注：1.如不使用省级或行业建设主管部门发布的计价依据，可不填定额编码、名称等； 2.招标文件提供了暂估单价的材料，按暂估的单价填入表内“暂估单价”栏及“暂估合价”栏。
表-09
综合单价分析表
工程名称：地下工程（±0.00以下） | [7 empty] | 标段： |  | 第 115 页 共 124 页
项目编码 |  | 010401001001 |  | 项目名称 | 砖胎膜 |  |  |  | 计量单位 |  | m3 | 工程量 | 145.45
清单综合单价组成明细
定额编号 | 定额项目名称 | 定额 单位 | 数量 | 单价 |  |  |  |  | 合价
|  |  |  | 人工费 | 材料费 | 机具费 | 管理费 和利润 |  | 人工费 |  | 材料费 | 机具费 | 管理费 和利润
A1-4-1 换 | 砖基础 合并制作子目 湿拌砌筑砂浆 砌筑灰缝≥5mm M10 | 10m3 | 0.1 | 1707.63 | 3819.55 |  | 600.07 |  | 170.76 |  | 381.96 |  | 60.01
人工单价 |  | 小计 | [6 empty] | 170.76 |  | 381.96 |  | 60.01
未计价材料费
清单项目综合单价 | [8 empty] | 612.73
材 料 费 明 细 | 主要材料名称、规格、型号 |  |  |  |  | 单位 | 数量 |  | 单价（元） |  | 合价（元） | 暂估单价 （元） | 暂估合价 （元）
| 其他材料费 | [7 empty] | - |  | 381.96 | -
| 材料费小计 | [7 empty] | - |  | 381.96 | -
注：1.如不使用省级或行业建设主管部门发布的计价依据，可不填定额编码、名称等； 2.招标文件提供了暂估单价的材料，按暂估的单价填入表内“暂估单价”栏及“暂估合价”栏。
表-09
综合单价分析表
工程名称：地下工程（±0.00以下） | [7 empty] | 标段： |  | 第 116 页 共 124 页
项目编码 |  | 011702002001 |  | 项目名称 | 矩形柱 |  |  |  | 计量单位 |  | m2 | 工程量 | 530.03
清单综合单价组成明细
定额编号 | 定额项目名称 | 定额 单位 | 数量 | 单价 |  |  |  |  | 合价
|  |  |  | 人工费 | 材料费 | 机具费 | 管理费 和利润 |  | 人工费 |  | 材料费 | 机具费 | 管理费 和利润
A1-20-16 换 | 矩形柱模板(周长m) 支模高度3.6m内 1.8外 实际支模高度(m):4.8 | 100m2 | 0.01 | 3964.82 | 1149.68 | 222.93 | 1941.02 |  | 39.65 |  | 11.5 | 2.23 | 19.41
人工单价 |  | 小计 | [6 empty] | 39.65 |  | 11.5 | 2.23 | 19.41
未计价材料费
清单项目综合单价 | [8 empty] | 72.78
材 料 费 明 细 | 主要材料名称、规格、型号 |  |  |  |  | 单位 | 数量 |  | 单价（元） |  | 合价（元） | 暂估单价 （元） | 暂估合价 （元）
| 其他材料费 | [7 empty] | - |  | 11.55 | -
| 材料费小计 | [7 empty] | - |  | 11.55 | -
注：1.如不使用省级或行业建设主管部门发布的计价依据，可不填定额编码、名称等； 2.招标文件提供了暂估单价的材料，按暂估的单价填入表内“暂估单价”栏及“暂估合价”栏。
表-09
综合单价分析表
工程名称：地下工程（±0.00以下） | [7 empty] | 标段： |  | 第 117 页 共 124 页
项目编码 |  | 011702014002 |  | 项目名称 | 有梁板 |  |  |  | 计量单位 |  | m2 | 工程量 | 4002.01
清单综合单价组成明细
定额编号 | 定额项目名称 | 定额 单位 | 数量 | 单价 |  |  |  |  | 合价
|  |  |  | 人工费 | 材料费 | 机具费 | 管理费 和利润 |  | 人工费 |  | 材料费 | 机具费 | 管理费 和利润
A1-20-80 换 | 地下室楼板模板(楼板厚cm) 30 支模高度3.6m | 100m2 | 0.01 | 3921.33 | 966.16 | 306.68 | 1959.68 |  | 39.21 |  | 9.66 | 3.07 | 19.6
ZMZJF_4 | 在洞内、地下室内、库内或暗室内进行施工（模板拆除） | 元 | 0.0002 | 15693.2 |  |  |  |  | 3.92
人工单价 |  | 小计 | [6 empty] | 43.13 |  | 9.66 | 3.07 | 19.6
未计价材料费
清单项目综合单价 | [8 empty] | 75.46
材 料 费 明 细 | 主要材料名称、规格、型号 |  |  |  |  | 单位 | 数量 |  | 单价（元） |  | 合价（元） | 暂估单价 （元） | 暂估合价 （元）
| 其他材料费 | [7 empty] | - |  | 9.7 | -
| 材料费小计 | [7 empty] | - |  | 9.7 | -
注：1.如不使用省级或行业建设主管部门发布的计价依据，可不填定额编码、名称等； 2.招标文件提供了暂估单价的材料，按暂估的单价填入表内“暂估单价”栏及“暂估合价”栏。
表-09
综合单价分析表
工程名称：地下工程（±0.00以下） | [7 empty] | 标段： |  | 第 118 页 共 124 页
项目编码 |  | 011702014003 |  | 项目名称 | 车道板 |  |  |  | 计量单位 |  | m2 | 工程量 | 174.45
清单综合单价组成明细
定额编号 | 定额项目名称 | 定额 单位 | 数量 | 单价 |  |  |  |  | 合价
|  |  |  | 人工费 | 材料费 | 机具费 | 管理费 和利润 |  | 人工费 |  | 材料费 | 机具费 | 管理费 和利润
A1-20-75 换 | 有梁板模板 支模高度3.6m 实际支模高度(m):4.8 11°19′至26°34′ 人工*1.15,材料[05030080] 含量*1.05,材料[03019021] 含量*1.05 | 100m2 | 0.01 | 5100.2 | 1112.01 | 379.21 | 2539.7 |  | 51 |  | 11.12 | 3.79 | 25.4
人工单价 |  | 小计 | [6 empty] | 51 |  | 11.12 | 3.79 | 25.4
未计价材料费
清单项目综合单价 | [8 empty] | 91.31
材 料 费 明 细 | 主要材料名称、规格、型号 |  |  |  |  | 单位 | 数量 |  | 单价（元） |  | 合价（元） | 暂估单价 （元） | 暂估合价 （元）
| 其他材料费 | [7 empty] | - |  | 11.18 | -
| 材料费小计 | [7 empty] | - |  | 11.18 | -
注：1.如不使用省级或行业建设主管部门发布的计价依据，可不填定额编码、名称等； 2.招标文件提供了暂估单价的材料，按暂估的单价填入表内“暂估单价”栏及“暂估合价”栏。
表-09
综合单价分析表
工程名称：地下工程（±0.00以下） | [7 empty] | 标段： |  | 第 119 页 共 124 页
项目编码 |  | 011702011001 |  | 项目名称 | 直形墙 |  |  |  | 计量单位 |  | m2 | 工程量 | 3998.28
清单综合单价组成明细
定额编号 | 定额项目名称 | 定额 单位 | 数量 | 单价 |  |  |  |  | 合价
|  |  |  | 人工费 | 材料费 | 机具费 | 管理费 和利润 |  | 人工费 |  | 材料费 | 机具费 | 管理费 和利润
A1-20-51 换 | 直形墙模板 墙厚(cm以内) 40 支模高度3.6m内 实际支模高度(m):4.8 有防水要求的混凝土构件(止水螺栓套用止水螺栓子目) 材料[03011325] 含量为0 | 100m2 | 0.01 | 2390.62 | 926.11 | 236.94 | 1217.87 |  | 23.91 |  | 9.26 | 2.37 | 12.18
A1-20-105 | 止水螺杆 | 100套 | 0.0009 | 441.85 | 1184.75 |  | 204.8 |  | 0.39 |  | 1.04 |  | 0.18
人工单价 |  | 小计 | [6 empty] | 24.3 |  | 10.3 | 2.37 | 12.36
未计价材料费
清单项目综合单价 | [8 empty] | 49.33
材 料 费 明 细 | 主要材料名称、规格、型号 |  |  |  |  | 单位 | 数量 |  | 单价（元） |  | 合价（元） | 暂估单价 （元） | 暂估合价 （元）
| 其他材料费 | [7 empty] | - |  | 10.35 | -
| 材料费小计 | [7 empty] | - |  | 10.35 | -
注：1.如不使用省级或行业建设主管部门发布的计价依据，可不填定额编码、名称等； 2.招标文件提供了暂估单价的材料，按暂估的单价填入表内“暂估单价”栏及“暂估合价”栏。
表-09
综合单价分析表
工程名称：地下工程（±0.00以下） | [7 empty] | 标段： |  | 第 120 页 共 124 页
项目编码 |  | 011702024001 |  | 项目名称 | 楼梯 |  |  |  | 计量单位 |  | m2 | 工程量 | 90.83
清单综合单价组成明细
定额编号 | 定额项目名称 | 定额 单位 | 数量 | 单价 |  |  |  |  | 合价
|  |  |  | 人工费 | 材料费 | 机具费 | 管理费 和利润 |  | 人工费 |  | 材料费 | 机具费 | 管理费 和利润
A1-20-92 | 楼梯模板 直形 | 100m2 | 0.01 | 9458.05 | 4517.45 | 397.96 | 4568.26 |  | 94.58 |  | 45.17 | 3.98 | 45.68
ZMZJF_4 | 在洞内、地下室内、库内或暗室内进行施工（模板拆除） | 元 | 0.011 | 859.08 |  |  |  |  | 9.46
人工单价 |  | 小计 | [6 empty] | 104.04 |  | 45.17 | 3.98 | 45.68
未计价材料费
清单项目综合单价 | [8 empty] | 198.88
材 料 费 明 细 | 主要材料名称、规格、型号 |  |  |  |  | 单位 | 数量 |  | 单价（元） |  | 合价（元） | 暂估单价 （元） | 暂估合价 （元）
| 其他材料费 | [7 empty] | - |  | 45.21 | -
| 材料费小计 | [7 empty] | - |  | 45.21 | -
注：1.如不使用省级或行业建设主管部门发布的计价依据，可不填定额编码、名称等； 2.招标文件提供了暂估单价的材料，按暂估的单价填入表内“暂估单价”栏及“暂估合价”栏。
表-09
综合单价分析表
工程名称：地下工程（±0.00以下） | [7 empty] | 标段： |  | 第 121 页 共 124 页
项目编码 |  | 011702008001 |  | 项目名称 | 圈梁 |  |  |  | 计量单位 |  | m2 | 工程量 | 14.37
清单综合单价组成明细
定额编号 | 定额项目名称 | 定额 单位 | 数量 | 单价 |  |  |  |  | 合价
|  |  |  | 人工费 | 材料费 | 机具费 | 管理费 和利润 |  | 人工费 |  | 材料费 | 机具费 | 管理费 和利润
A1-20-37 | 圈梁模板 支模高度3.6m | 100m2 | 0.01 | 2768.84 | 1308.22 | 99.39 | 1329.43 |  | 27.69 |  | 13.08 | 0.99 | 13.29
ZMZJF_4 | 在洞内、地下室内、库内或暗室内进行施工（模板拆除） | 元 | 0.0696 | 39.79 |  |  |  |  | 2.77
人工单价 |  | 小计 | [6 empty] | 30.46 |  | 13.08 | 0.99 | 13.29
未计价材料费
清单项目综合单价 | [8 empty] | 57.83
材 料 费 明 细 | 主要材料名称、规格、型号 |  |  |  |  | 单位 | 数量 |  | 单价（元） |  | 合价（元） | 暂估单价 （元） | 暂估合价 （元）
| 其他材料费 | [7 empty] | - |  | 13.03 | -
| 材料费小计 | [7 empty] | - |  | 13.03 | -
注：1.如不使用省级或行业建设主管部门发布的计价依据，可不填定额编码、名称等； 2.招标文件提供了暂估单价的材料，按暂估的单价填入表内“暂估单价”栏及“暂估合价”栏。
表-09
综合单价分析表
工程名称：地下工程（±0.00以下） | [7 empty] | 标段： |  | 第 122 页 共 124 页
项目编码 |  | 011702003001 |  | 项目名称 | 构造柱 |  |  |  | 计量单位 |  | m2 | 工程量 | 51.09
清单综合单价组成明细
定额编号 | 定额项目名称 | 定额 单位 | 数量 | 单价 |  |  |  |  | 合价
|  |  |  | 人工费 | 材料费 | 机具费 | 管理费 和利润 |  | 人工费 |  | 材料费 | 机具费 | 管理费 和利润
A1-20-14 换 | 矩形柱模板(周长m) 支模高度3.6m内 1.2内 | 100m2 | 0.01 | 3919.19 | 1182.51 | 225.67 | 1921.14 |  | 39.19 |  | 11.83 | 2.26 | 19.21
ZMZJF_4 | 在洞内、地下室内、库内或暗室内进行施工（模板拆除） | 元 | 0.0196 | 200.23 |  |  |  |  | 3.92
人工单价 |  | 小计 | [6 empty] | 43.11 |  | 11.83 | 2.26 | 19.21
未计价材料费
清单项目综合单价 | [8 empty] | 76.4
材 料 费 明 细 | 主要材料名称、规格、型号 |  |  |  |  | 单位 | 数量 |  | 单价（元） |  | 合价（元） | 暂估单价 （元） | 暂估合价 （元）
| 其他材料费 | [7 empty] | - |  | 11.83 | -
| 材料费小计 | [7 empty] | - |  | 11.83 | -
注：1.如不使用省级或行业建设主管部门发布的计价依据，可不填定额编码、名称等； 2.招标文件提供了暂估单价的材料，按暂估的单价填入表内“暂估单价”栏及“暂估合价”栏。
表-09
综合单价分析表
工程名称：地下工程（±0.00以下） | [7 empty] | 标段： |  | 第 123 页 共 124 页
项目编码 |  | 011702009001 |  | 项目名称 | 过梁 |  |  |  | 计量单位 |  | m2 | 工程量 | 8.95
清单综合单价组成明细
定额编号 | 定额项目名称 | 定额 单位 | 数量 | 单价 |  |  |  |  | 合价
|  |  |  | 人工费 | 材料费 | 机具费 | 管理费 和利润 |  | 人工费 |  | 材料费 | 机具费 | 管理费 和利润
A1-20-37 | 圈梁模板 支模高度3.6m | 100m2 | 0.01 | 2768.84 | 1308.22 | 99.39 | 1329.43 |  | 27.69 |  | 13.08 | 0.99 | 13.29
ZMZJF_4 | 在洞内、地下室内、库内或暗室内进行施工（模板拆除） | 元 | 0.1117 | 24.78 |  |  |  |  | 2.77
人工单价 |  | 小计 | [6 empty] | 30.46 |  | 13.08 | 0.99 | 13.29
未计价材料费
清单项目综合单价 | [8 empty] | 57.83
材 料 费 明 细 | 主要材料名称、规格、型号 |  |  |  |  | 单位 | 数量 |  | 单价（元） |  | 合价（元） | 暂估单价 （元） | 暂估合价 （元）
| 其他材料费 | [7 empty] | - |  | 13.16 | -
| 材料费小计 | [7 empty] | - |  | 13.16 | -
注：1.如不使用省级或行业建设主管部门发布的计价依据，可不填定额编码、名称等； 2.招标文件提供了暂估单价的材料，按暂估的单价填入表内“暂估单价”栏及“暂估合价”栏。
表-09
综合单价分析表
工程名称：地下工程（±0.00以下） | [7 empty] | 标段： |  | 第 124 页 共 124 页
项目编码 |  | 011703001001 |  | 项目名称 | 垂直运输 |  |  |  | 计量单位 |  | m2 | 工程量 | 3361.62
清单综合单价组成明细
定额编号 | 定额项目名称 | 定额 单位 | 数量 | 单价 |  |  |  |  | 合价
|  |  |  | 人工费 | 材料费 | 机具费 | 管理费 和利润 |  | 人工费 |  | 材料费 | 机具费 | 管理费 和利润
A1-22-2 | 建筑物20m以内的垂直运输 现浇框架结构 | 100m2 | 0.0102 |  |  | 3151.49 | 1169.52 |  |  |  |  | 32.02 | 11.88
人工单价 |  | 小计 | [9 empty] | 32.02 | 11.88
未计价材料费
清单项目综合单价 | [8 empty] | 43.9
材 料 费 明 细 | 主要材料名称、规格、型号 |  |  |  |  | 单位 | 数量 |  | 单价（元） |  | 合价（元） | 暂估单价 （元） | 暂估合价 （元）
注：1.如不使用省级或行业建设主管部门发布的计价依据，可不填定额编码、名称等； 2.招标文件提供了暂估单价的材料，按暂估的单价填入表内“暂估单价”栏及“暂估合价”栏。
表-09

## 表-11 总价措施项目清单与计价表【地下工程（±0.00以
总价措施项目清单与计价表
工程名称：地下工程（±0.00以下） | [5 empty] | 标段： |  | 第 1 页 共 1 页
序号 | 项目编码 | 项目名称 | 计算基础 | 费率 (%) | 金额 (元) |  | 调整 费率(%) |  | 调整后 金额(元) | 备注
1 | LSSGCSF00002 | 绿色施工安全防护措施费 | 分部分项人工费+分部分项机具费 | 19 | 334525.34 |  |  |  |  | 以分部分项的人工费与施工机具费之和为计算基础，费率19%
2 | WMGDZJF00002 | 文明工地增加费 | 分部分项人工费+分部分项机具费 | 0 | [5 empty] | 以分部分项的人工费与施工机具费之和为计算基础，市级文明工地为1.20%；省级文明工地为2.10%
3 | 011707002002 | 夜间施工增加费 |  | 20 | [5 empty] | 以夜间施工项目人工费的20%计算
4 | GGCSF0000002 | 赶工措施费 | 分部分项人工费+分部分项机具费 | 0 | [5 empty] | 赶工措施费=（1-δ）*分部分项的（人工费+施工机具费）*0.3 （0.8≤δ＜1 式中：δ=合同工期/定额工期）
5 | QTFY00000002 | 其他费用 | [7 empty] | 按经批准的专项施工组织方案计算
合 计 |  |  |  |  | 334525.34
编制人（造价人员）： | [5 empty] | 复核人（造价工程师）：
表-11

## 表-12 其他项目清单与计价汇总表【地下工程（±0.00以
其他项目清单与计价汇总表
工程名称：地下工程（±0.00以下） |  |  | 标段： |  | 第 1 页 共 1 页
序号 | 项目名称 | 金额（元） |  | 结算金额（元） |  | 备注
1 | 暂列金额 | 1030309.64 |  |  |  | 明细详见表-12-1
2 | 暂估价
2.1 | 材料暂估价 | — |  |  |  | 明细详见表-12-2
2.2 | 专业工程暂估价 |  |  |  |  | 明细详见表-12-3
3 | 计日工 |  |  |  |  | 明细详见表-12-4
4 | 总承包服务费 |  |  |  |  | 明细详见表-12-5
5 | 预算包干费 | 123246.18
6 | 工程优质费 | 132049.47
7 | 概算幅度差
8 | 现场签证费用
9 | 索赔费用
10 | 其他费用
| 合 计 | 1285605.29 |  |  |  | —
注：材料（工程设备）暂估单价进入清单项目综合单价，此处不汇总。
表—12

## 表-12-1 暂列金额表【地下工程（±0.00以下）】
暂列金额明细表
工程名称：地下工程（±0.00以下） |  |  | 标段： |  | 第 1 页 共 1 页
序号 | 名称 | 计量单位 |  | 暂定金额（元） |  | 备注
1 | 暂列金额 | 元 |  | 1030309.64
合 计 |  |  |  | 1030309.64 |  | —
注：此表由招标人填写，如不能详列，也可只列暂列金额总额，投标人应将上述暂列金额计入投标总价中。
表—12—1

## 表-12-2 材料(工程设备)暂估价及调整表【地下工程（±
材料（工程设备）暂估单价及调整表
工程名称：地下工程（±0.00以下） | [6 empty] | 标段： |  |  | 第 1 页 共 1 页
序号 | 材料(工程设备) 名称、规格、型号 | 计量单位 | 数量 |  | 暂估（元） |  |  | 确认(元) |  |  | 差额±(元) |  | 备注
|  |  | 暂估 | 确认 | 单价 | 合价 |  | 单价 | 合价 |  | 单价 | 合价
合 计
注：1.此表由招标人填写“暂估单价”，并在备注栏说明暂估价的材料、工程设备拟用在那些清单项目上，投标人应将上述材料、工程设备暂估单价计入工程量清单综合单价报价中
表—12—2

## 表-12-3 专业工程暂估价及结算价表【地下工程（±0.0
专业工程暂估价及结算价表
工程名称：地下工程（±0.00以下） |  |  |  | 标段： |  | 第 1 页 共 1 页
序号 | 工程名称 | 工程内容 | 暂估金额 （元） |  | 结算金额 (元) |  | 差额 ±(元) | 备注
合 计 |  |  | 0.00 |  |  |  |  | —
注：此表“暂估金额”由招标人填写，投标人应将“暂估金额”计入投标总价中。结算时按合同约定结算金额填写。
表—12—3

## 表-12-4 计日工表【地下工程（±0.00以下）】
计日工表
工程名称：地下工程（±0.00以下） |  |  |  |  | 标段： |  | 第 1 页 共 1 页
编号 | 项目名称 | 单位 | 暂定数量 | 实际数量 |  | 综合单价 (元) |  | 合价（元）
[8 empty] | 暂定 | 实际
1 | 人工
1.1
人工小计
2 | 材料
2.1
材料小计
3 | 施工机具
3.1
施工机具小计
4.企业管理费和利润
总 计
注：此表项目名称、暂定数量由招标人填写，编制招标控制价时，单价由招标人按有关计价规定确定；投标时，单价由投标人自主报价，按暂定数量计算合价计入投标总价中。结算时，按发承包双方确认的实际数量计算合价。
表—12—4

## 表-12-5 总承包服务费计价表【地下工程（±0.00以下
总承包服务费计价表
工程名称：地下工程（±0.00以下） |  |  |  | 标段： |  | 第 1 页 共 1 页
序号 | 项目名称 | 项目价值（元） | 服务内容 |  | 计算基础 |  | 费率(%) | 金额
合 计 | [7 empty] | 0.00
注：此表项目名称、服务内容由招标人填写，编制招标控制价时，费率及金额由招标人按有关计价规定确定；投标时，费率及金额由投标人自主报价，计入投标总价中。
表—12—5

## 表-13 规费、税金项目清单与计价表【地下工程（±0.00
规费、税金项目清单与计价表
工程名称：地下工程（±0.00以下） |  |  | 标段： |  |  | 第 1 页 共 1 页
序号 | 项目名称 | 计算基础 |  | 计算基数 | 计算费率 (%) |  | 金额(元)
1 | 增值税销项税额 | 分部分项合计+措施合计+其他项目 |  | 12978286.08 | 9 |  | 1168045.75
合 计 | [6 empty] | 1168045.75
编制人（造价人员）： |  |  | 复核人（造价工程师）：
表—13

## 表-21 承包人提供主要材料和工程设备一览表【地下工程（±
承包人提供主要材料和工程设备一览表
(适用于造价信息差额调整法)
工程名称：地下工程（±0.00以下） | [5 empty] | 标段： |  | 第 1 页 共 1 页
序号 | 名称、规格、型号 | 单位 | 数量 | 风险系数 (%) | 基准单价 （元） |  | 投标单价 |  | 发承包人 确认单价 (元) | 备注
注：1.此表由招标人填写除“投标单价”栏的内容，投标人在投标时自主确定投标单价。 2.基准单价应优先采用工程造价管理机构发布的单价，未发布的，通过市场调查确定其基准单价。
表-21

## 表-04 单位工程招标控制价汇总表【地上工程（±0.00以
单位工程招标控制价汇总表
工程名称：地上工程（±0.00以上） |  |  | 标段： | 第 1 页 共 1 页
序号 | 汇总内容 | 金额:(元) |  |  | 其中：暂估价(元)
1 | 分部分项合计 | 9127743.39
1.1 | 1砌筑工程 | 750014.50
1.2 | 2混凝土及钢筋混凝土工程 | 3457813.21
1.3 | 3门窗工程 | 859506.98
1.4 | 4屋面及防水工程 | 592398.27
1.5 | 5楼地面装饰工程 | 1016614.13
1.6 | 6墙、柱面装饰与隔断、幕墙工程 | 1291652.11
1.7 | 7天棚工程 | 739015.18
1.8 | 8其他装饰工程 | 270653.49
1.9 | 9连廊 | 150075.52
2 | 措施合计 | 2056451.55
2.1 | 绿色施工安全防护措施费 | 928598.59
2.2 | 其他措施费 | 1127852.96
3 | 其他项目 | 1177313.17 |  |  | －
3.1 | 暂列金额 | 912774.34
3.2 | 暂估价
3.3 | 计日工
3.4 | 总承包服务费
3.5 | 预算包干费 | 127708.40
3.6 | 工程优质费 | 136830.43
3.7 | 概算幅度差
3.8 | 索赔费用
3.9 | 现场签证费用
3.10 | 其他费用
4 | 税前工程造价 | 12361508.11
5 | 增值税销项税额 | 1112535.73 |  |  | －
6 | 总造价 | 13474043.84
7 | 人工费 | 2421716.25
招标控制价合计=1+2+3+5 |  | 13,474,043.84 |  |  | 0.00
注：本表适用于单位工程招标控制价或投标报价的汇总，如无单位工程划分，单项工程也使用本表汇总
表—04

## 表-08 分部分项工程和单价措施项目清单与计价表【地上工程
分部分项工程和单价措施项目清单与计价表
工程名称：地上工程（±0.00以上） |  |  |  | 标段： |  |  |  | 第 1 页 共 55 页
序号 | 项目编码 | 项目名称 | 项目特征描述 |  | 计量单位 | 工程量 | 金额（元）
[7 empty] | 综合单价 |  | 综合合价 | 其中
暂估价
| 1 | 砌筑工程 | [6 empty] | 750014.5
1 | 010402001001 | 砌块墙 | 1.砌块品种、规格、强度等级:A7.5蒸压加气砼砌块 2.墙体类型:外墙300、400厚 3.砂浆强度等级:M5 预拌砌筑砂浆 4.其他:包括根据图纸及规范要求完成该清单项目所需要的其他附属工作内容，并综合考虑其他完成本工作涉及的所有费用 |  | m3 | 83.6 | 565.9 |  | 47309.24
2 | 010402001002 | 砌块墙 | 1.砌块品种、规格、强度等级:A7.5蒸压加气砼砌块 2.墙体类型:外墙200厚 3.砂浆强度等级:M5 预拌砌筑砂浆 4.其他:包括根据图纸及规范要求完成该清单项目所需要的其他附属工作内容，并综合考虑其他完成本工作涉及的所有费用 |  | m3 | 628.83 | 583.93 |  | 367192.7
3 | 010402001003 | 砌块墙 | 1.砌块品种、规格、强度等级: A7.5蒸压加气砼砌块 2.墙体类型:内墙200厚 3.砂浆强度等级:M5 预拌砌筑砂浆 4.其他:包括根据图纸及规范要求完成该清单项目所需要的其他附属工作内容，并综合考虑其他完成本工作涉及的所有费用 |  | m3 | 18.05 | 570.2 |  | 10292.11
4 | 010402001004 | 砌块墙 | 1.砌块品种、规格、强度等级:A7.5蒸压加气砼砌块 2.墙体类型:内墙100厚 3.砂浆强度等级:M5 预拌砌筑砂浆 4.其他:包括根据图纸及规范要求完成该清单项目所需要的其他附属工作内容，并综合考虑其他完成本工作涉及的所有费用 |  | m3 | 0.48 | 596.13 |  | 286.14
本页小计 | [8 empty] | 425080.19
注：为计取规费等的使用，可在表中增设其中：“定额人工费”。
表—08
分部分项工程和单价措施项目清单与计价表
工程名称：地上工程（±0.00以上） |  |  |  | 标段： |  |  |  | 第 2 页 共 55 页
序号 | 项目编码 | 项目名称 | 项目特征描述 |  | 计量单位 | 工程量 | 金额（元）
[7 empty] | 综合单价 |  | 综合合价 | 其中
暂估价
5 | 010402001005 | 砌块墙 | 1.砌块品种、规格、强度等级:A5.0蒸压加气砼砌块 2.墙体类型:内墙200厚 3.砂浆强度等级:M5 预拌砌筑砂浆 4.其他:包括根据图纸及规范要求完成该清单项目所需要的其他附属工作内容，并综合考虑其他完成本工作涉及的所有费用 |  | m3 | 101.8 | 541.73 |  | 55148.11
6 | 010402001006 | 砌块墙 | 1.砌块品种、规格、强度等级:A5.0蒸压加气砼砌块 2.墙体类型:内墙100厚 3.砂浆强度等级:M5 预拌砌筑砂浆 4.其他:包括根据图纸及规范要求完成该清单项目所需要的其他附属工作内容，并综合考虑其他完成本工作涉及的所有费用 |  | m3 | 12.06 | 567.22 |  | 6840.67
7 | 010402001007 | 砌块墙 | 1.砌块品种、规格、强度等级:A5.0蒸压加气砼砌块 2.墙体类型:外墙100厚 3.砂浆强度等级:M5 预拌砌筑砂浆 4.其他:包括根据图纸及规范要求完成该清单项目所需要的其他附属工作内容，并综合考虑其他完成本工作涉及的所有费用 |  | m3 | 5.79 | 584.94 |  | 3386.8
8 | 010402001008 | 实心砖墙 | 1.砌块品种、规格、强度等级:MU10普通砖 2.墙体厚度:200 3.墙体类型:外墙 4.砂浆强度等级:M10水泥砂浆砌筑 5.其他:包括根据图纸及规范要求完成该清单项目所需要的其他附属工作内容，并综合考虑其他完成本工作涉及的所有费用 |  | m3 | 35.77 | 688.17 |  | 24615.84
本页小计 | [8 empty] | 89991.42
注：为计取规费等的使用，可在表中增设其中：“定额人工费”。
表—08
分部分项工程和单价措施项目清单与计价表
工程名称：地上工程（±0.00以上） |  |  |  | 标段： |  |  |  | 第 3 页 共 55 页
序号 | 项目编码 | 项目名称 | 项目特征描述 |  | 计量单位 | 工程量 | 金额（元）
[7 empty] | 综合单价 |  | 综合合价 | 其中
暂估价
9 | 011210006001 | 陶粒混凝土内墙 | 1.隔板材料品种、规格、颜色:200厚陶粒空心板 2.其他:包括根据图纸及规范要求完成该清单项目所需要的其他附属工作内容，并综合考虑其他完成本工作涉及的所有费用 |  | m2 | 769.33 | 170.3 |  | 131016.9
10 | 011210006002 | 陶粒混凝土内墙 | 1.隔板材料品种、规格、颜色:100厚陶粒空心板 2.其他:包括根据图纸及规范要求完成该清单项目所需要的其他附属工作内容，并综合考虑其他完成本工作涉及的所有费用 |  | m2 | 131.96 | 106.73 |  | 14084.09
11 | 010607005002 | 砌块墙钢丝网加固 | 1.材料品种、规格:砼结构与砖墙交界处挂300宽耐碱玻纤网,网眼尺寸不大于4mm*4mm 2.其他:包括根据图纸及规范要求完成该清单项目所需要的其他附属工作内容，并综合考虑其他完成本工作涉及的所有费用 |  | m2 | 14.31 | 12.94 |  | 185.17
12 | 010607005003 | 砌块墙钢丝网加固 | 1.材料品种、规格:满挂耐碱玻纤网格布 2.其他:包括根据图纸及规范要求完成该清单项目所需要的其他附属工作内容，并综合考虑其他完成本工作涉及的所有费用 |  | m2 | 6928.65 | 12.94 |  | 89656.73
| 2 | 混凝土及钢筋混凝土工程 | [6 empty] | 3457813.21
13 | 010502001002 | 矩形柱 | 1.混凝土种类:泵送商品混凝土 2.混凝土强度等级:C40 3.泵送:综合考虑混凝土泵送费 4.其他:包括根据图纸及规范要求完成该清单项目所需要的其他附属工作内容，并综合考虑其他完成本工作涉及的所有费用 |  | m3 | 87.42 | 871.34 |  | 76172.54
本页小计 | [8 empty] | 311115.43
注：为计取规费等的使用，可在表中增设其中：“定额人工费”。
表—08
分部分项工程和单价措施项目清单与计价表
工程名称：地上工程（±0.00以上） |  |  |  | 标段： |  |  |  | 第 4 页 共 55 页
序号 | 项目编码 | 项目名称 | 项目特征描述 |  | 计量单位 | 工程量 | 金额（元）
[7 empty] | 综合单价 |  | 综合合价 | 其中
暂估价
14 | 010502001003 | 矩形柱 | 1.混凝土种类:泵送商品混凝土 2.混凝土强度等级:C35 3.泵送:综合考虑混凝土泵送费 4.其他:包括根据图纸及规范要求完成该清单项目所需要的其他附属工作内容，并综合考虑其他完成本工作涉及的所有费用 |  | m3 | 62.6 | 843.9 |  | 52828.14
15 | 010502001004 | 矩形柱 | 1.混凝土种类:泵送商品混凝土 2.混凝土强度等级:C30 3.泵送:综合考虑混凝土泵送费 4.其他:包括根据图纸及规范要求完成该清单项目所需要的其他附属工作内容，并综合考虑其他完成本工作涉及的所有费用 |  | m3 | 33.47 | 823.6 |  | 27565.89
16 | 010504001003 | 直形墙 | 1.部位:屋面水池壁 2.混凝土种类:泵送商品混凝土 3.混凝土强度等级:C30P6 4.泵送:综合考虑混凝土泵送费 5.其他:包括根据图纸及规范要求完成该清单项目所需要的其他附属工作内容，并综合考虑其他完成本工作涉及的所有费用 |  | m3 | 6.81 | 767.97 |  | 5229.88
17 | 010512001001 | 预制叠合楼板 | 1.混凝土强度等级:C30预制叠合板 2.钢筋含量:130-160kg/m3 3.其他:包括根据图纸及规范要求完成该清单项目所需要的其他附属工作内容，并综合考虑其他完成本工作涉及的所有费用 |  | m3 | 260.9 | 3360.48 |  | 876749.23
本页小计 | [8 empty] | 962373.14
注：为计取规费等的使用，可在表中增设其中：“定额人工费”。
表—08
分部分项工程和单价措施项目清单与计价表
工程名称：地上工程（±0.00以上） |  |  |  | 标段： |  |  |  | 第 5 页 共 55 页
序号 | 项目编码 | 项目名称 | 项目特征描述 |  | 计量单位 | 工程量 | 金额（元）
[7 empty] | 综合单价 |  | 综合合价 | 其中
暂估价
18 | 010505001004 | 后浇混凝土叠合梁、板 | 1.混凝土种类:泵送商品混凝土 2.混凝土强度等级:C35 3.泵送:综合考虑混凝土泵送费 4.其他:包括根据图纸及规范要求完成该清单项目所需要的其他附属工作内容，并综合考虑其他完成本工作涉及的所有费用 |  | m3 | 231.03 | 739.13 |  | 170761.2
19 | 010505001005 | 后浇混凝土叠合梁、板 | 1.混凝土种类:泵送商品混凝土 2.混凝土强度等级:C30 3.泵送:综合考虑混凝土泵送费 4.其他:包括根据图纸及规范要求完成该清单项目所需要的其他附属工作内容，并综合考虑其他完成本工作涉及的所有费用 |  | m3 | 801.6 | 718.73 |  | 576133.97
20 | 010505001006 | 有梁板 | 1.混凝土种类:泵送商品混凝土 2.混凝土强度等级:C30 3.泵送:综合考虑混凝土泵送费 4.其他:包括根据图纸及规范要求完成该清单项目所需要的其他附属工作内容，并综合考虑其他完成本工作涉及的所有费用 |  | m3 | 9.31 | 702.38 |  | 6539.16
21 | 010513001001 | 预制楼梯 | 1.楼梯类型:预制混凝土楼梯 2.混凝土强度等级:C30 3.钢筋含量:100-120kg/m3 4.其他:包括根据图纸及规范要求完成该清单项目所需要的其他附属工作内容，并综合考虑其他完成本工作涉及的所有费用 |  | m3 | 31.64 | 3522.35 |  | 111447.15
本页小计 | [8 empty] | 864881.48
注：为计取规费等的使用，可在表中增设其中：“定额人工费”。
表—08
分部分项工程和单价措施项目清单与计价表
工程名称：地上工程（±0.00以上） |  |  |  | 标段： |  |  |  | 第 6 页 共 55 页
序号 | 项目编码 | 项目名称 | 项目特征描述 |  | 计量单位 | 工程量 | 金额（元）
[7 empty] | 综合单价 |  | 综合合价 | 其中
暂估价
22 | 010506001002 | 直形楼梯 | 1.混凝土种类:泵送商品混凝土 2.混凝土强度等级:C35 3.泵送:综合考虑混凝土泵送费 4.其他:包括根据图纸及规范要求完成该清单项目所需要的其他附属工作内容，并综合考虑其他完成本工作涉及的所有费用 |  | m3 | 11.11 | 799.39 |  | 8881.22
23 | 010506001003 | 直形楼梯 | 1.混凝土种类:泵送商品混凝土 2.混凝土强度等级:C30 3.泵送:综合考虑混凝土泵送费 4.其他:包括根据图纸及规范要求完成该清单项目所需要的其他附属工作内容，并综合考虑其他完成本工作涉及的所有费用 |  | m3 | 13.16 | 776.12 |  | 10213.74
24 | 010506002001 | 弧形楼梯 | 1.混凝土种类:泵送商品混凝土 2.混凝土强度等级:C35 3.泵送:综合考虑混凝土泵送费 4.其他:包括根据图纸及规范要求完成该清单项目所需要的其他附属工作内容，并综合考虑其他完成本工作涉及的所有费用 |  | m3 | 14.04 | 817.6 |  | 11479.1
25 | 010505007001 | 天沟(檐沟)、挑檐板 | 1.混凝土种类:泵送商品混凝土 2.混凝土强度等级:C30 3.泵送:综合考虑混凝土泵送费 4.其他:包括根据图纸及规范要求完成该清单项目所需要的其他附属工作内容，并综合考虑其他完成本工作涉及的所有费用 |  | m3 | 0.36 | 920.7 |  | 331.45
本页小计 | [8 empty] | 30905.51
注：为计取规费等的使用，可在表中增设其中：“定额人工费”。
表—08
分部分项工程和单价措施项目清单与计价表
工程名称：地上工程（±0.00以上） |  |  |  | 标段： |  |  |  | 第 7 页 共 55 页
序号 | 项目编码 | 项目名称 | 项目特征描述 |  | 计量单位 | 工程量 | 金额（元）
[7 empty] | 综合单价 |  | 综合合价 | 其中
暂估价
26 | 010505008001 | 雨篷、悬挑板、阳台板 | 1.混凝土种类:泵送商品混凝土 2.混凝土强度等级:C35 3.泵送:综合考虑混凝土泵送费 4.其他:包括根据图纸及规范要求完成该清单项目所需要的其他附属工作内容，并综合考虑其他完成本工作涉及的所有费用 |  | m3 | 36.74 | 916.43 |  | 33669.64
27 | 010505008002 | 雨篷、悬挑板、阳台板 | 1.混凝土种类:泵送商品混凝土 2.混凝土强度等级:C30 3.泵送:综合考虑混凝土泵送费 4.其他:包括根据图纸及规范要求完成该清单项目所需要的其他附属工作内容，并综合考虑其他完成本工作涉及的所有费用 |  | m3 | 80.49 | 888.05 |  | 71479.14
28 | 010505006001 | 反檐 | 1.混凝土种类:泵送商品混凝土 2.混凝土强度等级:C30 3.泵送:综合考虑混凝土泵送费 4.其他:包括根据图纸及规范要求完成该清单项目所需要的其他附属工作内容，并综合考虑其他完成本工作涉及的所有费用 |  | m3 | 0.8 | 866.45 |  | 693.16
29 | 010504001004 | 女儿墙 | 1.混凝土种类:泵送商品混凝土 2.混凝土强度等级:C30 3.泵送:综合考虑混凝土泵送费 4.其他:包括根据图纸及规范要求完成该清单项目所需要的其他附属工作内容，并综合考虑其他完成本工作涉及的所有费用 |  | m3 | 136.03 | 730.46 |  | 99364.47
本页小计 | [8 empty] | 205206.41
注：为计取规费等的使用，可在表中增设其中：“定额人工费”。
表—08
分部分项工程和单价措施项目清单与计价表
工程名称：地上工程（±0.00以上） |  |  |  | 标段： |  |  |  | 第 8 页 共 55 页
序号 | 项目编码 | 项目名称 | 项目特征描述 |  | 计量单位 | 工程量 | 金额（元）
[7 empty] | 综合单价 |  | 综合合价 | 其中
暂估价
30 | 010507005001 | 压顶 | 1.断面尺寸:200*200 2.混凝土种类:普通商品混凝土 3.混凝土强度等级:C35 4.其他:包括根据图纸及规范要求完成该清单项目所需要的其他附属工作内容，并综合考虑其他完成本工作涉及的所有费用 |  | m3 | 2.28 | 982.23 |  | 2239.48
31 | 010507005002 | 压顶 | 1.断面尺寸:200*200 2.混凝土种类:普通商品混凝土 3.混凝土强度等级:C30 4.其他:包括根据图纸及规范要求完成该清单项目所需要的其他附属工作内容，并综合考虑其他完成本工作涉及的所有费用 |  | m3 | 9.3 | 962.03 |  | 8946.88
32 | 010503004002 | 圈梁 | 1.混凝土种类:普通商品混凝土 2.混凝土强度等级:C25 3.其他:包括根据图纸及规范要求完成该清单项目所需要的其他附属工作内容，并综合考虑其他完成本工作涉及的所有费用 |  | m3 | 6.87 | 767.23 |  | 5270.87
33 | 010502002002 | 构造柱 | 1.混凝土种类:普通商品混凝土 2.混凝土强度等级:C25 3.其他:包括根据图纸及规范要求完成该清单项目所需要的其他附属工作内容，并综合考虑其他完成本工作涉及的所有费用 |  | m3 | 29.75 | 867.52 |  | 25808.72
34 | 010503005002 | 过梁 | 1.混凝土种类:普通商品混凝土 2.混凝土强度等级:C25 3.其他:包括根据图纸及规范要求完成该清单项目所需要的其他附属工作内容，并综合考虑其他完成本工作涉及的所有费用 |  | m3 | 5.67 | 767.23 |  | 4350.19
本页小计 | [8 empty] | 46616.14
注：为计取规费等的使用，可在表中增设其中：“定额人工费”。
表—08
分部分项工程和单价措施项目清单与计价表
工程名称：地上工程（±0.00以上） |  |  |  | 标段： |  |  |  | 第 9 页 共 55 页
序号 | 项目编码 | 项目名称 | 项目特征描述 |  | 计量单位 | 工程量 | 金额（元）
[7 empty] | 综合单价 |  | 综合合价 | 其中
暂估价
35 | 010503004003 | 反坎 | 1.混凝土种类:普通商品混凝土 2.混凝土强度等级:C35 3.其他:包括根据图纸及规范要求完成该清单项目所需要的其他附属工作内容，并综合考虑其他完成本工作涉及的所有费用 |  | m3 | 1.64 | 811.67 |  | 1331.14
36 | 010503004004 | 反坎 | 1.混凝土种类:普通商品混凝土 2.混凝土强度等级:C30 3.其他:包括根据图纸及规范要求完成该清单项目所需要的其他附属工作内容，并综合考虑其他完成本工作涉及的所有费用 |  | m3 | 6.27 | 791.47 |  | 4962.52
37 | 010607003001 | 型钢雨篷 | 1.材料品种、规格:型钢雨棚，详见07J501-1 JP1/8 2.雨篷宽度:900 3.玻璃品种、规格:双层钢化夹层玻璃 4.其他:包括根据图纸及规范要求完成该清单项目所需要的其他附属工作内容，并综合考虑其他完成本工作涉及的所有费用 |  | m2 | 2.79 | 620.03 |  | 1729.88
38 | 010507001001 | 散水、坡道 | 1.垫层材料种类、厚度:素土夯实，向外坡4%，150厚三七灰土 2.面层厚度:40mm 3.混凝土种类:普通商品混凝土 4.混凝土强度等级:C15 5.变形缝填塞材料种类:散水按20~30米间距设置伸缩缝；散水与外墙之间设缝，缝宽20mm，沥青胶泥填缝 6.其他:包括根据图纸及规范要求完成该清单项目所需要的其他附属工作内容，并综合考虑其他完成本工作涉及的所有费用 |  | m2 | 11.82 | 63.45 |  | 749.98
本页小计 | [8 empty] | 8773.52
注：为计取规费等的使用，可在表中增设其中：“定额人工费”。
表—08
分部分项工程和单价措施项目清单与计价表
工程名称：地上工程（±0.00以上） |  |  |  | 标段： |  |  |  | 第 10 页 共 55 页
序号 | 项目编码 | 项目名称 | 项目特征描述 |  | 计量单位 | 工程量 | 金额（元）
[7 empty] | 综合单价 |  | 综合合价 | 其中
暂估价
39 | 010507004001 | 台阶 | 1.混凝土种类:普通商品混凝土 2.混凝土强度等级:C25 3.其他:包括根据图纸及规范要求完成该清单项目所需要的其他附属工作内容，并综合考虑其他完成本工作涉及的所有费用 |  | m3 | 5.31 | 723.01 |  | 3839.18
40 | 010515001014 | 后浇构件钢筋 | 1.钢筋种类、规格:HRB400螺纹钢10以内 2.其他:包括根据图纸及规范要求完成该清单项目所需要的其他附属工作内容，并综合考虑其他完成本工作涉及的所有费用 |  | t | 39.964 | 5811.1 |  | 232234.8
41 | 010515001015 | 后浇构件钢筋 | 1.钢筋种类、规格:HRB400螺纹钢10以外 2.其他:包括根据图纸及规范要求完成该清单项目所需要的其他附属工作内容，并综合考虑其他完成本工作涉及的所有费用 |  | t | 0.445 | 5573.29 |  | 2480.11
42 | 010515001016 | 现浇构件钢筋 | 1.钢筋种类、规格:HRB400螺纹钢10以内 2.其他:包括根据图纸及规范要求完成该清单项目所需要的其他附属工作内容，并综合考虑其他完成本工作涉及的所有费用 |  | t | 28.092 | 5450.59 |  | 153117.97
43 | 010515001017 | 现浇构件钢筋 | 1.钢筋种类、规格:HRB400螺纹钢10以外 2.其他:包括根据图纸及规范要求完成该清单项目所需要的其他附属工作内容，并综合考虑其他完成本工作涉及的所有费用 |  | t | 130.194 | 4999.09 |  | 650851.52
本页小计 | [8 empty] | 1042523.58
注：为计取规费等的使用，可在表中增设其中：“定额人工费”。
表—08
分部分项工程和单价措施项目清单与计价表
工程名称：地上工程（±0.00以上） |  |  |  | 标段： |  |  |  | 第 11 页 共 55 页
序号 | 项目编码 | 项目名称 | 项目特征描述 |  | 计量单位 | 工程量 | 金额（元）
[7 empty] | 综合单价 |  | 综合合价 | 其中
暂估价
44 | 010515001018 | 现浇构件钢筋 | 1.钢筋种类、规格:HPB300圆钢10以内 2.其他:包括根据图纸及规范要求完成该清单项目所需要的其他附属工作内容，并综合考虑其他完成本工作涉及的所有费用 |  | t | 8.532 | 5471.85 |  | 46685.82
45 | 010515001019 | 现浇构件钢筋 | 1.钢筋种类、规格:箍筋HPB300圆钢Φ10以内 2.其他:包括根据图纸及规范要求完成该清单项目所需要的其他附属工作内容，并综合考虑其他完成本工作涉及的所有费用 |  | t | 1.693 | 6390.76 |  | 10819.56
46 | 010515001020 | 现浇构件钢筋 | 1.钢筋种类、规格:箍筋HRB400螺纹钢10以内 2.其他:包括根据图纸及规范要求完成该清单项目所需要的其他附属工作内容，并综合考虑其他完成本工作涉及的所有费用 |  | t | 21.442 | 6704.68 |  | 143761.75
47 | 010515001021 | 现浇构件钢筋 | 1.钢筋种类、规格:箍筋HRB400带肋钢筋Φ10以外 2.其他:包括根据图纸及规范要求完成该清单项目所需要的其他附属工作内容，并综合考虑其他完成本工作涉及的所有费用 |  | t | 0.454 | 5318.46 |  | 2414.58
48 | 010516003003 | 机械连接 | 1.螺纹套筒种类:直螺纹机械连接接头 2.规格:25以内 3.其他:包括根据图纸及规范要求完成该清单项目所需要的其他附属工作内容，并综合考虑其他完成本工作涉及的所有费用 |  | 个 | 1093 | 15.26 |  | 16679.18
| 3 | 门窗工程 | [6 empty] | 859506.98
本页小计 | [8 empty] | 220360.89
注：为计取规费等的使用，可在表中增设其中：“定额人工费”。
表—08
分部分项工程和单价措施项目清单与计价表
工程名称：地上工程（±0.00以上） |  |  |  | 标段： |  |  |  | 第 12 页 共 55 页
序号 | 项目编码 | 项目名称 | 项目特征描述 |  | 计量单位 | 工程量 | 金额（元）
[7 empty] | 综合单价 |  | 综合合价 | 其中
暂估价
49 | 010802001001 | 金属(塑钢)门 | 1.门代号及洞口尺寸:M1027 2.门框或扇外围尺寸:双面复合钢板门（单扇、带亮） 3.门框、扇材质:木纹双面镀锌钢板1.5厚，中间夹高密度板 4.其他:包括根据图纸及规范要求完成该清单项目所需要的其他附属工作内容，并综合考虑其他完成本工作涉及的所有费用 |  | m2 | 25.52 | 739.84 |  | 18880.72
50 | 010802001002 | 金属(塑钢)门 | 1.门代号及洞口尺寸:M1522、M1527、M2122 2.门框或扇外围尺寸:双面复合钢板门（双扇、不带亮） 3.门框、扇材质:木纹双面镀锌钢板1.5厚，中间夹高密度板 4.其他:包括根据图纸及规范要求完成该清单项目所需要的其他附属工作内容，并综合考虑其他完成本工作涉及的所有费用 |  | m2 | 134.52 | 711.84 |  | 95756.72
51 | 010801001001 | 木质门 | 1.门代号及洞口尺寸:M1122无障碍专用门（带百叶窗口） 2.五金材料:关门拉手 3.其他:已含面层清漆等相关费用 4.其他:包括根据图纸及规范要求完成该清单项目所需要的其他附属工作内容，并综合考虑其他完成本工作涉及的所有费用 |  | m2 | 11.55 | 778.82 |  | 8995.37
本页小计 | [8 empty] | 123632.81
注：为计取规费等的使用，可在表中增设其中：“定额人工费”。
表—08
分部分项工程和单价措施项目清单与计价表
工程名称：地上工程（±0.00以上） |  |  |  | 标段： |  |  |  | 第 13 页 共 55 页
序号 | 项目编码 | 项目名称 | 项目特征描述 |  | 计量单位 | 工程量 | 金额（元）
[7 empty] | 综合单价 |  | 综合合价 | 其中
暂估价
52 | 010801001002 | 木质门 | 1.门代号及洞口尺寸:M1527成品双扇木门，齿接橡木门（带亮、带视窗） 2.其他:已含面层清漆等相关费用 3.其他:包括根据图纸及规范要求完成该清单项目所需要的其他附属工作内容，并综合考虑其他完成本工作涉及的所有费用 |  | m2 | 12.15 | 557.53 |  | 6773.99
53 | 010801001003 | 木质门 | 1.门代号及洞口尺寸:1.门代号及洞口尺寸:M0822、M1022A、M1122A成品单扇木门，齿接橡木门(无亮) 2.其他:已含面层清漆等相关费用 3.其他:包括根据图纸及规范要求完成该清单项目所需要的其他附属工作内容，并综合考虑其他完成本工作涉及的所有费用 |  | m2 | 18.59 | 544.3 |  | 10118.54
54 | 010801001004 | 木质门 | 1.门代号及洞口尺寸:1.门代号及洞口尺寸:M1027成品单扇木门，齿接橡木门(带亮) 2.其他:已含面层清漆等相关费用 3.其他:包括根据图纸及规范要求完成该清单项目所需要的其他附属工作内容，并综合考虑其他完成本工作涉及的所有费用 |  | m2 | 21.6 | 588.98 |  | 12721.97
55 | 010802003006 | 钢质防火门 | 1.门代号及洞口尺寸:FM甲1222、FM甲1522、FM甲1822 2.门框、扇材质:钢质甲级防火门（双扇） 3.其他:包括根据图纸及规范要求完成该清单项目所需要的其他附属工作内容，并综合考虑其他完成本工作涉及的所有费用 |  | m2 | 23.1 | 581.99 |  | 13443.97
本页小计 | [8 empty] | 43058.47
注：为计取规费等的使用，可在表中增设其中：“定额人工费”。
表—08
分部分项工程和单价措施项目清单与计价表
工程名称：地上工程（±0.00以上） |  |  |  | 标段： |  |  |  | 第 14 页 共 55 页
序号 | 项目编码 | 项目名称 | 项目特征描述 |  | 计量单位 | 工程量 | 金额（元）
[7 empty] | 综合单价 |  | 综合合价 | 其中
暂估价
56 | 010802003007 | 钢质防火门 | 1.门代号及洞口尺寸:FM甲1022 2.门框、扇材质:钢质甲级防火门（单扇） 3.其他:包括根据图纸及规范要求完成该清单项目所需要的其他附属工作内容，并综合考虑其他完成本工作涉及的所有费用 |  | m2 | 4.4 | 522.19 |  | 2297.64
57 | 010802003008 | 钢质防火门 | 1.门代号及洞口尺寸:FM丙0622、FM丙0822 2.门框、扇材质:钢质丙级防火门（单扇） 3.其他:包括根据图纸及规范要求完成该清单项目所需要的其他附属工作内容，并综合考虑其他完成本工作涉及的所有费用 |  | m2 | 37.4 | 520.99 |  | 19485.03
58 | 010807003001 | 金属百叶窗 | 1.窗代号及洞口尺寸:BY0303、BY0405、BY0508、BY0510、BY0703、BY1005、BY2518、BY2818、BY1229A 2.框、扇材质:深灰色铝合金防雨百叶 3.其他:包括根据图纸及规范要求完成该清单项目所需要的其他附属工作内容，并综合考虑其他完成本工作涉及的所有费用 |  | m2 | 26.72 | 700.1 |  | 18706.67
59 | 010807001001 | 金属(塑钢、断桥)窗 | 1.框、扇材质:断热铝合金推拉窗70系列 2.玻璃品种、厚度:Low-E水晶灰中空玻璃（6+12+6） 3.其他:包括根据图纸及规范要求完成该清单项目所需要的其他附属工作内容，并综合考虑其他完成本工作涉及的所有费用 |  | m2 | 320.77 | 676.58 |  | 217026.57
本页小计 | [8 empty] | 257515.91
注：为计取规费等的使用，可在表中增设其中：“定额人工费”。
表—08
分部分项工程和单价措施项目清单与计价表
工程名称：地上工程（±0.00以上） |  |  |  | 标段： |  |  |  | 第 15 页 共 55 页
序号 | 项目编码 | 项目名称 | 项目特征描述 |  | 计量单位 | 工程量 | 金额（元）
[7 empty] | 综合单价 |  | 综合合价 | 其中
暂估价
60 | 010807001002 | 金属(塑钢、断桥)窗 | 1.框、扇材质:断热铝合金平开窗50系列 2.玻璃品种、厚度:Low-E水晶灰中空玻璃（6+12+6） 3.其他:包括根据图纸及规范要求完成该清单项目所需要的其他附属工作内容，并综合考虑其他完成本工作涉及的所有费用 |  | m2 | 5.25 | 720.05 |  | 3780.26
61 | 010807001003 | 金属(塑钢、断桥)窗 | 1.框、扇材质:断热铝合金固定窗70系列 2.玻璃品种、厚度:Low-E水晶灰中空玻璃（6+12+6） 3.其他:包括根据图纸及规范要求完成该清单项目所需要的其他附属工作内容，并综合考虑其他完成本工作涉及的所有费用 |  | m2 | 224.88 | 671.23 |  | 150946.2
62 | 011209001001 | 铝合金玻璃幕墙 | 1.窗代号及洞口尺寸:JC1铝合金玻璃幕墙 2.面层材料品种、规格、颜色:断热铝合金窗+Low-E水晶灰中空玻璃（6+12+6） 3.其他:包括根据图纸及规范要求完成该清单项目所需要的其他附属工作内容，并综合考虑其他完成本工作涉及的所有费用 |  | m2 | 188.46 | 974.6 |  | 183673.12
63 | 010807001004 | 金属(塑钢、断桥)窗 | 1.框、扇材质:断热铝合金推拉窗70系列 2.玻璃品种、厚度:Low-E水晶灰中空磨砂玻璃（6+12+6） 3.其他:包括根据图纸及规范要求完成该清单项目所需要的其他附属工作内容，并综合考虑其他完成本工作涉及的所有费用 |  | m2 | 13.33 | 704.91 |  | 9396.45
本页小计 | [8 empty] | 347796.03
注：为计取规费等的使用，可在表中增设其中：“定额人工费”。
表—08
分部分项工程和单价措施项目清单与计价表
工程名称：地上工程（±0.00以上） |  |  |  | 标段： |  |  |  | 第 16 页 共 55 页
序号 | 项目编码 | 项目名称 | 项目特征描述 |  | 计量单位 | 工程量 | 金额（元）
[7 empty] | 综合单价 |  | 综合合价 | 其中
暂估价
64 | 010807001005 | 金属(塑钢、断桥)窗 | 1.框、扇材质:断热铝合金固定窗70系列 2.玻璃品种、厚度:Low-E水晶灰中空磨砂玻璃（6+12+6） 3.其他:包括根据图纸及规范要求完成该清单项目所需要的其他附属工作内容，并综合考虑其他完成本工作涉及的所有费用 |  | m2 | 14.5 | 749.15 |  | 10862.68
65 | 010807001006 | 金属(塑钢、断桥)窗 | 1.窗代号及洞口尺寸:消防救援窗 2.框、扇材质:消防救援窗70系列 3.玻璃品种、厚度:易碎玻璃 4.其他:包括根据图纸及规范要求完成该清单项目所需要的其他附属工作内容，并综合考虑其他完成本工作涉及的所有费用 |  | m2 | 7.18 | 455.41 |  | 3269.84
66 | 010810004001 | 铝合金窗帘盒 | 1.窗帘盒材质、规格:2厚白色铝板，15厚阻燃背衬板，L40X4镀锌角钢架 2.其他:包括根据图纸及规范要求完成该清单项目所需要的其他附属工作内容，并综合考虑其他完成本工作涉及的所有费用 |  | m | 142 | 137.89 |  | 19580.38
67 | 010809004001 | 石材窗台板 | 1.粘结层厚度、砂浆配合比:20厚M20水泥浆 2.窗台板材质、规格、颜色:天然石材窗台板 3.其他:包括根据图纸及规范要求完成该清单项目所需要的其他附属工作内容，并综合考虑其他完成本工作涉及的所有费用 |  | m2 | 107.38 | 340.43 |  | 36555.37
68 | 010810001001 | 窗帘 | 1.窗帘材质:布艺窗帘 2.其他:包括根据图纸及规范要求完成该清单项目所需要的其他附属工作内容，并综合考虑其他完成本工作涉及的所有费用 |  | m2 | 67.28 | 115.12 |  | 7745.27
本页小计 | [8 empty] | 78013.54
注：为计取规费等的使用，可在表中增设其中：“定额人工费”。
表—08
分部分项工程和单价措施项目清单与计价表
工程名称：地上工程（±0.00以上） |  |  |  | 标段： |  |  |  | 第 17 页 共 55 页
序号 | 项目编码 | 项目名称 | 项目特征描述 |  | 计量单位 | 工程量 | 金额（元）
[7 empty] | 综合单价 |  | 综合合价 | 其中
暂估价
69 | 010810001002 | 窗帘 | 1.窗帘材质:卷帘 2.其他:包括根据图纸及规范要求完成该清单项目所需要的其他附属工作内容，并综合考虑其他完成本工作涉及的所有费用 |  | m2 | 142.56 | 66.57 |  | 9490.22
| 4 | 屋面及防水工程 | [6 empty] | 592398.27
70 | 010903002003 | 墙面涂膜防水（N04-C,N04-D） | 1.防水膜品种:聚合物水泥防水涂料（II型） 2.涂膜厚度、遍数:2厚，分四遍成活 3.其他:包括根据图纸及规范要求完成该清单项目所需要的其他附属工作内容，并综合考虑其他完成本工作涉及的所有费用 |  | m2 | 55.6 | 61.07 |  | 3395.49
71 | 010903002004 | 墙面涂膜防水（N06） | 1.防水膜品种:1.2厚聚合物水泥防水涂料 2.其他:包括根据图纸及规范要求完成该清单项目所需要的其他附属工作内容，并综合考虑其他完成本工作涉及的所有费用 |  | m2 | 565.8 | 30.87 |  | 17466.25
72 | 010904002003 | 楼(地)面涂膜防水（L06） | 1.防水膜品种:聚合物水泥防水涂料（II型） 2.涂膜厚度、遍数:1.5厚，分四遍成活，基层处理剂(聚合物乳液与水泥在施工现场随配随用) 3.反边高度:遇墙上反并高出混凝土反坎面标高200，遇门洞反入梁面，与门槛同宽 4.其他:包括根据图纸及规范要求完成该清单项目所需要的其他附属工作内容，并综合考虑其他完成本工作涉及的所有费用 |  | m2 | 344.37 | 41.88 |  | 14422.22
本页小计 | [8 empty] | 44774.18
注：为计取规费等的使用，可在表中增设其中：“定额人工费”。
表—08
分部分项工程和单价措施项目清单与计价表
工程名称：地上工程（±0.00以上） |  |  |  | 标段： |  |  |  | 第 18 页 共 55 页
序号 | 项目编码 | 项目名称 | 项目特征描述 |  | 计量单位 | 工程量 | 金额（元）
[7 empty] | 综合单价 |  | 综合合价 | 其中
暂估价
73 | 010904002004 | 楼(地)面涂膜防水（L02,L03,L06） | 1.防水膜品种:聚合物水泥防水涂料（II型） 2.涂膜厚度、遍数:2厚，分四遍成活，基层处理剂(聚合物乳液与水泥在施工现场随配随用) 3.反边高度:遇墙上反并高出楼板建筑完成面标高500，遇门洞反入梁面，与门槛同宽 4.其他:包括根据图纸及规范要求完成该清单项目所需要的其他附属工作内容，并综合考虑其他完成本工作涉及的所有费用 |  | m2 | 1929.08 | 55.61 |  | 107276.14
74 | 010902002001 | 不上人屋面(无保温、II级防水)（R04） | 1.保护层:20厚1:4水泥砂浆保护层，20厚1:2水泥砂浆抹面 2.涂膜厚度、遍数:2厚聚合物水泥防水涂料,遇墙上反并高出楼板建筑完成面标高至顶 3.基层做法:最薄处15厚1:3水泥砂浆或30厚C20细石混凝土找坡抹平，基层处理剂(聚合物乳液与水泥在施工现场随配随用) 4.其他:包括根据图纸及规范要求完成该清单项目所需要的其他附属工作内容，并综合考虑其他完成本工作涉及的所有费用 |  | m2 | 93.33 | 140.84 |  | 13144.6
本页小计 | [8 empty] | 120420.74
注：为计取规费等的使用，可在表中增设其中：“定额人工费”。
表—08
分部分项工程和单价措施项目清单与计价表
工程名称：地上工程（±0.00以上） |  |  |  | 标段： |  |  |  | 第 19 页 共 55 页
序号 | 项目编码 | 项目名称 | 项目特征描述 |  | 计量单位 | 工程量 | 金额（元）
[7 empty] | 综合单价 |  | 综合合价 | 其中
暂估价
75 | 011001001001 | 倒置式上人屋面(有保温、Ⅰ级防水)（R01） | 1.面层材料品种、厚度:5厚1:1水泥砂浆(掺水重20%108胶)贴8~10厚防滑地砖(150*150),面用1:2水泥砂浆擦 2.防水找坡层:40厚(最薄处)C20细石混凝土防水找坡层,抗渗等级不低于P6,内配筋Φ4@150双向(置于该层上半部,保护层厚度≥15),平面内间距≤4000设纵横分格缝,缝宽20,钢筋断开,缝内嵌硅 3.隔气层材料品种、厚度:0.4mm聚乙烯隔离层 4.保温隔热材料品种、规格、厚度:105厚B1级挤塑聚苯乙烯泡沫塑料板(压缩强度≥0.15Mpa)(节能计算值为84厚),拼缝处 5.其他:包括根据图纸及规范要求完成该清单项目所需要的其他附属工作内容，并综合考虑其他完成本工作涉及的所有费用 |  | m2 | 1003.72 | 217.94 |  | 218750.74
本页小计 | [8 empty] | 218750.74
注：为计取规费等的使用，可在表中增设其中：“定额人工费”。
表—08
分部分项工程和单价措施项目清单与计价表
工程名称：地上工程（±0.00以上） |  |  |  | 标段： |  |  |  | 第 20 页 共 55 页
序号 | 项目编码 | 项目名称 | 项目特征描述 |  | 计量单位 | 工程量 | 金额（元）
[7 empty] | 综合单价 |  | 综合合价 | 其中
暂估价
76 | 011001001002 | 倒置式上人屋面(有保温、Ⅰ级防水)（R06） | 1.面层材料品种、厚度:浅色保护层，丙烯酸浅色涂料3厚 2.防水找坡层:40厚(最薄处)C20细石混凝土防水找坡层,抗渗等级不低于P6,内配筋Φ4@150双向(置于该层上半部,保护层厚度≥15),平面内间距≤4000设纵横分格缝,缝宽20,钢筋断开,缝内嵌硅 3.隔气层材料品种、厚度:0.4mm聚乙烯隔离层 4.保温隔热材料品种、规格、厚度:105厚B1级挤塑聚苯乙烯泡沫塑料板(压缩强度≥0.15Mpa)(节能计算值为84厚),拼缝处 5.其他:包括根据图纸及规范要求完成该清单项目所需要的其他附属工作内容，并综合考虑其他完成本工作涉及的所有费用 |  | m2 | 156.88 | 224.23 |  | 35177.2
77 | 010902001002 | 屋面卷材防水（R01、R06） | 1.卷材品种、规格、厚度:3厚单面自粘聚合物改性沥青聚酯胎防水卷材,遇墙上反高出屋面建筑完成面不少于300,遇反梁上反至梁面不少于50,转角位置作R≥50的圆弧处理;(非粘贴面层保护薄膜可保留作为隔离层,如有破损应在破损处铺贴0.15厚聚乙烯薄膜一层) 2.其他:包括根据图纸及规范要求完成该清单项目所需要的其他附属工作内容，并综合考虑其他完成本工作涉及的所有费用 |  | m2 | 1371.84 | 55.23 |  | 75766.72
本页小计 | [8 empty] | 110943.92
注：为计取规费等的使用，可在表中增设其中：“定额人工费”。
表—08
分部分项工程和单价措施项目清单与计价表
工程名称：地上工程（±0.00以上） |  |  |  | 标段： |  |  |  | 第 21 页 共 55 页
序号 | 项目编码 | 项目名称 | 项目特征描述 |  | 计量单位 | 工程量 | 金额（元）
[7 empty] | 综合单价 |  | 综合合价 | 其中
暂估价
78 | 010902002002 | 屋面涂膜防水（R01、R06） | 1.涂膜厚度、遍数:2厚聚合物水泥基防水涂料(II型),分三遍成活,遇墙上反高出屋面建筑完成面不少于300,遇反梁上反至梁面不少于50,端部用密封膏封口 2.增强材料种类:钢筋混凝土屋面结构板,表面清扫干净,用1:2水泥砂浆补平孔洞,若顶板发现裂缝或空鼓,需先做，15厚1:2水泥砂浆找平层，基层处理剂一道(聚合物乳液与水泥在施工现场随配随用) 3.其他:包括根据图纸及规范要求完成该清单项目所需要的其他附属工作内容，并综合考虑其他完成本工作涉及的所有费用 |  | m2 | 1371.84 | 76.67 |  | 105178.97
79 | 010902002003 | 屋面涂膜防水（U05） | 1.涂膜厚度、遍数:0.8厚水泥基渗透结晶型防水涂料 2.增强材料种类:20厚1:2水泥砂浆保护层 3.其他:包括根据图纸及规范要求完成该清单项目所需要的其他附属工作内容，并综合考虑其他完成本工作涉及的所有费用 |  | m2 | 31.65 | 42.97 |  | 1360
80 | 010902008001 | 屋面变形缝 | 1.盖缝材料:1厚铝合金板盖缝板 2.其他:包括根据图纸及规范要求完成该清单项目所需要的其他附属工作内容，并综合考虑其他完成本工作涉及的所有费用 |  | m | 7.2 | 63.88 |  | 459.94
| 5 | 楼地面装饰工程 | [6 empty] | 1016614.13
本页小计 | [8 empty] | 106998.91
注：为计取规费等的使用，可在表中增设其中：“定额人工费”。
表—08
分部分项工程和单价措施项目清单与计价表
工程名称：地上工程（±0.00以上） |  |  |  | 标段： |  |  |  | 第 22 页 共 55 页
序号 | 项目编码 | 项目名称 | 项目特征描述 |  | 计量单位 | 工程量 | 金额（元）
[7 empty] | 综合单价 |  | 综合合价 | 其中
暂估价
81 | 011101001003 | 水泥砂浆楼地面（L01） | 1.找平层厚度、砂浆配合比:20厚1：2水泥砂浆抹面压光 2.素水泥浆遍数:素水泥浆结合层一遍 3.其他:包括根据图纸及规范要求完成该清单项目所需要的其他附属工作内容，并综合考虑其他完成本工作涉及的所有费用 |  | m2 | 198.25 | 32.19 |  | 6381.67
82 | 011102001002 | 石材楼地面（L02） | 1.找平层厚度、砂浆配合比:素水泥浆一道(掺水重5%108胶)，30厚WSM20水泥砂浆找平,1%坡向排水沟或地漏。 2.结合层厚度、砂浆配合比:素水泥浆结合层一遍，30厚1:4干硬性水泥砂浆 3.面层材料品种、规格、颜色:30厚300X1200mm火烧面芝麻灰花岗岩，水泥浆擦缝，水泥浆擦缝，铺石材前、应采用防碱背涂剂进行背途处理 4.其他:包括根据图纸及规范要求完成该清单项目所需要的其他附属工作内容，并综合考虑其他完成本工作涉及的所有费用 |  | m2 | 808.65 | 227.32 |  | 183822.32
本页小计 | [8 empty] | 190203.99
注：为计取规费等的使用，可在表中增设其中：“定额人工费”。
表—08
分部分项工程和单价措施项目清单与计价表
工程名称：地上工程（±0.00以上） |  |  |  | 标段： |  |  |  | 第 23 页 共 55 页
序号 | 项目编码 | 项目名称 | 项目特征描述 |  | 计量单位 | 工程量 | 金额（元）
[7 empty] | 综合单价 |  | 综合合价 | 其中
暂估价
83 | 011102001003 | 石材楼地面（L02周边线） | 1.找平层厚度、砂浆配合比:素水泥浆一道(掺水重5%108胶)，30厚WSM20水泥砂浆找平,1%坡向排水沟或地漏。 2.结合层厚度、砂浆配合比:素水泥浆结合层一遍，30厚1:4干硬性水泥砂浆 3.面层材料品种、规格、颜色:光面新疆红花岗岩石周边线，水泥浆擦缝，水泥浆擦缝，铺石材前、应采用防碱背涂剂进行背途处理 4.其他:包括根据图纸及规范要求完成该清单项目所需要的其他附属工作内容，并综合考虑其他完成本工作涉及的所有费用 |  | m2 | 176.84 | 281.9 |  | 49851.2
84 | 011102003002 | 块料楼地面（L03） | 1.找平层厚度、砂浆配合比:素水泥浆一道(掺水重5%108胶)，20厚WSM20水泥砂浆找平,,1%坡向排水沟或地漏。 2.结合层厚度、砂浆配合比:素水泥浆结合层一道 3.面层材料品种、规格、颜色:600mm*600mm防滑仿古砖铺实拍平,水泥浆擦缝 4.其他:包括根据图纸及规范要求完成该清单项目所需要的其他附属工作内容，并综合考虑其他完成本工作涉及的所有费用 |  | m2 | 59.13 | 115 |  | 6799.95
本页小计 | [8 empty] | 56651.15
注：为计取规费等的使用，可在表中增设其中：“定额人工费”。
表—08
分部分项工程和单价措施项目清单与计价表
工程名称：地上工程（±0.00以上） |  |  |  | 标段： |  |  |  | 第 24 页 共 55 页
序号 | 项目编码 | 项目名称 | 项目特征描述 |  | 计量单位 | 工程量 | 金额（元）
[7 empty] | 综合单价 |  | 综合合价 | 其中
暂估价
85 | 011102001004 | 石材楼地面（L04） | 1.找平层厚度、砂浆配合比:20厚1：3水泥砂浆找平层 2.结合层厚度、砂浆配合比:素水泥浆结合层一遍 3.面层材料品种、规格、颜色:30厚300X1200mm火烧面芝麻灰花岗岩，水泥浆擦缝，水泥浆擦缝，铺石材前、应采用防碱背涂剂进行背途处理 4.其他:包括根据图纸及规范要求完成该清单项目所需要的其他附属工作内容，并综合考虑其他完成本工作涉及的所有费用 |  | m2 | 22.9 | 170.16 |  | 3896.66
86 | 011102001005 | 石材楼地面（L04周边线） | 1.找平层厚度、砂浆配合比:20厚1：3水泥砂浆找平层 2.结合层厚度、砂浆配合比:素水泥浆结合层一遍 3.面层材料品种、规格、颜色:光面新疆红花岗岩石周边线，水泥浆擦缝，水泥浆擦缝，铺石材前、应采用防碱背涂剂进行背途处理 4.其他:包括根据图纸及规范要求完成该清单项目所需要的其他附属工作内容，并综合考虑其他完成本工作涉及的所有费用 |  | m2 | 2.42 | 250.55 |  | 606.33
87 | 011102003003 | 块料楼地面（L04） | 1.找平层厚度、砂浆配合比:20厚1：3水泥砂浆找平层 2.结合层厚度、砂浆配合比:素水泥浆结合层一遍 3.面层材料品种、规格、颜色:800mm*800mm抛光砖 4.其他:包括根据图纸及规范要求完成该清单项目所需要的其他附属工作内容，并综合考虑其他完成本工作涉及的所有费用 |  | m2 | 135.48 | 137.65 |  | 18648.82
本页小计 | [8 empty] | 23151.81
注：为计取规费等的使用，可在表中增设其中：“定额人工费”。
表—08
分部分项工程和单价措施项目清单与计价表
工程名称：地上工程（±0.00以上） |  |  |  | 标段： |  |  |  | 第 25 页 共 55 页
序号 | 项目编码 | 项目名称 | 项目特征描述 |  | 计量单位 | 工程量 | 金额（元）
[7 empty] | 综合单价 |  | 综合合价 | 其中
暂估价
88 | 011102003004 | 块料楼地面（L04） | 1.找平层厚度、砂浆配合比:20厚1：3水泥砂浆找平层 2.结合层厚度、砂浆配合比:素水泥浆结合层一遍 3.面层材料品种、规格、颜色:600mm*600mm仿古砖 4.其他:包括根据图纸及规范要求完成该清单项目所需要的其他附属工作内容，并综合考虑其他完成本工作涉及的所有费用 |  | m2 | 15.59 | 115.14 |  | 1795.03
89 | 011102003005 | 块料楼地面（U05） | 1.找平层厚度、砂浆配合比:20厚1:2水泥砂浆找平 2.结合层厚度、砂浆配合比:刷基层处理剂一遍，3~4厚1:1水泥砂浆加水重10%建筑胶镶贴 3.面层材料品种、规格、颜色:4~5厚300*300米白色瓷砖,白水泥擦缝 4.其他:包括根据图纸及规范要求完成该清单项目所需要的其他附属工作内容，并综合考虑其他完成本工作涉及的所有费用 |  | m2 | 23.54 | 110.31 |  | 2596.7
本页小计 | [8 empty] | 4391.73
注：为计取规费等的使用，可在表中增设其中：“定额人工费”。
表—08
分部分项工程和单价措施项目清单与计价表
工程名称：地上工程（±0.00以上） |  |  |  | 标段： |  |  |  | 第 26 页 共 55 页
序号 | 项目编码 | 项目名称 | 项目特征描述 |  | 计量单位 | 工程量 | 金额（元）
[7 empty] | 综合单价 |  | 综合合价 | 其中
暂估价
90 | 011102003006 | 块料楼地面（L06） | 1.面层材料品种、规格、颜色:600mm*600mm防滑仿古砖铺实拍平,水泥浆擦缝 2.结合层厚度、砂浆配合比:30厚1:3水泥砂浆保护层,表面抹光 3.找平层厚度、砂浆配合比:200厚陶粒混凝土(水泥:陶粒=1:8)填充兼找坡层,1~2%坡向地漏；20厚1:3水泥砂浆找平层 4.防护层材料种类:素水泥浆一道,(掺水重5%108胶)，最薄处20厚1:2.5水泥砂浆找坡层,1%坡向沉箱地漏,阴角与阳角位置分别作R=50及R≥20的圆弧处理;1%~3%坡向地漏口,地漏穿楼板处后浇细石混凝土,周边用密封胶嵌缝封堵；15厚1:2.5水泥砂浆保护层 5.其他:包括根据图纸及规范要求完成该清单项目所需要的其他附属工作内容，并综合考虑其他完成本工作涉及的所有费用 |  | m2 | 312.57 | 187.39 |  | 58572.49
91 | 011102001006 | 石材楼地面（L08） | 1.找平层厚度、砂浆配合比:素水泥浆结合层一遍 2.结合层厚度、砂浆配合比:30厚1:4干硬性水泥砂浆 3.面层材料品种、规格、颜色:30厚300X1200mm火烧面芝麻灰花岗岩，水泥浆擦缝，水泥浆擦缝，铺石材前、应采用防碱背涂剂进行背途处理 4.其他:包括根据图纸及规范要求完成该清单项目所需要的其他附属工作内容，并综合考虑其他完成本工作涉及的所有费用 |  | m2 | 818.46 | 195.32 |  | 159861.61
本页小计 | [8 empty] | 218434.1
注：为计取规费等的使用，可在表中增设其中：“定额人工费”。
表—08
分部分项工程和单价措施项目清单与计价表
工程名称：地上工程（±0.00以上） |  |  |  | 标段： |  |  |  | 第 27 页 共 55 页
序号 | 项目编码 | 项目名称 | 项目特征描述 |  | 计量单位 | 工程量 | 金额（元）
[7 empty] | 综合单价 |  | 综合合价 | 其中
暂估价
92 | 011106001002 | 石材楼梯面层（L08） | 1.找平层厚度、砂浆配合比:素水泥浆结合层一遍 2.粘结层厚度、材料种类:30厚1:4干硬性水泥砂浆 3.面层材料品种、规格、颜色:30厚300X1200mm火烧面芝麻灰花岗岩，水泥浆擦缝，水泥浆擦缝，铺石材前、应采用防碱背涂剂进行背途处理 4.其他:包括根据图纸及规范要求完成该清单项目所需要的其他附属工作内容，并综合考虑其他完成本工作涉及的所有费用 |  | m2 | 212.25 | 308.62 |  | 65504.6
93 | 011102001007 | 石材楼地面（L08周边线） | 1.找平层厚度、砂浆配合比:素水泥浆结合层一遍 2.结合层厚度、砂浆配合比:30厚1:4干硬性水泥砂浆 3.面层材料品种、规格、颜色:光面新疆红花岗，水泥浆擦缝，铺石材前、应采用防碱背涂剂进行背途处理岩石周边线，水泥浆擦缝 4.其他:包括根据图纸及规范要求完成该清单项目所需要的其他附属工作内容，并综合考虑其他完成本工作涉及的所有费用 |  | m2 | 109.11 | 250.55 |  | 27337.51
94 | 011107001001 | 石材台阶面（L08） | 1.找平层厚度、砂浆配合比:素水泥浆结合层一遍 2.粘结材料种类:30厚1:4干硬性水泥砂浆 3.面层材料品种、规格、颜色:30厚300X1200mm火烧面芝麻白花岗岩，水泥浆擦缝，水泥浆擦缝，铺石材前、应采用防碱背涂剂进行背途处理 4.其他:包括根据图纸及规范要求完成该清单项目所需要的其他附属工作内容，并综合考虑其他完成本工作涉及的所有费用 |  | m2 | 15.3 | 271.39 |  | 4152.27
本页小计 | [8 empty] | 96994.38
注：为计取规费等的使用，可在表中增设其中：“定额人工费”。
表—08
分部分项工程和单价措施项目清单与计价表
工程名称：地上工程（±0.00以上） |  |  |  | 标段： |  |  |  | 第 28 页 共 55 页
序号 | 项目编码 | 项目名称 | 项目特征描述 |  | 计量单位 | 工程量 | 金额（元）
[7 empty] | 综合单价 |  | 综合合价 | 其中
暂估价
95 | 011104004001 | 防静电活动地板（L09） | 1.面层材料品种、规格、颜色:150~300厚防静电活动地板 2.找平层厚度、砂浆配合比:20厚1:2.5水泥砂浆掺入水泥用量5%的防水剂(地面)，素水泥浆结合层一遍，20厚1:2水泥砂浆抹面压光 3.其他:包括根据图纸及规范要求完成该清单项目所需要的其他附属工作内容，并综合考虑其他完成本工作涉及的所有费用 |  | m2 | 25.49 | 337.09 |  | 8592.42
96 | 011102003007 | 块料楼地面（L12） | 1.找平层厚度、砂浆配合比:素水泥浆一道，35厚C20细石混凝土内配Φ4@150双向钢筋网，3厚EF挤塑聚乙烯泡沫隔声垫 2.结合层厚度、砂浆配合比:4厚建筑胶水泥砂浆粘结层 3.面层材料品种、规格、颜色:800mm*800mm抛光砖8~10厚地砖铺实拍平,水泥浆擦缝或1:1白水泥砂浆填缝 4.其他:包括根据图纸及规范要求完成该清单项目所需要的其他附属工作内容，并综合考虑其他完成本工作涉及的所有费用 |  | m2 | 2019.08 | 204.85 |  | 413608.54
97 | 011102001008 | 门槛石 | 1.找平层厚度、砂浆配合比:素水泥浆结合层一遍 2.结合层厚度、砂浆配合比:30厚1:4干硬性水泥砂浆 3.面层材料品种、规格、颜色:大理石 4.其他:包括根据图纸及规范要求完成该清单项目所需要的其他附属工作内容，并综合考虑其他完成本工作涉及的所有费用 |  | m2 | 3.05 | 472.88 |  | 1442.28
本页小计 | [8 empty] | 423643.24
注：为计取规费等的使用，可在表中增设其中：“定额人工费”。
表—08
分部分项工程和单价措施项目清单与计价表
工程名称：地上工程（±0.00以上） |  |  |  | 标段： |  |  |  | 第 29 页 共 55 页
序号 | 项目编码 | 项目名称 | 项目特征描述 |  | 计量单位 | 工程量 | 金额（元）
[7 empty] | 综合单价 |  | 综合合价 | 其中
暂估价
98 | 011105003001 | 块料踢脚线(T03) | 1.踢脚线高度:100mm 2.粘贴层厚度、材料种类:17厚1:3水泥砂浆，3~4厚1:1水泥砂浆加水重20%建筑胶镶贴 3.面层材料品种、规格、颜色:8～10厚面砖（暗装）,水泥砂浆擦缝 4.其他:包括根据图纸及规范要求完成该清单项目所需要的其他附属工作内容，并综合考虑其他完成本工作涉及的所有费用 |  | m2 | 1.42 | 132.71 |  | 188.45
99 | 011105005001 | 木质踢脚线(T04) | 1.踢脚线高度:100 2.面层材料品种、规格、颜色:木饰面踢脚线 3.其他:包括根据图纸及规范要求完成该清单项目所需要的其他附属工作内容，并综合考虑其他完成本工作涉及的所有费用 |  | m2 | 18.22 | 162.2 |  | 2955.28
| 6 | 墙、柱面装饰与隔断、幕墙工程 | [6 empty] | 1291652.11
| 1.1 | 内墙工程 | [6 empty] | 923445.81
100 | 011406001005 | 抹灰面油漆（N01） | 1.基层类型:15厚1：3水泥砂浆，5厚1：2水泥砂浆 2.刮腻子遍数:刮内墙腻子两遍 3.油漆品种、刷漆遍数:封底涂料一道 4.其他:包括根据图纸及规范要求完成该清单项目所需要的其他附属工作内容，并综合考虑其他完成本工作涉及的所有费用 |  | m2 | 554.27 | 53.39 |  | 29592.48
本页小计 | [8 empty] | 32736.21
注：为计取规费等的使用，可在表中增设其中：“定额人工费”。
表—08
分部分项工程和单价措施项目清单与计价表
工程名称：地上工程（±0.00以上） |  |  |  | 标段： |  |  |  | 第 30 页 共 55 页
序号 | 项目编码 | 项目名称 | 项目特征描述 |  | 计量单位 | 工程量 | 金额（元）
[7 empty] | 综合单价 |  | 综合合价 | 其中
暂估价
101 | 011406001006 | 抹灰面油漆（N02A/C） | 1.基层类型:15厚1：1：6水泥石灰砂浆，5厚1：0.5：3水泥石灰砂浆 2.刮腻子遍数:刮内墙腻子两遍 3.油漆品种、刷漆遍数:刷白色内墙无机涂料两道 4.部位:适用于加气混凝土墙面+混凝土墙面及柱面 5.其他:包括根据图纸及规范要求完成该清单项目所需要的其他附属工作内容，并综合考虑其他完成本工作涉及的所有费用 |  | m2 | 3624.05 | 59.06 |  | 214036.39
102 | 011406001007 | 抹灰面油漆（N02B） | 1.刮腻子遍数:刮内墙腻子两遍 2.油漆品种、刷漆遍数:刷白色内墙无机涂料两道 3.部位:适用于装配式陶粒混凝土空心板 4.其他:包括根据图纸及规范要求完成该清单项目所需要的其他附属工作内容，并综合考虑其他完成本工作涉及的所有费用 |  | m2 | 446.81 | 25.95 |  | 11594.72
103 | 011204003003 | 块料墙面(N04-C) | 1.墙体类型:陶粒混凝土空心板基材板面 2.面层材料品种、规格、颜色:配套胶黏剂粘帖,镶贴8~10厚300X600mm米黄色瓷砖,对应色缝剂擦缝 3.其他:包括根据图纸及规范要求完成该清单项目所需要的其他附属工作内容，并综合考虑其他完成本工作涉及的所有费用 |  | m2 | 884.13 | 155.24 |  | 137252.34
本页小计 | [8 empty] | 362883.45
注：为计取规费等的使用，可在表中增设其中：“定额人工费”。
表—08
分部分项工程和单价措施项目清单与计价表
工程名称：地上工程（±0.00以上） |  |  |  | 标段： |  |  |  | 第 31 页 共 55 页
序号 | 项目编码 | 项目名称 | 项目特征描述 |  | 计量单位 | 工程量 | 金额（元）
[7 empty] | 综合单价 |  | 综合合价 | 其中
暂估价
104 | 011204003004 | 块料墙面(N04-D) | 1.墙体类型:加气混凝土/混凝土墙面 2.安装方式:干挂法，对主体结构和砌筑部位进行清理和修补,保证基层垂直度及平整度,安装不锈钢挂件 3.面层材料品种、规格、颜色:10厚300X600mm米黄色瓷砖背部挂件与墙面龙骨连接,对应色填缝胶填缝 4.其他:包括根据图纸及规范要求完成该清单项目所需要的其他附属工作内容，并综合考虑其他完成本工作涉及的所有费用 |  | m2 | 436 | 212.47 |  | 92636.92
105 | 011204003005 | 块料墙面（U05） | 1.面层材料品种、规格、颜色:20厚1:2水泥砂浆找平（内掺3%防水剂），刷素水泥浆一道，3~4厚1:1水泥砂浆加水重10%建筑胶镶贴，4~5厚300*300米白色瓷砖,白水泥擦缝 2.其他:包括根据图纸及规范要求完成该清单项目所需要的其他附属工作内容，并综合考虑其他完成本工作涉及的所有费用 |  | m2 | 23.54 | 160.38 |  | 3775.35
106 | 011406001008 | 抹灰面油漆（N06A/C） | 1.基层类型:15厚1:1:6水泥石灰砂浆，5厚1:0.5:3水泥石灰砂浆 2.刮腻子遍数:刮内墙腻子两遍 3.油漆品种、刷漆遍数:刷白色内墙无机涂料两道 4.部位:适用于加气混凝土墙面 5.其他:包括根据图纸及规范要求完成该清单项目所需要的其他附属工作内容，并综合考虑其他完成本工作涉及的所有费用 |  | m2 | 344.03 | 59.06 |  | 20318.41
本页小计 | [8 empty] | 116730.68
注：为计取规费等的使用，可在表中增设其中：“定额人工费”。
表—08
分部分项工程和单价措施项目清单与计价表
工程名称：地上工程（±0.00以上） |  |  |  | 标段： |  |  |  | 第 32 页 共 55 页
序号 | 项目编码 | 项目名称 | 项目特征描述 |  | 计量单位 | 工程量 | 金额（元）
[7 empty] | 综合单价 |  | 综合合价 | 其中
暂估价
107 | 011406001009 | 抹灰面油漆（N06B） | 1.刮腻子遍数:刮内墙腻子两遍 2.油漆品种、刷漆遍数:刷白色内墙无机涂料两道 3.部位:适用于装配式陶粒混凝土空心板 4.其他:包括根据图纸及规范要求完成该清单项目所需要的其他附属工作内容，并综合考虑其他完成本工作涉及的所有费用 |  | m2 | 221.78 | 25.95 |  | 5755.19
108 | 011406001010 | 抹灰面油漆（N05） | 1.部位:楼梯间 2.基层类型:刷专业界面剂一道，30（LT4剪力墙位置）厚玻化微珠保温砂浆，3厚聚合物抗裂合成纤维水泥砂浆，7厚1：1：6水泥石灰砂浆，5厚1：0.5：3水泥石灰砂浆 3.刮腻子遍数:刮腻子2遍 4.油漆品种、刷漆遍数:刷白色无机涂料两道 5.其他:包括根据图纸及规范要求完成该清单项目所需要的其他附属工作内容，并综合考虑其他完成本工作涉及的所有费用 |  | m2 | 86.62 | 173.85 |  | 15058.89
109 | 011204003006 | 块料墙面（T07B） | 1.墙体类型:暗装墙裙 2.安装方式:15厚1:3水泥砂浆,刷素水泥浆一遍,3~4厚1:1水泥砂浆加水重20%建筑胶镶贴 3.面层材料品种、规格、颜色:300X600mm瓷砖，水泥砂浆擦缝 4.其他:包括根据图纸及规范要求完成该清单项目所需要的其他附属工作内容，并综合考虑其他完成本工作涉及的所有费用 |  | m2 | 1983.61 | 180.67 |  | 358378.82
本页小计 | [8 empty] | 379192.9
注：为计取规费等的使用，可在表中增设其中：“定额人工费”。
表—08
分部分项工程和单价措施项目清单与计价表
工程名称：地上工程（±0.00以上） |  |  |  | 标段： |  |  |  | 第 33 页 共 55 页
序号 | 项目编码 | 项目名称 | 项目特征描述 |  | 计量单位 | 工程量 | 金额（元）
[7 empty] | 综合单价 |  | 综合合价 | 其中
暂估价
110 | 011502001002 | 金属装饰线（T07） | 1.线条材料品种、规格、颜色:1500mm25X15X1厚拉丝不锈钢槽收口 2.其他:包括根据图纸及规范要求完成该清单项目所需要的其他附属工作内容，并综合考虑其他完成本工作涉及的所有费用 |  | m | 1256.59 | 27.89 |  | 35046.3
| 1.2 | 外墙工程 | [6 empty] | 368206.3
111 | 011406001011 | 抹灰面油漆（W01） | 1.基层类型:刷专用界面剂一道，15厚DPM15水泥砂浆对主体结构和砌筑部位进行清理和修补,保证基层垂直度及平整度(墙面平整则取消本层)，6厚DWS M20 P6聚合物水泥防水砂浆 2.腻子种类:防水腻子 3.刮腻子遍数:挂外墙防水腻子两道 4.油漆品种、刷漆遍数:喷底层涂料一遍，喷外墙漆(真石漆),工艺详厂家要求，根据设计用黑色专用勾缝剂勾缝,缝宽20,外墙涂料颜色详立面 5.部位:真石漆外墙面（20m以上部分） 6.其他:包括根据图纸及规范要求完成该清单项目所需要的其他附属工作内容，并综合考虑其他完成本工作涉及的所有费用 |  | m2 | 528.61 | 143.46 |  | 75834.39
本页小计 | [8 empty] | 110880.69
注：为计取规费等的使用，可在表中增设其中：“定额人工费”。
表—08
分部分项工程和单价措施项目清单与计价表
工程名称：地上工程（±0.00以上） |  |  |  | 标段： |  |  |  | 第 34 页 共 55 页
序号 | 项目编码 | 项目名称 | 项目特征描述 |  | 计量单位 | 工程量 | 金额（元）
[7 empty] | 综合单价 |  | 综合合价 | 其中
暂估价
112 | 011406001012 | 抹灰面油漆（W01） | 1.基层类型:刷专用界面剂一道，15厚DPM15水泥砂浆对主体结构和砌筑部位进行清理和修补,保证基层垂直度及平整度(墙面平整则取消本层)，6厚DWS M20 P6聚合物水泥防水砂浆 2.腻子种类:防水腻子 3.刮腻子遍数:挂外墙防水腻子两道 4.油漆品种、刷漆遍数:喷底层涂料一遍，喷外墙漆(真石漆),工艺详厂家要求，根据设计用黑色专用勾缝剂勾缝,缝宽20,外墙涂料颜色详立面 5.部位:真石漆外墙面（20m以下部分） 6.其他:包括根据图纸及规范要求完成该清单项目所需要的其他附属工作内容，并综合考虑其他完成本工作涉及的所有费用 |  | m2 | 2048.32 | 136.82 |  | 280251.14
113 | 011406001013 | 抹灰面油漆（W02） | 1.基层类型:基层清理干净，最薄处15厚1:2.5水泥砂浆找坡抹平,1%坡向地漏或室外(仅用于室外空调机位板面)，8厚聚合物水泥防水砂浆 2.腻子种类:防水腻子 3.刮腻子遍数:满刮2道防水腻子、磨平 4.油漆品种、刷漆遍数:深灰色真石漆一底二面 5.部位:钢筋混凝土窗台板、空调机位板 6.其他:包括根据图纸及规范要求完成该清单项目所需要的其他附属工作内容，并综合考虑其他完成本工作涉及的所有费用 |  | m2 | 17.95 | 126.51 |  | 2270.85
本页小计 | [8 empty] | 282521.99
注：为计取规费等的使用，可在表中增设其中：“定额人工费”。
表—08
分部分项工程和单价措施项目清单与计价表
工程名称：地上工程（±0.00以上） |  |  |  | 标段： |  |  |  | 第 35 页 共 55 页
序号 | 项目编码 | 项目名称 | 项目特征描述 |  | 计量单位 | 工程量 | 金额（元）
[7 empty] | 综合单价 |  | 综合合价 | 其中
暂估价
114 | 011204003007 | 块料墙面(W04) | 1.墙体类型:外走廊外墙面 2.安装方式:墙体基层清理，素水泥浆一道(掺水重5%108胶)，水泥钉满挂镀锌钢丝({1.07x20x20)，12厚聚合物抗裂合成纤维水泥砂浆找平,留分格缝(不宜大于6X6米),缝宽5mm,内填密封膏。砂浆强度≥7.5 与墙基面粘结强度≥0.6MP，8厚聚合物水泥防水砂浆,设分格缝,缝与找平层相同，3~4厚1:1水泥砂浆加水重20%建筑胶镶贴 3.面层材料品种、规格、颜色:300X600mm米黄色瓷砖8~10厚,1:1水泥砂浆(砂用清洁的细砂)勾缝 4.其他:包括根据图纸及规范要求完成该清单项目所需要的其他附属工作内容，并综合考虑其他完成本工作涉及的所有费用 |  | m2 | 37.95 | 259.55 |  | 9849.92
| 7 | 天棚工程 | [6 empty] | 739015.18
115 | 011301001002 | 天棚抹灰（D11） | 1.抹灰厚度、材料种类:7厚1：0.5：3混合砂浆，满刮腻子2厚 2.其他:包括根据图纸及规范要求完成该清单项目所需要的其他附属工作内容，并综合考虑其他完成本工作涉及的所有费用 |  | m2 | 21.55 | 40.07 |  | 863.51
116 | 011407002003 | 天棚喷刷涂料（D02） | 1.涂料品种、喷刷遍数:基层清理，刮2~3厚腻子，砂纸磨平，抗碱底漆一道，水性无机涂料两道（白色） 2.其他:包括根据图纸及规范要求完成该清单项目所需要的其他附属工作内容，并综合考虑其他完成本工作涉及的所有费用 |  | m2 | 316.01 | 38.38 |  | 12128.46
本页小计 | [8 empty] | 22841.89
注：为计取规费等的使用，可在表中增设其中：“定额人工费”。
表—08
分部分项工程和单价措施项目清单与计价表
工程名称：地上工程（±0.00以上） |  |  |  | 标段： |  |  |  | 第 36 页 共 55 页
序号 | 项目编码 | 项目名称 | 项目特征描述 |  | 计量单位 | 工程量 | 金额（元）
[7 empty] | 综合单价 |  | 综合合价 | 其中
暂估价
117 | 011302001002 | 吊顶天棚（D03） | 1.龙骨材料种类、规格、中距:铝合金标准龙骨架 2.基层材料种类、规格:钢筋混凝土楼板,基层清理 3.面层材料品种、规格:6+6厚硅酸钙板，满刮腻子一道,砂纸磨平，水性无机涂料两道(白色) 4.其他:包括根据图纸及规范要求完成该清单项目所需要的其他附属工作内容，并综合考虑其他完成本工作涉及的所有费用 |  | m2 | 1002.46 | 112.06 |  | 112335.67
118 | 011302001003 | 吊顶天棚（D04） | 1.龙骨材料种类、规格、中距:铝合金标准龙骨架 2.基层材料种类、规格:12厚硅酸钙板 3.面层材料品种、规格:1.5厚白色铝板 |  | m2 | 123.01 | 250.55 |  | 30820.16
119 | 011302001004 | 吊顶天棚（D04-A） | 1.龙骨材料种类、规格、中距:铝合金标准龙骨架 2.基层材料种类、规格:9厚阻燃夹板 3.面层材料品种、规格:1.2厚黑色不锈钢板 4.其他:包括根据图纸及规范要求完成该清单项目所需要的其他附属工作内容，并综合考虑其他完成本工作涉及的所有费用 |  | m2 | 41.25 | 506.51 |  | 20893.54
本页小计 | [8 empty] | 164049.37
注：为计取规费等的使用，可在表中增设其中：“定额人工费”。
表—08
分部分项工程和单价措施项目清单与计价表
工程名称：地上工程（±0.00以上） |  |  |  | 标段： |  |  |  | 第 37 页 共 55 页
序号 | 项目编码 | 项目名称 | 项目特征描述 |  | 计量单位 | 工程量 | 金额（元）
[7 empty] | 综合单价 |  | 综合合价 | 其中
暂估价
120 | 011302001005 | 吊顶天棚（D06） | 1.基层材料种类、规格:钢筋混凝土楼板,基层清理，素水泥浆一道甩毛(内参建筑胶)1.5厚聚合物水泥防水涂料 2.龙骨材料种类、规格、中距:铝合金标准龙骨架 3.面层材料品种、规格:600X600mm铝扣板 4.其他:包括根据图纸及规范要求完成该清单项目所需要的其他附属工作内容，并综合考虑其他完成本工作涉及的所有费用 |  | m2 | 455.03 | 163.02 |  | 74178.99
121 | 011302001006 | 吊顶天棚（D06） | 1.基层材料种类、规格:钢筋混凝土楼板,基层清理，素水泥浆一道甩毛(内参建筑胶)1.5厚聚合物水泥防水涂料 2.龙骨材料种类、规格、中距:铝合金标准龙骨架 3.面层材料品种、规格:600X1200mm铝扣板 4.其他:包括根据图纸及规范要求完成该清单项目所需要的其他附属工作内容，并综合考虑其他完成本工作涉及的所有费用 |  | m2 | 864.77 | 168.01 |  | 145290.01
122 | 011302001007 | 吊顶天棚（D06） | 1.基层材料种类、规格:钢筋混凝土楼板,基层清理，素水泥浆一道甩毛(内参建筑胶)1.5厚聚合物水泥防水涂料 2.龙骨材料种类、规格、中距:铝合金标准龙骨架 3.面层材料品种、规格:300mm宽条形铝扣板 4.其他:包括根据图纸及规范要求完成该清单项目所需要的其他附属工作内容，并综合考虑其他完成本工作涉及的所有费用 |  | m2 | 58.67 | 183.65 |  | 10774.75
本页小计 | [8 empty] | 230243.75
注：为计取规费等的使用，可在表中增设其中：“定额人工费”。
表—08
分部分项工程和单价措施项目清单与计价表
工程名称：地上工程（±0.00以上） |  |  |  | 标段： |  |  |  | 第 38 页 共 55 页
序号 | 项目编码 | 项目名称 | 项目特征描述 |  | 计量单位 | 工程量 | 金额（元）
[7 empty] | 综合单价 |  | 综合合价 | 其中
暂估价
123 | 011302001008 | 吊顶天棚 | 1.龙骨材料种类、规格、中距:轻钢龙骨 2.基层材料种类、规格:9厘阻燃夹板 3.面层材料品种、规格:乳白亚克力板 4.其他:包括根据图纸及规范要求完成该清单项目所需要的其他附属工作内容，并综合考虑其他完成本工作涉及的所有费用 |  | m2 | 59.66 | 238.35 |  | 14219.96
124 | 011302006001 | 装饰网架吊顶（D08） | 1.龙骨材料种类、规格、中距:60系列轻钢龙骨 2.网架材料品种、规格:吊顶内部喷黑色涂料，2.5厚可拆卸铝张拉网（2.5厚铝边框） 3.其他:包括根据图纸及规范要求完成该清单项目所需要的其他附属工作内容，并综合考虑其他完成本工作涉及的所有费用 |  | m2 | 509.85 | 202.45 |  | 103219.13
125 | 011302002001 | 格栅吊顶（D12）首层、三至五层 | 1.龙骨材料种类、规格、中距:M10全螺纹吊杆，承载龙骨，吊件 2.基层材料种类、规格:吊顶内部喷深灰色无机涂料 3.面层材料品种、规格:30X50仿木纹铝格栅@100+50x50仿木纹铝格栅@120 4.其他:包括根据图纸及规范要求完成该清单项目所需要的其他附属工作内容，并综合考虑其他完成本工作涉及的所有费用 |  | m2 | 1003.19 | 177.72 |  | 178286.93
本页小计 | [8 empty] | 295726.02
注：为计取规费等的使用，可在表中增设其中：“定额人工费”。
表—08
分部分项工程和单价措施项目清单与计价表
工程名称：地上工程（±0.00以上） |  |  |  | 标段： |  |  |  | 第 39 页 共 55 页
序号 | 项目编码 | 项目名称 | 项目特征描述 |  | 计量单位 | 工程量 | 金额（元）
[7 empty] | 综合单价 |  | 综合合价 | 其中
暂估价
126 | 011302002002 | 格栅吊顶（D12）二层 | 1.龙骨材料种类、规格、中距:M10全螺纹吊杆，承载龙骨，吊件 2.基层材料种类、规格:吊顶内部喷深灰色无机涂料 3.面层材料品种、规格:30X50仿木纹铝格栅@100+50X50橘红色铝格栅@120 4.其他:包括根据图纸及规范要求完成该清单项目所需要的其他附属工作内容，并综合考虑其他完成本工作涉及的所有费用 |  | m2 | 201.76 | 178.45 |  | 36004.07
| 8 | 其他装饰工程 | [6 empty] | 270653.49
127 | 011503001002 | 金属栏杆 | 1.高度:900 2.扶手材料种类、规格:80*12扁钢 3.栏杆材料种类、规格:60*8扁钢、80*12扁钢净间距80mm 4.固定配件种类:150*150*12 热镀锌预埋件 5.其他:包括根据图纸及规范要求完成该清单项目所需要的其他附属工作内容，并综合考虑其他完成本工作涉及的所有费用 |  | m | 257.04 | 225.21 |  | 57887.98
128 | 011503001003 | 金属栏杆 | 1.高度:1300 2.扶手材料种类、规格:80*12扁钢 3.栏杆材料种类、规格:60*8扁钢、80*12扁钢净间距80mm 4.固定配件种类:150*150*12 热镀锌预埋件 5.其他:包括根据图纸及规范要求完成该清单项目所需要的其他附属工作内容，并综合考虑其他完成本工作涉及的所有费用 |  | m | 114.6 | 259.31 |  | 29716.93
本页小计 | [8 empty] | 123608.98
注：为计取规费等的使用，可在表中增设其中：“定额人工费”。
表—08
分部分项工程和单价措施项目清单与计价表
工程名称：地上工程（±0.00以上） |  |  |  | 标段： |  |  |  | 第 40 页 共 55 页
序号 | 项目编码 | 项目名称 | 项目特征描述 |  | 计量单位 | 工程量 | 金额（元）
[7 empty] | 综合单价 |  | 综合合价 | 其中
暂估价
129 | 011503005001 | 金属靠墙扶手 | 1.扶手材料种类、规格:Φ60x2不锈钢管 2.固定配件种类:Φ30x2不锈钢管、不锈钢法郎用粘接剂粘贴 3.其他:包括根据图纸及规范要求完成该清单项目所需要的其他附属工作内容，并综合考虑其他完成本工作涉及的所有费用 |  | m | 12.9 | 146.91 |  | 1895.14
130 | 011405001002 | 金属面油漆（W03） | 1.油漆品种、刷漆遍数:金属结构构件表面除锈、除污(等级不低于Sa2或St2级)，刷专用防锈漆，喷涂氟碳金属底漆(喷刷遍数、每层厚度及总厚度按产品说明)，喷涂深灰色氟碳金属面漆(喷刷遍数、每层厚度及总厚度按产品说明) 2.其他:包括根据图纸及规范要求完成该清单项目所需要的其他附属工作内容，并综合考虑其他完成本工作涉及的所有费用 |  | m2 | 864.42 | 119.79 |  | 103548.87
131 | 011505001001 | 洗漱台 | 1.材料品种、规格、颜色:灰色天然石材 2.其他:包括根据图纸及规范要求完成该清单项目所需要的其他附属工作内容，并综合考虑其他完成本工作涉及的所有费用 |  | m2 | 12.3 | 588.41 |  | 7237.44
132 | 011505010001 | 镜面玻璃 | 1.镜面玻璃品种、规格:银镜 2.其他:包括根据图纸及规范要求完成该清单项目所需要的其他附属工作内容，并综合考虑其他完成本工作涉及的所有费用 |  | m2 | 22.5 | 87.42 |  | 1966.95
本页小计 | [8 empty] | 114648.4
注：为计取规费等的使用，可在表中增设其中：“定额人工费”。
表—08
分部分项工程和单价措施项目清单与计价表
工程名称：地上工程（±0.00以上） |  |  |  | 标段： |  |  |  | 第 41 页 共 55 页
序号 | 项目编码 | 项目名称 | 项目特征描述 |  | 计量单位 | 工程量 | 金额（元）
[7 empty] | 综合单价 |  | 综合合价 | 其中
暂估价
133 | 011210005001 | 成品隔断 | 1.隔断材料品种、规格、颜色:厕所成品隔断 2.其他:包括根据图纸及规范要求完成该清单项目所需要的其他附属工作内容，并综合考虑其他完成本工作涉及的所有费用 |  | m2 | 189.45 | 253.61 |  | 48046.41
134 | 011507001004 | 车库位置立牌 | 1.规格:460X2200X80 2.基层材料种类:1.5mm不锈钢切割折弯焊接 ，表面喷深灰色和蓝色哑光漆，文字喷涂白色漆 3.其他:包括根据图纸及规范要求完成该清单项目所需要的其他附属工作内容，并综合考虑其他完成本工作涉及的所有费用 |  | 块 | 1 | 1500 |  | 1500
135 | 011508004001 | 金属字（科创楼） | 1.字体规格:800 字高，50 厚 2.油漆品种、刷漆遍数:1.5mm 不锈钢立体字，红色哑光漆 3.其他:包括根据图纸及规范要求完成该清单项目所需要的其他附属工作内容，并综合考虑其他完成本工作涉及的所有费用 |  | 个 | 3 | 524.59 |  | 1573.77
136 | 011507001005 | 楼层分布指引牌 | 1.规格:600X600X10 2.基层材料种类:10mm 松木底板，彩印文字；400mm 高1.5mm 厚不锈钢折弯滑槽，表面喷涂蓝色哑光漆；540X400X6mm 覆膜 KT 板 3.其他:包括根据图纸及规范要求完成该清单项目所需要的其他附属工作内容，并综合考虑其他完成本工作涉及的所有费用 |  | 块 | 15 | 300 |  | 4500
本页小计 | [8 empty] | 55620.18
注：为计取规费等的使用，可在表中增设其中：“定额人工费”。
表—08
分部分项工程和单价措施项目清单与计价表
工程名称：地上工程（±0.00以上） |  |  |  | 标段： |  |  |  | 第 42 页 共 55 页
序号 | 项目编码 | 项目名称 | 项目特征描述 |  | 计量单位 | 工程量 | 金额（元）
[7 empty] | 综合单价 |  | 综合合价 | 其中
暂估价
137 | 011507001006 | 楼层号牌 | 1.规格:直径 300 厚度 10 2.基层材料种类:10mm 松木底板；1.5mm 不锈钢立体文字，蓝色哑光漆 3.其他:包括根据图纸及规范要求完成该清单项目所需要的其他附属工作内容，并综合考虑其他完成本工作涉及的所有费用 |  | 块 | 23 | 50 |  | 1150
138 | 011507001007 | 宣传栏 | 1.规格:2400X1200X10 2.基层材料种类:不锈钢框架嵌软木板，文字镂空 3.其他:包括根据图纸及规范要求完成该清单项目所需要的其他附属工作内容，并综合考虑其他完成本工作涉及的所有费用 |  | 块 | 5 | 600 |  | 3000
139 | 011507001008 | 公共区域标识牌 | 1.规格:300X300X10 2.基层材料种类:10mm 松木底板；1.5mm 不锈钢镂空文字牌，蓝色哑光漆 3.其他:包括根据图纸及规范要求完成该清单项目所需要的其他附属工作内容，并综合考虑其他完成本工作涉及的所有费用 |  | 块 | 5 | 100 |  | 500
140 | 011507001009 | 楼层消防疏散图 | 1.规格:340X240X10 2.基层材料种类:10mm 松木底板；1.5mm 不锈钢镂空文字牌，蓝色哑光漆 3.其他:包括根据图纸及规范要求完成该清单项目所需要的其他附属工作内容，并综合考虑其他完成本工作涉及的所有费用 |  | 块 | 12 | 120 |  | 1440
本页小计 | [8 empty] | 6090
注：为计取规费等的使用，可在表中增设其中：“定额人工费”。
表—08
分部分项工程和单价措施项目清单与计价表
工程名称：地上工程（±0.00以上） |  |  |  | 标段： |  |  |  | 第 43 页 共 55 页
序号 | 项目编码 | 项目名称 | 项目特征描述 |  | 计量单位 | 工程量 | 金额（元）
[7 empty] | 综合单价 |  | 综合合价 | 其中
暂估价
141 | 011507001010 | 洗手间门牌 | 1.规格:200X200X10 2.基层材料种类:10mm 松木底板；1.5mm 不锈钢镂空图案牌，彩色哑光漆 3.其他:包括根据图纸及规范要求完成该清单项目所需要的其他附属工作内容，并综合考虑其他完成本工作涉及的所有费用 |  | 块 | 15 | 50 |  | 750
142 | 011507001011 | 设备间门牌 | 1.规格:460X200X10 2.基层材料种类:10mm 松木底板，彩印图案；1.5mm 不锈钢镂空文字牌，蓝色哑光漆 3.其他:包括根据图纸及规范要求完成该清单项目所需要的其他附属工作内容，并综合考虑其他完成本工作涉及的所有费用 |  | 块 | 16 | 30 |  | 480
143 | 011507001012 | 消火栓标志牌 | 1.规格:80X80X3 2.基层材料种类:3mm 松木底板，彩印图案 3.其他:包括根据图纸及规范要求完成该清单项目所需要的其他附属工作内容，并综合考虑其他完成本工作涉及的所有费用 |  | 块 | 25 | 30 |  | 750
144 | 011507001013 | 如遇火警请勿乘电梯标志牌 | 1.规格:80X80X3 2.基层材料种类:3mm 松木底板，彩印图案 3.其他:包括根据图纸及规范要求完成该清单项目所需要的其他附属工作内容，并综合考虑其他完成本工作涉及的所有费用 |  | 块 | 6 | 30 |  | 180
145 | 011507001014 | 电梯温馨提示标志牌 | 1.规格:300X210X3 2.基层材料种类:3mm 松木底板，彩印图案 3.其他:包括根据图纸及规范要求完成该清单项目所需要的其他附属工作内容，并综合考虑其他完成本工作涉及的所有费用 |  | 块 | 2 | 60 |  | 120
本页小计 | [8 empty] | 2280
注：为计取规费等的使用，可在表中增设其中：“定额人工费”。
表—08
分部分项工程和单价措施项目清单与计价表
工程名称：地上工程（±0.00以上） |  |  |  | 标段： |  |  |  | 第 44 页 共 55 页
序号 | 项目编码 | 项目名称 | 项目特征描述 |  | 计量单位 | 工程量 | 金额（元）
[7 empty] | 综合单价 |  | 综合合价 | 其中
暂估价
146 | 011507001015 | 无障碍标识牌 | 1.规格:300X300X3 2.基层材料种类:3mm 松木底板，彩印图案 3.其他:包括根据图纸及规范要求完成该清单项目所需要的其他附属工作内容，并综合考虑其他完成本工作涉及的所有费用 |  | 块 | 8 | 90 |  | 720
147 | 011507001016 | 提示、警示类标牌 | 1.规格:800X200X10 2.基层材料种类:10mm 松木底板，彩印图案；1.5mm 不锈钢镂空文字牌，蓝色哑光漆 3.其他:包括根据图纸及规范要求完成该清单项目所需要的其他附属工作内容，并综合考虑其他完成本工作涉及的所有费用 |  | 块 | 41 | 90 |  | 3690
| 9 | 连廊 | [6 empty] | 150075.52
| 9.1 | 土石方工程 | [6 empty] | 208.62
148 | 010101004002 | 挖基坑土方 | 1.土壤类别:一、二类土 2.挖土深度:综合考虑 3.挖土方式:机械为主、人工为辅 4.其他:包括根据图纸及规范要求完成该清单项目所需要的其他附属工作内容，并综合考虑其他完成本工作涉及的所有费用 |  | m3 | 17.5 | 9.66 |  | 169.05
149 | 010103001003 | 回填方 | 1.密实度要求:机械夯实，满足设计图纸要求 2.填方材料品种:原土回填 3.其他:包括根据图纸及规范要求完成该清单项目所需要的其他附属工作内容，并综合考虑其他完成本工作涉及的所有费用 |  | m3 | 1.87 | 21.16 |  | 39.57
| 9.2 | 余泥渣土场外运输 | [6 empty] | 952.35
本页小计 | [8 empty] | 4618.62
注：为计取规费等的使用，可在表中增设其中：“定额人工费”。
表—08
分部分项工程和单价措施项目清单与计价表
工程名称：地上工程（±0.00以上） |  |  |  | 标段： |  |  |  | 第 45 页 共 55 页
序号 | 项目编码 | 项目名称 | 项目特征描述 |  | 计量单位 | 工程量 | 金额（元）
[7 empty] | 综合单价 |  | 综合合价 | 其中
暂估价
150 | 010103002006 | 余方弃置 | 1.废弃料品种:一、二类土 2.运距:20km 3.综合考虑消纳费 4.其他:包括根据图纸及规范要求完成该清单项目所需要的其他附属工作内容，并综合考虑其他完成本工作涉及的所有费用 |  | m3 | 15.62 | 60.97 |  | 952.35
| 9.3 | 连廊砌筑工程 | [6 empty] | 5154.39
151 | 010401003003 | 实心砖墙 | 1.砖品种、规格、强度等级:MU20普通砖砌筑200厚砖墙 2.墙体类型:外墙 3.砂浆强度等级、配合比:WM M10水泥砂浆砌筑 4.其他:包括根据图纸及规范要求完成该清单项目所需要的其他附属工作内容，并综合考虑其他完成本工作涉及的所有费用 |  | m3 | 7.49 | 688.17 |  | 5154.39
| 9.4 | 连廊混凝土及钢筋混凝土工程 | [6 empty] | 97769.25
152 | 010501001004 | 垫层 | 1.混凝土种类:普通商品混凝土 2.混凝土强度等级:C20 3.泵送:综合考虑混凝土泵送费 4.其他:包括根据图纸及规范要求完成该清单项目所需要的其他附属工作内容，并综合考虑其他完成本工作涉及的所有费用 |  | m3 | 4.27 | 667.42 |  | 2849.88
153 | 010501003001 | 独立基础 | 1.混凝土种类:泵送商品混凝土 2.混凝土强度等级:C30 3.泵送:综合考虑混凝土泵送费 4.其他:包括根据图纸及规范要求完成该清单项目所需要的其他附属工作内容，并综合考虑其他完成本工作涉及的所有费用 |  | m3 | 14.32 | 688.38 |  | 9857.6
本页小计 | [8 empty] | 18814.22
注：为计取规费等的使用，可在表中增设其中：“定额人工费”。
表—08
分部分项工程和单价措施项目清单与计价表
工程名称：地上工程（±0.00以上） |  |  |  | 标段： |  |  |  | 第 46 页 共 55 页
序号 | 项目编码 | 项目名称 | 项目特征描述 |  | 计量单位 | 工程量 | 金额（元）
[7 empty] | 综合单价 |  | 综合合价 | 其中
暂估价
154 | 010502001005 | 矩形柱 | 1.混凝土种类:泵送商品混凝土 2.混凝土强度等级:C30 3.泵送:综合考虑混凝土泵送费 4.其他:包括根据图纸及规范要求完成该清单项目所需要的其他附属工作内容，并综合考虑其他完成本工作涉及的所有费用 |  | m3 | 10.58 | 823.6 |  | 8713.69
155 | 010503001001 | 基础梁 | 1.混凝土种类:泵送商品混凝土 2.混凝土强度等级:C30 3.其他:含混凝土泵送增加费 4.其他:包括根据图纸及规范要求完成该清单项目所需要的其他附属工作内容，并综合考虑其他完成本工作涉及的所有费用 |  | m3 | 7.54 | 685.3 |  | 5167.16
156 | 010505001007 | 有梁板 | 1.混凝土种类:泵送商品混凝土 2.混凝土强度等级:C30 3.泵送:综合考虑混凝土泵送费 4.其他:包括根据图纸及规范要求完成该清单项目所需要的其他附属工作内容，并综合考虑其他完成本工作涉及的所有费用 |  | m3 | 31.18 | 702.38 |  | 21900.21
157 | 010505006002 | 栏板 | 1.混凝土种类:泵送商品混凝土 2.混凝土强度等级:C30 3.泵送:综合考虑混凝土泵送费 4.其他:包括根据图纸及规范要求完成该清单项目所需要的其他附属工作内容，并综合考虑其他完成本工作涉及的所有费用 |  | m3 | 3.82 | 889.88 |  | 3399.34
本页小计 | [8 empty] | 39180.4
注：为计取规费等的使用，可在表中增设其中：“定额人工费”。
表—08
分部分项工程和单价措施项目清单与计价表
工程名称：地上工程（±0.00以上） |  |  |  | 标段： |  |  |  | 第 47 页 共 55 页
序号 | 项目编码 | 项目名称 | 项目特征描述 |  | 计量单位 | 工程量 | 金额（元）
[7 empty] | 综合单价 |  | 综合合价 | 其中
暂估价
158 | 010507005003 | 压顶 | 1.断面尺寸:200*200 2.混凝土种类:普通商品混凝土 3.混凝土强度等级:C30 4.其他:包括根据图纸及规范要求完成该清单项目所需要的其他附属工作内容，并综合考虑其他完成本工作涉及的所有费用 |  | m3 | 1.25 | 962.03 |  | 1202.54
159 | 010515001022 | 现浇构件钢筋 | 1.钢筋种类、规格:HRB400螺纹钢10以内 2.其他:包括根据图纸及规范要求完成该清单项目所需要的其他附属工作内容，并综合考虑其他完成本工作涉及的所有费用 |  | t | 2.686 | 5450.59 |  | 14640.28
160 | 010515001023 | 现浇构件钢筋 | 1.钢筋种类、规格:HRB400螺纹钢10以外 2.其他:包括根据图纸及规范要求完成该清单项目所需要的其他附属工作内容，并综合考虑其他完成本工作涉及的所有费用 |  | t | 4.011 | 4999.09 |  | 20051.35
161 | 010515001024 | 现浇构件钢筋 | 1.钢筋种类、规格:箍筋HPB300圆钢Φ10以内 2.其他:包括根据图纸及规范要求完成该清单项目所需要的其他附属工作内容，并综合考虑其他完成本工作涉及的所有费用 |  | t | 1.515 | 6390.76 |  | 9682
162 | 010516003004 | 机械连接 | 1.螺纹套筒种类:直螺纹机械连接接头 2.规格:25以内 3.其他:包括根据图纸及规范要求完成该清单项目所需要的其他附属工作内容，并综合考虑其他完成本工作涉及的所有费用 |  | 个 | 20 | 15.26 |  | 305.2
| 9.5 | 连廊装饰工程 | [6 empty] | 45990.91
本页小计 | [8 empty] | 45881.37
注：为计取规费等的使用，可在表中增设其中：“定额人工费”。
表—08
分部分项工程和单价措施项目清单与计价表
工程名称：地上工程（±0.00以上） |  |  |  | 标段： |  |  |  | 第 48 页 共 55 页
序号 | 项目编码 | 项目名称 | 项目特征描述 |  | 计量单位 | 工程量 | 金额（元）
[7 empty] | 综合单价 |  | 综合合价 | 其中
暂估价
163 | 011102001009 | 石材楼地面（L02） | 1.找平层厚度、砂浆配合比:素水泥浆一道(掺水重5%108胶)，30厚WSM20水泥砂浆找平,1%坡向排水沟或地漏。 2.结合层厚度、砂浆配合比:素水泥浆结合层一遍，30厚1:4干硬性水泥砂浆 3.面层材料品种、规格、颜色:30厚300X1200mm火烧面芝麻灰花岗岩，水泥浆擦缝 4.其他:包括根据图纸及规范要求完成该清单项目所需要的其他附属工作内容，并综合考虑其他完成本工作涉及的所有费用 |  | m2 | 63.06 | 227.32 |  | 14334.8
164 | 011406001014 | 抹灰面油漆（W01） | 1.部位:真石漆外墙面（20m以下部分） 2.基层类型:刷专用界面剂一道，15厚DPM15水泥砂浆对主体结构和砌筑部位进行清理和修补,保证基层垂直度及平整度(墙面平整则取消本层)，6厚DWS M20 P6聚合物水泥防水砂浆 3.腻子种类:防水腻子 4.刮腻子遍数:挂外墙防水腻子两道 5.油漆品种、刷漆遍数:喷底层涂料一遍，喷外墙漆(真石漆),工艺详厂家要求，根据设计用黑色专用勾缝剂勾缝,缝宽20,外墙涂料颜色详立面 6.其他:包括根据图纸及规范要求完成该清单项目所需要的其他附属工作内容，并综合考虑其他完成本工作涉及的所有费用 |  | m2 | 203.17 | 136.82 |  | 27797.72
本页小计 | [8 empty] | 42132.52
注：为计取规费等的使用，可在表中增设其中：“定额人工费”。
表—08
分部分项工程和单价措施项目清单与计价表
工程名称：地上工程（±0.00以上） |  |  |  | 标段： |  |  |  | 第 49 页 共 55 页
序号 | 项目编码 | 项目名称 | 项目特征描述 |  | 计量单位 | 工程量 | 金额（元）
[7 empty] | 综合单价 |  | 综合合价 | 其中
暂估价
165 | 011406001015 | 抹灰面油漆（N02A/C） | 1.基层类型:15厚1：1：6水泥石灰砂浆，5厚1：0.5：3水泥石灰砂浆 2.刮腻子遍数:刮内墙腻子两遍 3.油漆品种、刷漆遍数:刷白色内墙无机涂料两道 4.部位:适用于加气混凝土墙面+混凝土墙面及柱面 5.其他:包括根据图纸及规范要求完成该清单项目所需要的其他附属工作内容，并综合考虑其他完成本工作涉及的所有费用 |  | m2 | 65.33 | 59.06 |  | 3858.39
|  | 措施项目 | [6 empty] | 1709814.46
166 | 粤011701008002 | 综合钢脚手架 | 1.搭设高度:30.5m以内 2.其他:包括根据图纸及规范要求完成该清单项目所需要的其他附属工作内容，并综合考虑其他完成本工作涉及的所有费用 |  | m2 | 4545.31 | 62.49 |  | 284036.42
167 | MBZC002 | 模板的支架 | 1.支撑类型:综合考虑各类模板的钢支撑 2..其他:包括根据图纸及规范要求完成该清单项目所需要的其他附属工作内容，并综合考虑其他完成本工作涉及的所有费用 |  | t | 8.161 | 6159.9 |  | 50270.94
168 | 粤050401008001 | 施工围挡 | 1.材料种类、规格:方钢结构围蔽二(A2)，详见《广州市建设工程绿色施工国藏指导图集V1.0( 试行版)》国热款式A4-1型 2.围栏高度:2.1m 3.工期:综合考虑 4.其他:包括根据图纸及规范要求完成该清单项目所需要的其他附属工作内容，并综合考虑其他完成本工作涉及的所有费用 |  | m | 278.06 | 890.65 |  | 247654.14
本页小计 | [8 empty] | 585819.89
注：为计取规费等的使用，可在表中增设其中：“定额人工费”。
表—08
分部分项工程和单价措施项目清单与计价表
工程名称：地上工程（±0.00以上） |  |  |  | 标段： |  |  |  | 第 50 页 共 55 页
序号 | 项目编码 | 项目名称 | 项目特征描述 |  | 计量单位 | 工程量 | 金额（元）
[7 empty] | 综合单价 |  | 综合合价 | 其中
暂估价
169 | 粤011701010002 | 满堂脚手架 | 1.搭设高度:层高5.2m内 2.其他:包括根据图纸及规范要求完成该清单项目所需要的其他附属工作内容，并综合考虑其他完成本工作涉及的所有费用 |  | m2 | 2936.94 | 13.73 |  | 40324.19
170 | 粤011701011002 | 里脚手架 | 1.搭设高度:3.9m 2.其他:包括根据图纸及规范要求完成该清单项目所需要的其他附属工作内容，并综合考虑其他完成本工作涉及的所有费用 |  | m2 | 3595.91 | 17.27 |  | 62101.37
171 | 粤011701011003 | 里脚手架 | 1.搭设高度:4.8m 2.其他:包括根据图纸及规范要求完成该清单项目所需要的其他附属工作内容，并综合考虑其他完成本工作涉及的所有费用 |  | m2 | 814.6 | 23.08 |  | 18800.97
172 | 011702002002 | 矩形柱 | 1.柱高度:3.9m 2.柱截面周长:1.8m以内 3.其他:包括根据图纸及规范要求完成该清单项目所需要的其他附属工作内容，并综合考虑其他完成本工作涉及的所有费用 |  | m2 | 97.69 | 62.38 |  | 6093.9
173 | 011702002003 | 矩形柱 | 1.柱高度:3.9m 2.柱截面周长:1.8m以外 3.其他:包括根据图纸及规范要求完成该清单项目所需要的其他附属工作内容，并综合考虑其他完成本工作涉及的所有费用 |  | m2 | 842.15 | 68.22 |  | 57451.47
174 | 011702002004 | 矩形柱 | 1.柱高度:4.8m 2.柱截面周长:1.8m以内 3.其他:包括根据图纸及规范要求完成该清单项目所需要的其他附属工作内容，并综合考虑其他完成本工作涉及的所有费用 |  | m2 | 62.18 | 66.94 |  | 4162.33
本页小计 | [8 empty] | 188934.23
注：为计取规费等的使用，可在表中增设其中：“定额人工费”。
表—08
分部分项工程和单价措施项目清单与计价表
工程名称：地上工程（±0.00以上） |  |  |  | 标段： |  |  |  | 第 51 页 共 55 页
序号 | 项目编码 | 项目名称 | 项目特征描述 |  | 计量单位 | 工程量 | 金额（元）
[7 empty] | 综合单价 |  | 综合合价 | 其中
暂估价
175 | 011702002005 | 矩形柱 | 1.柱高度:4.8m 2.柱截面周长:1.8m以外 3.其他:包括根据图纸及规范要求完成该清单项目所需要的其他附属工作内容，并综合考虑其他完成本工作涉及的所有费用 |  | m2 | 302.5 | 72.78 |  | 22015.95
176 | 011702006002 | 矩形梁 | 1.支撑高度:3.9m 2.梁宽:25cm以内 3.其他:包括根据图纸及规范要求完成该清单项目所需要的其他附属工作内容，并综合考虑其他完成本工作涉及的所有费用 |  | m2 | 1299.26 | 75.2 |  | 97704.35
177 | 011702006003 | 矩形梁 | 1.支撑高度:3.9m 2.梁宽:25cm以外 3.其他:包括根据图纸及规范要求完成该清单项目所需要的其他附属工作内容，并综合考虑其他完成本工作涉及的所有费用 |  | m2 | 2320.16 | 81.79 |  | 189765.89
178 | 011702006004 | 矩形梁 | 1.支撑高度:4.8m 2.梁宽:25cm以内 3.其他:包括根据图纸及规范要求完成该清单项目所需要的其他附属工作内容，并综合考虑其他完成本工作涉及的所有费用 |  | m2 | 481.8 | 83.22 |  | 40095.4
179 | 011702006005 | 矩形梁 | 1.支撑高度:4.8m 2.梁宽:25cm以外 3.其他:包括根据图纸及规范要求完成该清单项目所需要的其他附属工作内容，并综合考虑其他完成本工作涉及的所有费用 |  | m2 | 783.72 | 89.8 |  | 70378.06
本页小计 | [8 empty] | 419959.65
注：为计取规费等的使用，可在表中增设其中：“定额人工费”。
表—08
分部分项工程和单价措施项目清单与计价表
工程名称：地上工程（±0.00以上） |  |  |  | 标段： |  |  |  | 第 52 页 共 55 页
序号 | 项目编码 | 项目名称 | 项目特征描述 |  | 计量单位 | 工程量 | 金额（元）
[7 empty] | 综合单价 |  | 综合合价 | 其中
暂估价
180 | 011702011002 | 直形墙 | 1.支撑高度:3.6m以内 2.墙厚:40cm以内 3.其他:包括根据图纸及规范要求完成该清单项目所需要的其他附属工作内容，并综合考虑其他完成本工作涉及的所有费用 |  | m2 | 45.72 | 45.04 |  | 2059.23
181 | 011702023001 | 雨篷、悬挑板、阳台板 | 1.构件类型:雨篷、悬挑板、阳台板模板 2.其他:包括根据图纸及规范要求完成该清单项目所需要的其他附属工作内容，并综合考虑其他完成本工作涉及的所有费用 |  | m2 | 731.15 | 66.18 |  | 48387.51
182 | 041102018001 | 压顶 | 1.构件类型:压顶 2.其他:包括根据图纸及规范要求完成该清单项目所需要的其他附属工作内容，并综合考虑其他完成本工作涉及的所有费用 |  | m2 | 156.93 | 43.26 |  | 6788.79
183 | 011702024002 | 楼梯 | 1.类型:直行楼梯模板 2.其他:包括根据图纸及规范要求完成该清单项目所需要的其他附属工作内容，并综合考虑其他完成本工作涉及的所有费用 |  | m2 | 228.52 | 189.42 |  | 43286.26
184 | 011702024003 | 楼梯 | 1.类型:弧形楼梯模板 2.其他:包括根据图纸及规范要求完成该清单项目所需要的其他附属工作内容，并综合考虑其他完成本工作涉及的所有费用 |  | m2 | 46.5 | 250.94 |  | 11668.71
185 | 011702029001 | 散水 | 1.构件类型:散水模板 2.其他:包括根据图纸及规范要求完成该清单项目所需要的其他附属工作内容，并综合考虑其他完成本工作涉及的所有费用 |  | m2 | 23.64 | 31.5 |  | 744.66
本页小计 | [8 empty] | 112935.16
注：为计取规费等的使用，可在表中增设其中：“定额人工费”。
表—08
分部分项工程和单价措施项目清单与计价表
工程名称：地上工程（±0.00以上） |  |  |  | 标段： |  |  |  | 第 53 页 共 55 页
序号 | 项目编码 | 项目名称 | 项目特征描述 |  | 计量单位 | 工程量 | 金额（元）
[7 empty] | 综合单价 |  | 综合合价 | 其中
暂估价
186 | 011702008002 | 圈梁 | 1.构件类型:圈梁模板 2.其他:包括根据图纸及规范要求完成该清单项目所需要的其他附属工作内容，并综合考虑其他完成本工作涉及的所有费用 |  | m2 | 104.39 | 55.06 |  | 5747.71
187 | 011702003002 | 构造柱 | 1.构件类型:构造柱模板 2.其他:包括根据图纸及规范要求完成该清单项目所需要的其他附属工作内容，并综合考虑其他完成本工作涉及的所有费用 |  | m2 | 398.55 | 72.49 |  | 28890.89
188 | 011702009002 | 过梁 | 1.构件类型:过梁模板 2.其他:包括根据图纸及规范要求完成该清单项目所需要的其他附属工作内容，并综合考虑其他完成本工作涉及的所有费用 |  | m2 | 93.08 | 55.06 |  | 5124.98
189 | 011702014004 | 有梁板 | 1.支撑高度:3.6m以内 2.其他:包括根据图纸及规范要求完成该清单项目所需要的其他附属工作内容，并综合考虑其他完成本工作涉及的所有费用 |  | m2 | 101.44 | 63.42 |  | 6433.32
190 | 011702014005 | 有梁板 | 1.支撑高度:3.9m以内 2.其他:包括根据图纸及规范要求完成该清单项目所需要的其他附属工作内容，并综合考虑其他完成本工作涉及的所有费用 |  | m2 | 123.82 | 72.4 |  | 8964.57
191 | 011702014006 | 有梁板 | 1.支撑高度:4.8m以内 2.其他:包括根据图纸及规范要求完成该清单项目所需要的其他附属工作内容，并综合考虑其他完成本工作涉及的所有费用 |  | m2 | 123.82 | 81.38 |  | 10076.47
192 | 011702011003 | 女儿墙 | 1.类型:女儿墙模板 2.其他:包括根据图纸及规范要求完成该清单项目所需要的其他附属工作内容，并综合考虑其他完成本工作涉及的所有费用 |  | m2 | 1132.12 | 45.04 |  | 50990.68
本页小计 | [8 empty] | 116228.62
注：为计取规费等的使用，可在表中增设其中：“定额人工费”。
表—08
分部分项工程和单价措施项目清单与计价表
工程名称：地上工程（±0.00以上） |  |  |  | 标段： |  |  |  | 第 54 页 共 55 页
序号 | 项目编码 | 项目名称 | 项目特征描述 |  | 计量单位 | 工程量 | 金额（元）
[7 empty] | 综合单价 |  | 综合合价 | 其中
暂估价
193 | 011702025001 | 卫生间反坎模板 | 1.类型:反坎模板 2.其他:包括根据图纸及规范要求完成该清单项目所需要的其他附属工作内容，并综合考虑其他完成本工作涉及的所有费用 |  | m2 | 89.5 | 66.18 |  | 5923.11
194 | 穗011702033001 | 装配式后浇混凝土模板 | 1.构件类型:装配式后浇混凝土模板 2.其他:包括根据图纸及规范要求完成该清单项目所需要的其他附属工作内容，并综合考虑其他完成本工作涉及的所有费用 |  | m2 | 3.25 | 62.66 |  | 203.65
195 | 010401001002 | 砖胎膜 | 1.砖品种、规格、强度等级:MU10.0实心混凝土砌块 2.基础类型:筏板砌体保护墙200mm厚 3.砂浆强度等级:DM M10水泥砂浆 4.其他:包括根据图纸及规范要求完成该清单项目所需要的其他附属工作内容，并综合考虑其他完成本工作涉及的所有费用 |  | m3 | 1.92 | 319.13 |  | 612.73
196 | 011702005001 | 基础梁 | 1.基础类型:基础梁模板 2.其他:包括根据图纸及规范要求完成该清单项目所需要的其他附属工作内容，并综合考虑其他完成本工作涉及的所有费用 |  | m2 | 51.54 | 62.2 |  | 3205.79
197 | 011702001003 | 基础 | 1.基础类型:垫层模板 2.其他:包括根据图纸及规范要求完成该清单项目所需要的其他附属工作内容，并综合考虑其他完成本工作涉及的所有费用 |  | m2 | 2.88 | 31.5 |  | 90.72
198 | 011702021001 | 栏板 | 1.构件类型：栏板模板 2.其他:包括根据图纸及规范要求完成该清单项目所需要的其他附属工作内容，并综合考虑其他完成本工作涉及的所有费用 |  | m2 | 38.48 | 66.18 |  | 2546.61
本页小计 | [8 empty] | 12582.61
注：为计取规费等的使用，可在表中增设其中：“定额人工费”。
表—08
分部分项工程和单价措施项目清单与计价表
工程名称：地上工程（±0.00以上） |  |  |  | 标段： |  |  |  | 第 55 页 共 55 页
序号 | 项目编码 | 项目名称 | 项目特征描述 |  | 计量单位 | 工程量 | 金额（元）
[7 empty] | 综合单价 |  | 综合合价 | 其中
暂估价
199 | 011703001002 | 垂直运输 | 1.建筑物檐口高度、层数:25.8m 2.其他:包括根据图纸及规范要求完成该清单项目所需要的其他附属工作内容，并综合考虑其他完成本工作涉及的所有费用 |  | m2 | 5821.35 | 47.62 |  | 277212.69
本页小计 | [8 empty] | 277212.69
合 计 | [8 empty] | 10837557.85
注：为计取规费等的使用，可在表中增设其中：“定额人工费”。
表—08

## 表-09 综合单价分析表【地上工程（±0.00以上）】
综合单价分析表
工程名称：地上工程（±0.00以上） | [7 empty] | 标段： |  | 第 1 页 共 215 页
项目编码 |  | 010402001001 |  | 项目名称 | 砌块墙 |  |  |  | 计量单位 |  | m3 | 工程量 | 83.6
清单综合单价组成明细
定额编号 | 定额项目名称 | 定额 单位 | 数量 | 单价 |  |  |  |  | 合价
|  |  |  | 人工费 | 材料费 | 机具费 | 管理费 和利润 |  | 人工费 |  | 材料费 | 机具费 | 管理费 和利润
A1-4-50 换 | 蒸压加气混凝土砌块外墙 墙体厚度 30cm 合并制作子目 湿拌砌筑砂浆 砌筑灰缝≥5mm M5 | 10m3 | 0.1 | 1666.38 | 3407.07 |  | 585.57 |  | 166.64 |  | 340.71 |  | 58.56
人工单价 |  | 小计 | [6 empty] | 166.64 |  | 340.71 |  | 58.56
未计价材料费
清单项目综合单价 | [8 empty] | 565.9
材 料 费 明 细 | 主要材料名称、规格、型号 |  |  |  |  | 单位 | 数量 |  | 单价（元） |  | 合价（元） | 暂估单价 （元） | 暂估合价 （元）
| 其他材料费 | [7 empty] | - |  | 340.7 | -
| 材料费小计 | [7 empty] | - |  | 340.7 | -
注：1.如不使用省级或行业建设主管部门发布的计价依据，可不填定额编码、名称等； 2.招标文件提供了暂估单价的材料，按暂估的单价填入表内“暂估单价”栏及“暂估合价”栏。
表-09
综合单价分析表
工程名称：地上工程（±0.00以上） | [7 empty] | 标段： |  | 第 2 页 共 215 页
项目编码 |  | 010402001002 |  | 项目名称 | 砌块墙 |  |  |  | 计量单位 |  | m3 | 工程量 | 628.83
清单综合单价组成明细
定额编号 | 定额项目名称 | 定额 单位 | 数量 | 单价 |  |  |  |  | 合价
|  |  |  | 人工费 | 材料费 | 机具费 | 管理费 和利润 |  | 人工费 |  | 材料费 | 机具费 | 管理费 和利润
A1-4-48 换 | 蒸压加气混凝土砌块外墙 墙体厚度 20cm 合并制作子目 湿拌砌筑砂浆 砌筑灰缝≥5mm M5 | 10m3 | 0.1 | 1776.27 | 3438.84 |  | 624.18 |  | 177.63 |  | 343.88 |  | 62.42
人工单价 |  | 小计 | [6 empty] | 177.63 |  | 343.88 |  | 62.42
未计价材料费
清单项目综合单价 | [8 empty] | 583.93
材 料 费 明 细 | 主要材料名称、规格、型号 |  |  |  |  | 单位 | 数量 |  | 单价（元） |  | 合价（元） | 暂估单价 （元） | 暂估合价 （元）
| 其他材料费 | [7 empty] | - |  | 343.89 | -
| 材料费小计 | [7 empty] | - |  | 343.89 | -
注：1.如不使用省级或行业建设主管部门发布的计价依据，可不填定额编码、名称等； 2.招标文件提供了暂估单价的材料，按暂估的单价填入表内“暂估单价”栏及“暂估合价”栏。
表-09
综合单价分析表
工程名称：地上工程（±0.00以上） | [7 empty] | 标段： |  | 第 3 页 共 215 页
项目编码 |  | 010402001003 |  | 项目名称 | 砌块墙 |  |  |  | 计量单位 |  | m3 | 工程量 | 18.05
清单综合单价组成明细
定额编号 | 定额项目名称 | 定额 单位 | 数量 | 单价 |  |  |  |  | 合价
|  |  |  | 人工费 | 材料费 | 机具费 | 管理费 和利润 |  | 人工费 |  | 材料费 | 机具费 | 管理费 和利润
A1-4-52 换 | 蒸压加气混凝土砌块内墙 墙体厚度 20cm 合并制作子目 湿拌砌筑砂浆 砌筑灰缝≥5mm M5 | 10m3 | 0.1 | 1696.03 | 3409.98 |  | 595.99 |  | 169.6 |  | 341 |  | 59.6
人工单价 |  | 小计 | [6 empty] | 169.6 |  | 341 |  | 59.6
未计价材料费
清单项目综合单价 | [8 empty] | 570.2
材 料 费 明 细 | 主要材料名称、规格、型号 |  |  |  |  | 单位 | 数量 |  | 单价（元） |  | 合价（元） | 暂估单价 （元） | 暂估合价 （元）
| 其他材料费 | [7 empty] | - |  | 341 | -
| 材料费小计 | [7 empty] | - |  | 341 | -
注：1.如不使用省级或行业建设主管部门发布的计价依据，可不填定额编码、名称等； 2.招标文件提供了暂估单价的材料，按暂估的单价填入表内“暂估单价”栏及“暂估合价”栏。
表-09
综合单价分析表
工程名称：地上工程（±0.00以上） | [7 empty] | 标段： |  | 第 4 页 共 215 页
项目编码 |  | 010402001004 |  | 项目名称 | 砌块墙 |  |  |  | 计量单位 |  | m3 | 工程量 | 0.48
清单综合单价组成明细
定额编号 | 定额项目名称 | 定额 单位 | 数量 | 单价 |  |  |  |  | 合价
|  |  |  | 人工费 | 材料费 | 机具费 | 管理费 和利润 |  | 人工费 |  | 材料费 | 机具费 | 管理费 和利润
A1-4-51 换 | 蒸压加气混凝土砌块内墙 墙体厚度 10cm 合并制作子目 湿拌砌筑砂浆 砌筑灰缝≥5mm M5 | 10m3 | 0.1 | 1860.07 | 3447.61 |  | 653.62 |  | 186.01 |  | 344.76 |  | 65.36
人工单价 |  | 小计 | [6 empty] | 186.01 |  | 344.76 |  | 65.36
未计价材料费
清单项目综合单价 | [8 empty] | 596.13
材 料 费 明 细 | 主要材料名称、规格、型号 |  |  |  |  | 单位 | 数量 |  | 单价（元） |  | 合价（元） | 暂估单价 （元） | 暂估合价 （元）
| 其他材料费 | [7 empty] | - |  | 344.67 | -
| 材料费小计 | [7 empty] | - |  | 344.67 | -
注：1.如不使用省级或行业建设主管部门发布的计价依据，可不填定额编码、名称等； 2.招标文件提供了暂估单价的材料，按暂估的单价填入表内“暂估单价”栏及“暂估合价”栏。
表-09
综合单价分析表
工程名称：地上工程（±0.00以上） | [7 empty] | 标段： |  | 第 5 页 共 215 页
项目编码 |  | 010402001005 |  | 项目名称 | 砌块墙 |  |  |  | 计量单位 |  | m3 | 工程量 | 101.8
清单综合单价组成明细
定额编号 | 定额项目名称 | 定额 单位 | 数量 | 单价 |  |  |  |  | 合价
|  |  |  | 人工费 | 材料费 | 机具费 | 管理费 和利润 |  | 人工费 |  | 材料费 | 机具费 | 管理费 和利润
A1-4-52 换 | 蒸压加气混凝土砌块内墙 墙体厚度 20cm 合并制作子目 湿拌砌筑砂浆 砌筑灰缝≥5mm M5 | 10m3 | 0.1 | 1696.03 | 3125.24 |  | 595.99 |  | 169.6 |  | 312.52 |  | 59.6
人工单价 |  | 小计 | [6 empty] | 169.6 |  | 312.52 |  | 59.6
未计价材料费
清单项目综合单价 | [8 empty] | 541.73
材 料 费 明 细 | 主要材料名称、规格、型号 |  |  |  |  | 单位 | 数量 |  | 单价（元） |  | 合价（元） | 暂估单价 （元） | 暂估合价 （元）
| 其他材料费 | [7 empty] | - |  | 312.53 | -
| 材料费小计 | [7 empty] | - |  | 312.53 | -
注：1.如不使用省级或行业建设主管部门发布的计价依据，可不填定额编码、名称等； 2.招标文件提供了暂估单价的材料，按暂估的单价填入表内“暂估单价”栏及“暂估合价”栏。
表-09
综合单价分析表
工程名称：地上工程（±0.00以上） | [7 empty] | 标段： |  | 第 6 页 共 215 页
项目编码 |  | 010402001006 |  | 项目名称 | 砌块墙 |  |  |  | 计量单位 |  | m3 | 工程量 | 12.06
清单综合单价组成明细
定额编号 | 定额项目名称 | 定额 单位 | 数量 | 单价 |  |  |  |  | 合价
|  |  |  | 人工费 | 材料费 | 机具费 | 管理费 和利润 |  | 人工费 |  | 材料费 | 机具费 | 管理费 和利润
A1-4-51 换 | 蒸压加气混凝土砌块内墙 墙体厚度 10cm 合并制作子目 湿拌砌筑砂浆 砌筑灰缝≥5mm M5 | 10m3 | 0.1 | 1860.07 | 3158.55 |  | 653.62 |  | 186.01 |  | 315.86 |  | 65.36
人工单价 |  | 小计 | [6 empty] | 186.01 |  | 315.86 |  | 65.36
未计价材料费
清单项目综合单价 | [8 empty] | 567.22
材 料 费 明 细 | 主要材料名称、规格、型号 |  |  |  |  | 单位 | 数量 |  | 单价（元） |  | 合价（元） | 暂估单价 （元） | 暂估合价 （元）
| 其他材料费 | [7 empty] | - |  | 315.86 | -
| 材料费小计 | [7 empty] | - |  | 315.86 | -
注：1.如不使用省级或行业建设主管部门发布的计价依据，可不填定额编码、名称等； 2.招标文件提供了暂估单价的材料，按暂估的单价填入表内“暂估单价”栏及“暂估合价”栏。
表-09
综合单价分析表
工程名称：地上工程（±0.00以上） | [7 empty] | 标段： |  | 第 7 页 共 215 页
项目编码 |  | 010402001007 |  | 项目名称 | 砌块墙 |  |  |  | 计量单位 |  | m3 | 工程量 | 5.79
清单综合单价组成明细
定额编号 | 定额项目名称 | 定额 单位 | 数量 | 单价 |  |  |  |  | 合价
|  |  |  | 人工费 | 材料费 | 机具费 | 管理费 和利润 |  | 人工费 |  | 材料费 | 机具费 | 管理费 和利润
A1-4-48 换 | 蒸压加气混凝土砌块外墙 墙体厚度 20cm 合并制作子目 湿拌砌筑砂浆 砌筑灰缝≥5mm M5 | 10m3 | 0.1 | 1776.27 | 3448.96 |  | 624.18 |  | 177.63 |  | 344.9 |  | 62.42
人工单价 |  | 小计 | [6 empty] | 177.63 |  | 344.9 |  | 62.42
未计价材料费
清单项目综合单价 | [8 empty] | 584.94
材 料 费 明 细 | 主要材料名称、规格、型号 |  |  |  |  | 单位 | 数量 |  | 单价（元） |  | 合价（元） | 暂估单价 （元） | 暂估合价 （元）
| 其他材料费 | [7 empty] | - |  | 344.9 | -
| 材料费小计 | [7 empty] | - |  | 344.9 | -
注：1.如不使用省级或行业建设主管部门发布的计价依据，可不填定额编码、名称等； 2.招标文件提供了暂估单价的材料，按暂估的单价填入表内“暂估单价”栏及“暂估合价”栏。
表-09
综合单价分析表
工程名称：地上工程（±0.00以上） | [7 empty] | 标段： |  | 第 8 页 共 215 页
项目编码 |  | 010402001008 |  | 项目名称 | 实心砖墙 |  |  |  | 计量单位 |  | m3 | 工程量 | 35.77
清单综合单价组成明细
定额编号 | 定额项目名称 | 定额 单位 | 数量 | 单价 |  |  |  |  | 合价
|  |  |  | 人工费 | 材料费 | 机具费 | 管理费 和利润 |  | 人工费 |  | 材料费 | 机具费 | 管理费 和利润
A1-4-4 换 | 混水砖外墙 墙体厚度 3/4砖 合并制作子目 湿拌砌筑砂浆 砌筑灰缝≥5mm M10 | 10m3 | 0.1 | 2244.3 | 3848.7 |  | 788.65 |  | 224.43 |  | 384.87 |  | 78.87
人工单价 |  | 小计 | [6 empty] | 224.43 |  | 384.87 |  | 78.87
未计价材料费
清单项目综合单价 | [8 empty] | 688.17
材 料 费 明 细 | 主要材料名称、规格、型号 |  |  |  |  | 单位 | 数量 |  | 单价（元） |  | 合价（元） | 暂估单价 （元） | 暂估合价 （元）
| 其他材料费 | [7 empty] | - |  | 384.86 | -
| 材料费小计 | [7 empty] | - |  | 384.86 | -
注：1.如不使用省级或行业建设主管部门发布的计价依据，可不填定额编码、名称等； 2.招标文件提供了暂估单价的材料，按暂估的单价填入表内“暂估单价”栏及“暂估合价”栏。
表-09
综合单价分析表
工程名称：地上工程（±0.00以上） | [7 empty] | 标段： |  | 第 9 页 共 215 页
项目编码 |  | 011210006001 |  | 项目名称 | 陶粒混凝土内墙 |  |  |  | 计量单位 |  | m2 | 工程量 | 769.33
清单综合单价组成明细
定额编号 | 定额项目名称 | 定额 单位 | 数量 | 单价 |  |  |  |  | 合价
|  |  |  | 人工费 | 材料费 | 机具费 | 管理费 和利润 |  | 人工费 |  | 材料费 | 机具费 | 管理费 和利润
A1-13-312 换 | GRC陶粒玻璃纤维空心轻质内墙板安装 墙厚 12cm 合并制作子目 湿拌抹灰砂浆 一次抹灰厚度≥5mm M5 | 100m2 | 0.01 | 1837.31 | 14540.71 |  | 652.24 |  | 18.37 |  | 145.41 |  | 6.52
人工单价 |  | 小计 | [6 empty] | 18.37 |  | 145.41 |  | 6.52
未计价材料费
清单项目综合单价 | [8 empty] | 170.3
材 料 费 明 细 | 主要材料名称、规格、型号 |  |  |  |  | 单位 | 数量 |  | 单价（元） |  | 合价（元） | 暂估单价 （元） | 暂估合价 （元）
| 其他材料费 | [7 empty] | - |  | 145.38 | -
| 材料费小计 | [7 empty] | - |  | 145.38 | -
注：1.如不使用省级或行业建设主管部门发布的计价依据，可不填定额编码、名称等； 2.招标文件提供了暂估单价的材料，按暂估的单价填入表内“暂估单价”栏及“暂估合价”栏。
表-09
综合单价分析表
工程名称：地上工程（±0.00以上） | [7 empty] | 标段： |  | 第 10 页 共 215 页
项目编码 |  | 011210006002 |  | 项目名称 | 陶粒混凝土内墙 |  |  |  | 计量单位 |  | m2 | 工程量 | 131.96
清单综合单价组成明细
定额编号 | 定额项目名称 | 定额 单位 | 数量 | 单价 |  |  |  |  | 合价
|  |  |  | 人工费 | 材料费 | 机具费 | 管理费 和利润 |  | 人工费 |  | 材料费 | 机具费 | 管理费 和利润
A1-13-311 换 | GRC陶粒玻璃纤维空心轻质内墙板安装 墙厚 9cm 合并制作子目 湿拌抹灰砂浆 一次抹灰厚度≥5mm M5 | 100m2 | 0.01 | 1609.66 | 8492.23 |  | 571.43 |  | 16.1 |  | 84.92 |  | 5.71
人工单价 |  | 小计 | [6 empty] | 16.1 |  | 84.92 |  | 5.71
未计价材料费
清单项目综合单价 | [8 empty] | 106.73
材 料 费 明 细 | 主要材料名称、规格、型号 |  |  |  |  | 单位 | 数量 |  | 单价（元） |  | 合价（元） | 暂估单价 （元） | 暂估合价 （元）
| 其他材料费 | [7 empty] | - |  | 84.92 | -
| 材料费小计 | [7 empty] | - |  | 84.92 | -
注：1.如不使用省级或行业建设主管部门发布的计价依据，可不填定额编码、名称等； 2.招标文件提供了暂估单价的材料，按暂估的单价填入表内“暂估单价”栏及“暂估合价”栏。
表-09
综合单价分析表
工程名称：地上工程（±0.00以上） | [7 empty] | 标段： |  | 第 11 页 共 215 页
项目编码 |  | 010607005002 |  | 项目名称 | 砌块墙钢丝网加固 |  |  |  | 计量单位 |  | m2 | 工程量 | 14.31
清单综合单价组成明细
定额编号 | 定额项目名称 | 定额 单位 | 数量 | 单价 |  |  |  |  | 合价
|  |  |  | 人工费 | 材料费 | 机具费 | 管理费 和利润 |  | 人工费 |  | 材料费 | 机具费 | 管理费 和利润
A1-13-48 | 墙、柱面钉(挂)钢(铁)网 玻璃纤维网 | 100m2 | 0.01 | 753.2 | 273.38 |  | 267.39 |  | 7.53 |  | 2.73 |  | 2.67
人工单价 |  | 小计 | [6 empty] | 7.53 |  | 2.73 |  | 2.67
未计价材料费
清单项目综合单价 | [8 empty] | 12.94
材 料 费 明 细 | 主要材料名称、规格、型号 |  |  |  |  | 单位 | 数量 |  | 单价（元） |  | 合价（元） | 暂估单价 （元） | 暂估合价 （元）
| 其他材料费 | [7 empty] | - |  | 2.73 | -
| 材料费小计 | [7 empty] | - |  | 2.73 | -
注：1.如不使用省级或行业建设主管部门发布的计价依据，可不填定额编码、名称等； 2.招标文件提供了暂估单价的材料，按暂估的单价填入表内“暂估单价”栏及“暂估合价”栏。
表-09
综合单价分析表
工程名称：地上工程（±0.00以上） | [7 empty] | 标段： |  | 第 12 页 共 215 页
项目编码 |  | 010607005003 |  | 项目名称 | 砌块墙钢丝网加固 |  |  |  | 计量单位 |  | m2 | 工程量 | 6928.65
清单综合单价组成明细
定额编号 | 定额项目名称 | 定额 单位 | 数量 | 单价 |  |  |  |  | 合价
|  |  |  | 人工费 | 材料费 | 机具费 | 管理费 和利润 |  | 人工费 |  | 材料费 | 机具费 | 管理费 和利润
A1-13-48 | 墙、柱面钉(挂)钢(铁)网 玻璃纤维网 | 100m2 | 0.01 | 753.2 | 273.38 |  | 267.39 |  | 7.53 |  | 2.73 |  | 2.67
人工单价 |  | 小计 | [6 empty] | 7.53 |  | 2.73 |  | 2.67
未计价材料费
清单项目综合单价 | [8 empty] | 12.94
材 料 费 明 细 | 主要材料名称、规格、型号 |  |  |  |  | 单位 | 数量 |  | 单价（元） |  | 合价（元） | 暂估单价 （元） | 暂估合价 （元）
| 其他材料费 | [7 empty] | - |  | 2.73 | -
| 材料费小计 | [7 empty] | - |  | 2.73 | -
注：1.如不使用省级或行业建设主管部门发布的计价依据，可不填定额编码、名称等； 2.招标文件提供了暂估单价的材料，按暂估的单价填入表内“暂估单价”栏及“暂估合价”栏。
表-09
综合单价分析表
工程名称：地上工程（±0.00以上） | [7 empty] | 标段： |  | 第 13 页 共 215 页
项目编码 |  | 010502001002 |  | 项目名称 | 矩形柱 |  |  |  | 计量单位 |  | m3 | 工程量 | 87.42
清单综合单价组成明细
定额编号 | 定额项目名称 | 定额 单位 | 数量 | 单价 |  |  |  |  | 合价
|  |  |  | 人工费 | 材料费 | 机具费 | 管理费 和利润 |  | 人工费 |  | 材料费 | 机具费 | 管理费 和利润
A1-5-5 换 | 现浇建筑物混凝土 矩形、多边形、异形、圆形柱、钢管柱 合并制作子目 普通预拌混凝土 碎石粒径综合考虑 C40 | 10m3 | 0.1 | 1296.74 | 6475.65 | 13.01 | 638.5 |  | 129.67 |  | 647.57 | 1.3 | 63.85
A1-5-51 换 | 泵送混凝土至建筑部位 高度50m以内(含±0.00以下) 合并制作子目 普通预拌混凝土 碎石粒径综合考虑 C40 | 10m3 | 0.1 | 16.67 | 44.67 | 147.92 | 80.24 |  | 1.67 |  | 4.47 | 14.79 | 8.02
人工单价 |  | 小计 | [6 empty] | 131.34 |  | 652.04 | 16.09 | 71.87
未计价材料费
清单项目综合单价 | [8 empty] | 871.34
材 料 费 明 细 | 主要材料名称、规格、型号 |  |  |  |  | 单位 | 数量 |  | 单价（元） |  | 合价（元） | 暂估单价 （元） | 暂估合价 （元）
| 其他材料费 | [7 empty] | - |  | 652.04 | -
| 材料费小计 | [7 empty] | - |  | 652.04 | -
注：1.如不使用省级或行业建设主管部门发布的计价依据，可不填定额编码、名称等； 2.招标文件提供了暂估单价的材料，按暂估的单价填入表内“暂估单价”栏及“暂估合价”栏。
表-09
综合单价分析表
工程名称：地上工程（±0.00以上） | [7 empty] | 标段： |  | 第 14 页 共 215 页
项目编码 |  | 010502001003 |  | 项目名称 | 矩形柱 |  |  |  | 计量单位 |  | m3 | 工程量 | 62.6
清单综合单价组成明细
定额编号 | 定额项目名称 | 定额 单位 | 数量 | 单价 |  |  |  |  | 合价
|  |  |  | 人工费 | 材料费 | 机具费 | 管理费 和利润 |  | 人工费 |  | 材料费 | 机具费 | 管理费 和利润
A1-5-5 换 | 现浇建筑物混凝土 矩形、多边形、异形、圆形柱、钢管柱 合并制作子目 普通预拌混凝土 碎石粒径综合考虑 C35 | 10m3 | 0.1 | 1296.74 | 6202.95 | 13.01 | 638.5 |  | 129.67 |  | 620.3 | 1.3 | 63.85
A1-5-51 换 | 泵送混凝土至建筑部位 高度50m以内(含±0.00以下) 合并制作子目 普通预拌混凝土 碎石粒径综合考虑 C35 | 10m3 | 0.1 | 16.67 | 42.92 | 147.92 | 80.24 |  | 1.67 |  | 4.29 | 14.79 | 8.02
人工单价 |  | 小计 | [6 empty] | 131.34 |  | 624.59 | 16.09 | 71.87
未计价材料费
清单项目综合单价 | [8 empty] | 843.9
材 料 费 明 细 | 主要材料名称、规格、型号 |  |  |  |  | 单位 | 数量 |  | 单价（元） |  | 合价（元） | 暂估单价 （元） | 暂估合价 （元）
| 其他材料费 | [7 empty] | - |  | 624.6 | -
| 材料费小计 | [7 empty] | - |  | 624.6 | -
注：1.如不使用省级或行业建设主管部门发布的计价依据，可不填定额编码、名称等； 2.招标文件提供了暂估单价的材料，按暂估的单价填入表内“暂估单价”栏及“暂估合价”栏。
表-09
综合单价分析表
工程名称：地上工程（±0.00以上） | [7 empty] | 标段： |  | 第 15 页 共 215 页
项目编码 |  | 010502001004 |  | 项目名称 | 矩形柱 |  |  |  | 计量单位 |  | m3 | 工程量 | 33.47
清单综合单价组成明细
定额编号 | 定额项目名称 | 定额 单位 | 数量 | 单价 |  |  |  |  | 合价
|  |  |  | 人工费 | 材料费 | 机具费 | 管理费 和利润 |  | 人工费 |  | 材料费 | 机具费 | 管理费 和利润
A1-5-5 换 | 现浇建筑物混凝土 矩形、多边形、异形、圆形柱、钢管柱 合并制作子目 普通预拌混凝土 碎石粒径综合考虑 C30 | 10m3 | 0.1 | 1296.74 | 6000.95 | 13.01 | 638.5 |  | 129.67 |  | 600.1 | 1.3 | 63.85
A1-5-51 换 | 泵送混凝土至建筑部位 高度50m以内(含±0.00以下) 合并制作子目 普通预拌混凝土 碎石粒径综合考虑 C30 | 10m3 | 0.1 | 16.67 | 41.92 | 147.92 | 80.24 |  | 1.67 |  | 4.19 | 14.79 | 8.02
人工单价 |  | 小计 | [6 empty] | 131.34 |  | 604.29 | 16.09 | 71.87
未计价材料费
清单项目综合单价 | [8 empty] | 823.6
材 料 费 明 细 | 主要材料名称、规格、型号 |  |  |  |  | 单位 | 数量 |  | 单价（元） |  | 合价（元） | 暂估单价 （元） | 暂估合价 （元）
| 其他材料费 | [7 empty] | - |  | 604.3 | -
| 材料费小计 | [7 empty] | - |  | 604.3 | -
注：1.如不使用省级或行业建设主管部门发布的计价依据，可不填定额编码、名称等； 2.招标文件提供了暂估单价的材料，按暂估的单价填入表内“暂估单价”栏及“暂估合价”栏。
表-09
综合单价分析表
工程名称：地上工程（±0.00以上） | [7 empty] | 标段： |  | 第 16 页 共 215 页
项目编码 |  | 010504001003 |  | 项目名称 | 直形墙 |  |  |  | 计量单位 |  | m3 | 工程量 | 6.81
清单综合单价组成明细
定额编号 | 定额项目名称 | 定额 单位 | 数量 | 单价 |  |  |  |  | 合价
|  |  |  | 人工费 | 材料费 | 机具费 | 管理费 和利润 |  | 人工费 |  | 材料费 | 机具费 | 管理费 和利润
A1-5-12 换 | 现浇建筑物混凝土 直形、弧形、电梯井墙 合并制作子目 预拌S6~S8防水混凝土 碎石粒径综合考虑 C30 | 10m3 | 0.1 | 740.04 | 6271.66 | 12.8 | 367.01 |  | 74 |  | 627.17 | 1.28 | 36.7
A1-5-51 换 | 泵送混凝土至建筑部位 高度50m以内(含±0.00以下) 合并制作子目 预拌S6~S8防水混凝土 碎石粒径综合考虑 C30 | 10m3 | 0.1 | 16.67 | 43.37 | 147.92 | 80.24 |  | 1.67 |  | 4.34 | 14.79 | 8.02
人工单价 |  | 小计 | [6 empty] | 75.67 |  | 631.51 | 16.07 | 44.72
未计价材料费
清单项目综合单价 | [8 empty] | 767.97
材 料 费 明 细 | 主要材料名称、规格、型号 |  |  |  |  | 单位 | 数量 |  | 单价（元） |  | 合价（元） | 暂估单价 （元） | 暂估合价 （元）
| 其他材料费 | [7 empty] | - |  | 631.5 | -
| 材料费小计 | [7 empty] | - |  | 631.5 | -
注：1.如不使用省级或行业建设主管部门发布的计价依据，可不填定额编码、名称等； 2.招标文件提供了暂估单价的材料，按暂估的单价填入表内“暂估单价”栏及“暂估合价”栏。
表-09
综合单价分析表
工程名称：地上工程（±0.00以上） | [7 empty] | 标段： |  | 第 17 页 共 215 页
项目编码 |  | 010512001001 |  | 项目名称 | 预制叠合楼板 |  |  |  | 计量单位 |  | m3 | 工程量 | 260.9
清单综合单价组成明细
定额编号 | 定额项目名称 | 定额 单位 | 数量 | 单价 |  |  |  |  | 合价
|  |  |  | 人工费 | 材料费 | 机具费 | 管理费 和利润 |  | 人工费 |  | 材料费 | 机具费 | 管理费 和利润
A1-6-5 | 预制混凝土构件安装 叠合板 | 10m3 | 0.1 | 2343.01 | 30038.16 | 55.02 | 1169.04 |  | 234.3 |  | 3003.77 | 5.5 | 116.9
人工单价 |  | 小计 | [6 empty] | 234.3 |  | 3003.77 | 5.5 | 116.9
|  | 未计价材料费 | [6 empty] | 2894.36
清单项目综合单价 | [8 empty] | 3360.48
材 料 费 明 细 | 主要材料名称、规格、型号 |  |  |  |  | 单位 | 数量 |  | 单价（元） |  | 合价（元） | 暂估单价 （元） | 暂估合价 （元）
| 预制叠合板 钢筋含量130-160kg/m3 |  |  |  |  | m3 | 1.005 |  | 2880 |  | 2894.4
| 其他材料费 | [7 empty] | - |  | 109.42 | -
| 材料费小计 | [7 empty] | - |  | 3003.82 | -
注：1.如不使用省级或行业建设主管部门发布的计价依据，可不填定额编码、名称等； 2.招标文件提供了暂估单价的材料，按暂估的单价填入表内“暂估单价”栏及“暂估合价”栏。
表-09
综合单价分析表
工程名称：地上工程（±0.00以上） | [7 empty] | 标段： |  | 第 18 页 共 215 页
项目编码 |  | 010505001004 |  | 项目名称 | 后浇混凝土叠合梁、板 |  |  |  | 计量单位 |  | m3 | 工程量 | 231.03
清单综合单价组成明细
定额编号 | 定额项目名称 | 定额 单位 | 数量 | 单价 |  |  |  |  | 合价
|  |  |  | 人工费 | 材料费 | 机具费 | 管理费 和利润 |  | 人工费 |  | 材料费 | 机具费 | 管理费 和利润
A1-6-30 换 | 后浇混凝土浇捣 叠合梁、板 合并制作子目 普通预拌混凝土 碎石粒径综合考虑 C35 | 10m3 | 0.1 | 719.49 | 6033.34 |  | 350.75 |  | 71.95 |  | 603.33 |  | 35.08
A1-5-51 换 | 泵送混凝土至建筑部位 高度50m以内(含±0.00以下) 合并制作子目 普通预拌混凝土 碎石粒径综合考虑 C35 | 10m3 | 0.1 | 16.67 | 42.92 | 147.92 | 80.24 |  | 1.67 |  | 4.29 | 14.79 | 8.02
人工单价 |  | 小计 | [6 empty] | 73.62 |  | 607.62 | 14.79 | 43.1
未计价材料费
清单项目综合单价 | [8 empty] | 739.13
材 料 费 明 细 | 主要材料名称、规格、型号 |  |  |  |  | 单位 | 数量 |  | 单价（元） |  | 合价（元） | 暂估单价 （元） | 暂估合价 （元）
| 其他材料费 | [7 empty] | - |  | 607.63 | -
| 材料费小计 | [7 empty] | - |  | 607.63 | -
注：1.如不使用省级或行业建设主管部门发布的计价依据，可不填定额编码、名称等； 2.招标文件提供了暂估单价的材料，按暂估的单价填入表内“暂估单价”栏及“暂估合价”栏。
表-09
综合单价分析表
工程名称：地上工程（±0.00以上） | [7 empty] | 标段： |  | 第 19 页 共 215 页
项目编码 |  | 010505001005 |  | 项目名称 | 后浇混凝土叠合梁、板 |  |  |  | 计量单位 |  | m3 | 工程量 | 801.6
清单综合单价组成明细
定额编号 | 定额项目名称 | 定额 单位 | 数量 | 单价 |  |  |  |  | 合价
|  |  |  | 人工费 | 材料费 | 机具费 | 管理费 和利润 |  | 人工费 |  | 材料费 | 机具费 | 管理费 和利润
A1-6-30 换 | 后浇混凝土浇捣 叠合梁、板 合并制作子目 普通预拌混凝土 碎石粒径综合考虑 C30 | 10m3 | 0.1 | 719.49 | 5830.34 |  | 350.75 |  | 71.95 |  | 583.03 |  | 35.08
A1-5-51 换 | 泵送混凝土至建筑部位 高度50m以内(含±0.00以下) 合并制作子目 普通预拌混凝土 碎石粒径综合考虑 C30 | 10m3 | 0.1 | 16.67 | 41.92 | 147.92 | 80.24 |  | 1.67 |  | 4.19 | 14.79 | 8.02
人工单价 |  | 小计 | [6 empty] | 73.62 |  | 587.22 | 14.79 | 43.1
未计价材料费
清单项目综合单价 | [8 empty] | 718.73
材 料 费 明 细 | 主要材料名称、规格、型号 |  |  |  |  | 单位 | 数量 |  | 单价（元） |  | 合价（元） | 暂估单价 （元） | 暂估合价 （元）
| 其他材料费 | [7 empty] | - |  | 587.23 | -
| 材料费小计 | [7 empty] | - |  | 587.23 | -
注：1.如不使用省级或行业建设主管部门发布的计价依据，可不填定额编码、名称等； 2.招标文件提供了暂估单价的材料，按暂估的单价填入表内“暂估单价”栏及“暂估合价”栏。
表-09
综合单价分析表
工程名称：地上工程（±0.00以上） | [7 empty] | 标段： |  | 第 20 页 共 215 页
项目编码 |  | 010505001006 |  | 项目名称 | 有梁板 |  |  |  | 计量单位 |  | m3 | 工程量 | 9.31
清单综合单价组成明细
定额编号 | 定额项目名称 | 定额 单位 | 数量 | 单价 |  |  |  |  | 合价
|  |  |  | 人工费 | 材料费 | 机具费 | 管理费 和利润 |  | 人工费 |  | 材料费 | 机具费 | 管理费 和利润
A1-5-14 换 | 现浇建筑物混凝土 平板、有梁板、无梁板 合并制作子目 普通预拌混凝土 碎石粒径综合考虑 C30 | 10m3 | 0.1 | 511.7 | 5954.08 | 14.65 | 256.6 |  | 51.17 |  | 595.41 | 1.47 | 25.66
A1-5-51 换 | 泵送混凝土至建筑部位 高度50m以内(含±0.00以下) 合并制作子目 普通预拌混凝土 碎石粒径综合考虑 C30 | 10m3 | 0.1 | 16.67 | 41.92 | 147.92 | 80.24 |  | 1.67 |  | 4.19 | 14.79 | 8.02
人工单价 |  | 小计 | [6 empty] | 52.84 |  | 599.6 | 16.26 | 33.68
未计价材料费
清单项目综合单价 | [8 empty] | 702.38
材 料 费 明 细 | 主要材料名称、规格、型号 |  |  |  |  | 单位 | 数量 |  | 单价（元） |  | 合价（元） | 暂估单价 （元） | 暂估合价 （元）
| 其他材料费 | [7 empty] | - |  | 599.6 | -
| 材料费小计 | [7 empty] | - |  | 599.6 | -
注：1.如不使用省级或行业建设主管部门发布的计价依据，可不填定额编码、名称等； 2.招标文件提供了暂估单价的材料，按暂估的单价填入表内“暂估单价”栏及“暂估合价”栏。
表-09
综合单价分析表
工程名称：地上工程（±0.00以上） | [7 empty] | 标段： |  | 第 21 页 共 215 页
项目编码 |  | 010513001001 |  | 项目名称 | 预制楼梯 |  |  |  | 计量单位 |  | m3 | 工程量 | 31.64
清单综合单价组成明细
定额编号 | 定额项目名称 | 定额 单位 | 数量 | 单价 |  |  |  |  | 合价
|  |  |  | 人工费 | 材料费 | 机具费 | 管理费 和利润 |  | 人工费 |  | 材料费 | 机具费 | 管理费 和利润
A1-6-17 换 | 预制混凝土构件安装 直行梯段 简支 合并制作子目 湿拌砌筑砂浆 砌筑灰缝≥5mm M10 | 10m3 | 0.1 | 1783.08 | 32571.12 |  | 869.26 |  | 178.31 |  | 3257.11 |  | 86.93
人工单价 |  | 小计 | [6 empty] | 178.31 |  | 3257.11 |  | 86.93
|  | 未计价材料费 | [6 empty] | 3231.08
清单项目综合单价 | [8 empty] | 3522.35
材 料 费 明 细 | 主要材料名称、规格、型号 |  |  |  |  | 单位 | 数量 |  | 单价（元） |  | 合价（元） | 暂估单价 （元） | 暂估合价 （元）
| 预制楼梯 钢筋含量 100-120kg/m3 |  |  |  |  | m3 | 1.005 |  | 3215 |  | 3231.08
| 其他材料费 | [7 empty] | - |  | 26.04 | -
| 材料费小计 | [7 empty] | - |  | 3257.12 | -
注：1.如不使用省级或行业建设主管部门发布的计价依据，可不填定额编码、名称等； 2.招标文件提供了暂估单价的材料，按暂估的单价填入表内“暂估单价”栏及“暂估合价”栏。
表-09
综合单价分析表
工程名称：地上工程（±0.00以上） | [7 empty] | 标段： |  | 第 22 页 共 215 页
项目编码 |  | 010506001002 |  | 项目名称 | 直形楼梯 |  |  |  | 计量单位 |  | m3 | 工程量 | 11.11
清单综合单价组成明细
定额编号 | 定额项目名称 | 定额 单位 | 数量 | 单价 |  |  |  |  | 合价
|  |  |  | 人工费 | 材料费 | 机具费 | 管理费 和利润 |  | 人工费 |  | 材料费 | 机具费 | 管理费 和利润
A1-5-21 换 | 现浇建筑物混凝土 直形楼梯 合并制作子目 普通预拌混凝土 碎石粒径综合考虑 C35 | 10m3 | 0.1 | 920.06 | 6276.23 | 20.98 | 458.76 |  | 92.01 |  | 627.62 | 2.1 | 45.88
A1-5-51 换 | 泵送混凝土至建筑部位 高度50m以内(含±0.00以下) 合并制作子目 普通预拌混凝土 碎石粒径综合考虑 C35 | 10m3 | 0.1 | 16.67 | 73.07 | 147.92 | 80.24 |  | 1.67 |  | 7.31 | 14.79 | 8.02
人工单价 |  | 小计 | [6 empty] | 93.68 |  | 634.93 | 16.89 | 53.9
未计价材料费
清单项目综合单价 | [8 empty] | 799.39
材 料 费 明 细 | 主要材料名称、规格、型号 |  |  |  |  | 单位 | 数量 |  | 单价（元） |  | 合价（元） | 暂估单价 （元） | 暂估合价 （元）
| 其他材料费 | [7 empty] | - |  | 634.93 | -
| 材料费小计 | [7 empty] | - |  | 634.93 | -
注：1.如不使用省级或行业建设主管部门发布的计价依据，可不填定额编码、名称等； 2.招标文件提供了暂估单价的材料，按暂估的单价填入表内“暂估单价”栏及“暂估合价”栏。
表-09
综合单价分析表
工程名称：地上工程（±0.00以上） | [7 empty] | 标段： |  | 第 23 页 共 215 页
项目编码 |  | 010506001003 |  | 项目名称 | 直形楼梯 |  |  |  | 计量单位 |  | m3 | 工程量 | 13.16
清单综合单价组成明细
定额编号 | 定额项目名称 | 定额 单位 | 数量 | 单价 |  |  |  |  | 合价
|  |  |  | 人工费 | 材料费 | 机具费 | 管理费 和利润 |  | 人工费 |  | 材料费 | 机具费 | 管理费 和利润
A1-5-21 换 | 现浇建筑物混凝土 直形楼梯 合并制作子目 普通预拌混凝土 碎石粒径综合考虑 C30 | 10m3 | 0.1 | 920.06 | 6074.23 | 20.98 | 458.76 |  | 92.01 |  | 607.42 | 2.1 | 45.88
A1-5-51 换 | 泵送混凝土至建筑部位 高度50m以内(含±0.00以下) 合并制作子目 普通预拌混凝土 碎石粒径综合考虑 C30 | 10m3 | 0.1 | 16.67 | 42.32 | 147.92 | 80.24 |  | 1.67 |  | 4.23 | 14.79 | 8.02
人工单价 |  | 小计 | [6 empty] | 93.68 |  | 611.65 | 16.89 | 53.9
未计价材料费
清单项目综合单价 | [8 empty] | 776.12
材 料 费 明 细 | 主要材料名称、规格、型号 |  |  |  |  | 单位 | 数量 |  | 单价（元） |  | 合价（元） | 暂估单价 （元） | 暂估合价 （元）
| 其他材料费 | [7 empty] | - |  | 611.66 | -
| 材料费小计 | [7 empty] | - |  | 611.66 | -
注：1.如不使用省级或行业建设主管部门发布的计价依据，可不填定额编码、名称等； 2.招标文件提供了暂估单价的材料，按暂估的单价填入表内“暂估单价”栏及“暂估合价”栏。
表-09
综合单价分析表
工程名称：地上工程（±0.00以上） | [7 empty] | 标段： |  | 第 24 页 共 215 页
项目编码 |  | 010506002001 |  | 项目名称 | 弧形楼梯 |  |  |  | 计量单位 |  | m3 | 工程量 | 14.04
清单综合单价组成明细
定额编号 | 定额项目名称 | 定额 单位 | 数量 | 单价 |  |  |  |  | 合价
|  |  |  | 人工费 | 材料费 | 机具费 | 管理费 和利润 |  | 人工费 |  | 材料费 | 机具费 | 管理费 和利润
A1-5-22 换 | 现浇建筑物混凝土 弧形楼梯 合并制作子目 普通预拌混凝土 碎石粒径综合考虑 C35 | 10m3 | 0.1 | 1040.06 | 6308.16 | 21.92 | 517.72 |  | 104.01 |  | 630.82 | 2.19 | 51.77
A1-5-51 换 | 泵送混凝土至建筑部位 高度50m以内(含±0.00以下) 合并制作子目 普通预拌混凝土 碎石粒径综合考虑 C35 | 10m3 | 0.1 | 16.67 | 43.32 | 147.92 | 80.24 |  | 1.67 |  | 4.33 | 14.79 | 8.02
人工单价 |  | 小计 | [6 empty] | 105.68 |  | 635.15 | 16.98 | 59.79
未计价材料费
清单项目综合单价 | [8 empty] | 817.6
材 料 费 明 细 | 主要材料名称、规格、型号 |  |  |  |  | 单位 | 数量 |  | 单价（元） |  | 合价（元） | 暂估单价 （元） | 暂估合价 （元）
| 其他材料费 | [7 empty] | - |  | 635.15 | -
| 材料费小计 | [7 empty] | - |  | 635.15 | -
注：1.如不使用省级或行业建设主管部门发布的计价依据，可不填定额编码、名称等； 2.招标文件提供了暂估单价的材料，按暂估的单价填入表内“暂估单价”栏及“暂估合价”栏。
表-09
综合单价分析表
工程名称：地上工程（±0.00以上） | [7 empty] | 标段： |  | 第 25 页 共 215 页
项目编码 |  | 010505007001 |  | 项目名称 | 天沟(檐沟)、挑檐板 |  |  |  | 计量单位 |  | m3 | 工程量 | 0.36
清单综合单价组成明细
定额编号 | 定额项目名称 | 定额 单位 | 数量 | 单价 |  |  |  |  | 合价
|  |  |  | 人工费 | 材料费 | 机具费 | 管理费 和利润 |  | 人工费 |  | 材料费 | 机具费 | 管理费 和利润
A1-5-32 换 | 现浇混凝土其他构件 天沟、挑檐 合并制作子目 普通预拌混凝土 碎石粒径综合考虑 C30 | 10m3 | 0.1 | 2028.46 | 5871.68 | 20.98 | 999.1 |  | 202.85 |  | 587.17 | 2.1 | 99.91
A1-5-51 换 | 泵送混凝土至建筑部位 高度50m以内(含±0.00以下) 合并制作子目 普通预拌混凝土 碎石粒径综合考虑 C30 | 10m3 | 0.1 | 16.67 | 41.92 | 147.92 | 80.24 |  | 1.67 |  | 4.19 | 14.79 | 8.02
人工单价 |  | 小计 | [6 empty] | 204.52 |  | 591.36 | 16.89 | 107.93
未计价材料费
清单项目综合单价 | [8 empty] | 920.7
材 料 费 明 细 | 主要材料名称、规格、型号 |  |  |  |  | 单位 | 数量 |  | 单价（元） |  | 合价（元） | 暂估单价 （元） | 暂估合价 （元）
| 其他材料费 | [7 empty] | - |  | 591.36 | -
| 材料费小计 | [7 empty] | - |  | 591.36 | -
注：1.如不使用省级或行业建设主管部门发布的计价依据，可不填定额编码、名称等； 2.招标文件提供了暂估单价的材料，按暂估的单价填入表内“暂估单价”栏及“暂估合价”栏。
表-09
综合单价分析表
工程名称：地上工程（±0.00以上） | [7 empty] | 标段： |  | 第 26 页 共 215 页
项目编码 |  | 010505008001 |  | 项目名称 | 雨篷、悬挑板、阳台板 |  |  |  | 计量单位 |  | m3 | 工程量 | 36.74
清单综合单价组成明细
定额编号 | 定额项目名称 | 定额 单位 | 数量 | 单价 |  |  |  |  | 合价
|  |  |  | 人工费 | 材料费 | 机具费 | 管理费 和利润 |  | 人工费 |  | 材料费 | 机具费 | 管理费 和利润
A1-5-29 换 | 现浇混凝土其他构件 阳台、雨蓬 合并制作子目 普通预拌混凝土 碎石粒径综合考虑 C35 | 10m3 | 0.1 | 1851.78 | 6088.63 | 22.45 | 913.69 |  | 185.18 |  | 608.86 | 2.25 | 91.37
A1-5-51 换 | 泵送混凝土至建筑部位 高度50m以内(含±0.00以下) 合并制作子目 普通预拌混凝土 碎石粒径综合考虑 C35 | 10m3 | 0.1 | 16.67 | 42.92 | 147.92 | 80.24 |  | 1.67 |  | 4.29 | 14.79 | 8.02
人工单价 |  | 小计 | [6 empty] | 186.85 |  | 613.15 | 17.04 | 99.39
未计价材料费
清单项目综合单价 | [8 empty] | 916.43
材 料 费 明 细 | 主要材料名称、规格、型号 |  |  |  |  | 单位 | 数量 |  | 单价（元） |  | 合价（元） | 暂估单价 （元） | 暂估合价 （元）
| 其他材料费 | [7 empty] | - |  | 613.16 | -
| 材料费小计 | [7 empty] | - |  | 613.16 | -
注：1.如不使用省级或行业建设主管部门发布的计价依据，可不填定额编码、名称等； 2.招标文件提供了暂估单价的材料，按暂估的单价填入表内“暂估单价”栏及“暂估合价”栏。
表-09
综合单价分析表
工程名称：地上工程（±0.00以上） | [7 empty] | 标段： |  | 第 27 页 共 215 页
项目编码 |  | 010505008002 |  | 项目名称 | 雨篷、悬挑板、阳台板 |  |  |  | 计量单位 |  | m3 | 工程量 | 80.49
清单综合单价组成明细
定额编号 | 定额项目名称 | 定额 单位 | 数量 | 单价 |  |  |  |  | 合价
|  |  |  | 人工费 | 材料费 | 机具费 | 管理费 和利润 |  | 人工费 |  | 材料费 | 机具费 | 管理费 和利润
A1-5-29 换 | 现浇混凝土其他构件 阳台、雨蓬 合并制作子目 普通预拌混凝土 碎石粒径综合考虑 C30 | 10m3 | 0.1 | 1851.78 | 5805.83 | 22.45 | 913.69 |  | 185.18 |  | 580.58 | 2.25 | 91.37
A1-5-51 换 | 泵送混凝土至建筑部位 高度50m以内(含±0.00以下) 合并制作子目 普通预拌混凝土 碎石粒径综合考虑 C30 | 10m3 | 0.1 | 16.67 | 41.92 | 147.92 | 80.24 |  | 1.67 |  | 4.19 | 14.79 | 8.02
人工单价 |  | 小计 | [6 empty] | 186.85 |  | 584.77 | 17.04 | 99.39
未计价材料费
清单项目综合单价 | [8 empty] | 888.05
材 料 费 明 细 | 主要材料名称、规格、型号 |  |  |  |  | 单位 | 数量 |  | 单价（元） |  | 合价（元） | 暂估单价 （元） | 暂估合价 （元）
| 其他材料费 | [7 empty] | - |  | 584.78 | -
| 材料费小计 | [7 empty] | - |  | 584.78 | -
注：1.如不使用省级或行业建设主管部门发布的计价依据，可不填定额编码、名称等； 2.招标文件提供了暂估单价的材料，按暂估的单价填入表内“暂估单价”栏及“暂估合价”栏。
表-09
综合单价分析表
工程名称：地上工程（±0.00以上） | [7 empty] | 标段： |  | 第 28 页 共 215 页
项目编码 |  | 010505006001 |  | 项目名称 | 反檐 |  |  |  | 计量单位 |  | m3 | 工程量 | 0.8
清单综合单价组成明细
定额编号 | 定额项目名称 | 定额 单位 | 数量 | 单价 |  |  |  |  | 合价
|  |  |  | 人工费 | 材料费 | 机具费 | 管理费 和利润 |  | 人工费 |  | 材料费 | 机具费 | 管理费 和利润
A1-5-30 换 | 现浇混凝土其他构件 栏板、反檐 合并制作子目 普通预拌混凝土 碎石粒径综合考虑 C30 | 10m3 | 0.1 | 1888.29 | 5824.44 | 20.98 | 930.77 |  | 188.83 |  | 582.44 | 2.1 | 93.08
人工单价 |  | 小计 | [6 empty] | 188.83 |  | 582.44 | 2.1 | 93.08
未计价材料费
清单项目综合单价 | [8 empty] | 866.45
材 料 费 明 细 | 主要材料名称、规格、型号 |  |  |  |  | 单位 | 数量 |  | 单价（元） |  | 合价（元） | 暂估单价 （元） | 暂估合价 （元）
| 其他材料费 | [7 empty] | - |  | 582.45 | -
| 材料费小计 | [7 empty] | - |  | 582.45 | -
注：1.如不使用省级或行业建设主管部门发布的计价依据，可不填定额编码、名称等； 2.招标文件提供了暂估单价的材料，按暂估的单价填入表内“暂估单价”栏及“暂估合价”栏。
表-09
综合单价分析表
工程名称：地上工程（±0.00以上） | [7 empty] | 标段： |  | 第 29 页 共 215 页
项目编码 |  | 010504001004 |  | 项目名称 | 女儿墙 |  |  |  | 计量单位 |  | m3 | 工程量 | 136.03
清单综合单价组成明细
定额编号 | 定额项目名称 | 定额 单位 | 数量 | 单价 |  |  |  |  | 合价
|  |  |  | 人工费 | 材料费 | 机具费 | 管理费 和利润 |  | 人工费 |  | 材料费 | 机具费 | 管理费 和利润
A1-5-12 换 | 现浇建筑物混凝土 直形、弧形、电梯井墙 合并制作子目 普通预拌混凝土 碎石粒径综合考虑 C30 | 10m3 | 0.1 | 740.04 | 5897.96 | 12.8 | 367.01 |  | 74 |  | 589.8 | 1.28 | 36.7
A1-5-51 换 | 泵送混凝土至建筑部位 高度50m以内(含±0.00以下) 合并制作子目 普通预拌混凝土 碎石粒径综合考虑 C30 | 10m3 | 0.1 | 16.67 | 41.92 | 147.92 | 80.24 |  | 1.67 |  | 4.19 | 14.79 | 8.02
人工单价 |  | 小计 | [6 empty] | 75.67 |  | 593.99 | 16.07 | 44.72
未计价材料费
清单项目综合单价 | [8 empty] | 730.46
材 料 费 明 细 | 主要材料名称、规格、型号 |  |  |  |  | 单位 | 数量 |  | 单价（元） |  | 合价（元） | 暂估单价 （元） | 暂估合价 （元）
| 其他材料费 | [7 empty] | - |  | 593.99 | -
| 材料费小计 | [7 empty] | - |  | 593.99 | -
注：1.如不使用省级或行业建设主管部门发布的计价依据，可不填定额编码、名称等； 2.招标文件提供了暂估单价的材料，按暂估的单价填入表内“暂估单价”栏及“暂估合价”栏。
表-09
综合单价分析表
工程名称：地上工程（±0.00以上） | [7 empty] | 标段： |  | 第 30 页 共 215 页
项目编码 |  | 010507005001 |  | 项目名称 | 压顶 |  |  |  | 计量单位 |  | m3 | 工程量 | 2.28
清单综合单价组成明细
定额编号 | 定额项目名称 | 定额 单位 | 数量 | 单价 |  |  |  |  | 合价
|  |  |  | 人工费 | 材料费 | 机具费 | 管理费 和利润 |  | 人工费 |  | 材料费 | 机具费 | 管理费 和利润
A1-5-35 换 | 现浇混凝土其他构件 压顶、扶手 合并制作子目 普通预拌混凝土 碎石粒径综合考虑 C35 | 10m3 | 0.1 | 2536.82 | 6048.82 |  | 1236.7 |  | 253.68 |  | 604.88 |  | 123.67
人工单价 |  | 小计 | [6 empty] | 253.68 |  | 604.88 |  | 123.67
未计价材料费
清单项目综合单价 | [8 empty] | 982.23
材 料 费 明 细 | 主要材料名称、规格、型号 |  |  |  |  | 单位 | 数量 |  | 单价（元） |  | 合价（元） | 暂估单价 （元） | 暂估合价 （元）
| 其他材料费 | [7 empty] | - |  | 604.88 | -
| 材料费小计 | [7 empty] | - |  | 604.88 | -
注：1.如不使用省级或行业建设主管部门发布的计价依据，可不填定额编码、名称等； 2.招标文件提供了暂估单价的材料，按暂估的单价填入表内“暂估单价”栏及“暂估合价”栏。
表-09
综合单价分析表
工程名称：地上工程（±0.00以上） | [7 empty] | 标段： |  | 第 31 页 共 215 页
项目编码 |  | 010507005002 |  | 项目名称 | 压顶 |  |  |  | 计量单位 |  | m3 | 工程量 | 9.3
清单综合单价组成明细
定额编号 | 定额项目名称 | 定额 单位 | 数量 | 单价 |  |  |  |  | 合价
|  |  |  | 人工费 | 材料费 | 机具费 | 管理费 和利润 |  | 人工费 |  | 材料费 | 机具费 | 管理费 和利润
A1-5-35 换 | 现浇混凝土其他构件 压顶、扶手 合并制作子目 普通预拌混凝土 碎石粒径综合考虑 C30 | 10m3 | 0.1 | 2536.82 | 5846.82 |  | 1236.7 |  | 253.68 |  | 584.68 |  | 123.67
人工单价 |  | 小计 | [6 empty] | 253.68 |  | 584.68 |  | 123.67
未计价材料费
清单项目综合单价 | [8 empty] | 962.03
材 料 费 明 细 | 主要材料名称、规格、型号 |  |  |  |  | 单位 | 数量 |  | 单价（元） |  | 合价（元） | 暂估单价 （元） | 暂估合价 （元）
| 其他材料费 | [7 empty] | - |  | 584.68 | -
| 材料费小计 | [7 empty] | - |  | 584.68 | -
注：1.如不使用省级或行业建设主管部门发布的计价依据，可不填定额编码、名称等； 2.招标文件提供了暂估单价的材料，按暂估的单价填入表内“暂估单价”栏及“暂估合价”栏。
表-09
综合单价分析表
工程名称：地上工程（±0.00以上） | [7 empty] | 标段： |  | 第 32 页 共 215 页
项目编码 |  | 010503004002 |  | 项目名称 | 圈梁 |  |  |  | 计量单位 |  | m3 | 工程量 | 6.87
清单综合单价组成明细
定额编号 | 定额项目名称 | 定额 单位 | 数量 | 单价 |  |  |  |  | 合价
|  |  |  | 人工费 | 材料费 | 机具费 | 管理费 和利润 |  | 人工费 |  | 材料费 | 机具费 | 管理费 和利润
A1-5-10 换 | 现浇建筑物混凝土 圈、过、弧形梁 合并制作子目 普通预拌混凝土 碎石粒径综合考虑 C25 | 10m3 | 0.1 | 1270.08 | 5763.55 | 13.11 | 625.56 |  | 127.01 |  | 576.36 | 1.31 | 62.56
人工单价 |  | 小计 | [6 empty] | 127.01 |  | 576.36 | 1.31 | 62.56
未计价材料费
清单项目综合单价 | [8 empty] | 767.23
材 料 费 明 细 | 主要材料名称、规格、型号 |  |  |  |  | 单位 | 数量 |  | 单价（元） |  | 合价（元） | 暂估单价 （元） | 暂估合价 （元）
| 其他材料费 | [7 empty] | - |  | 576.35 | -
| 材料费小计 | [7 empty] | - |  | 576.35 | -
注：1.如不使用省级或行业建设主管部门发布的计价依据，可不填定额编码、名称等； 2.招标文件提供了暂估单价的材料，按暂估的单价填入表内“暂估单价”栏及“暂估合价”栏。
表-09
综合单价分析表
工程名称：地上工程（±0.00以上） | [7 empty] | 标段： |  | 第 33 页 共 215 页
项目编码 |  | 010502002002 |  | 项目名称 | 构造柱 |  |  |  | 计量单位 |  | m3 | 工程量 | 29.75
清单综合单价组成明细
定额编号 | 定额项目名称 | 定额 单位 | 数量 | 单价 |  |  |  |  | 合价
|  |  |  | 人工费 | 材料费 | 机具费 | 管理费 和利润 |  | 人工费 |  | 材料费 | 机具费 | 管理费 和利润
A1-5-6 换 | 现浇建筑物混凝土 构造柱 合并制作子目 普通预拌混凝土 碎石粒径综合考虑 C25 | 10m3 | 0.1 | 2070.13 | 5576.53 | 13.01 | 1015.53 |  | 207.01 |  | 557.65 | 1.3 | 101.55
人工单价 |  | 小计 | [6 empty] | 207.01 |  | 557.65 | 1.3 | 101.55
未计价材料费
清单项目综合单价 | [8 empty] | 867.52
材 料 费 明 细 | 主要材料名称、规格、型号 |  |  |  |  | 单位 | 数量 |  | 单价（元） |  | 合价（元） | 暂估单价 （元） | 暂估合价 （元）
| 其他材料费 | [7 empty] | - |  | 557.65 | -
| 材料费小计 | [7 empty] | - |  | 557.65 | -
注：1.如不使用省级或行业建设主管部门发布的计价依据，可不填定额编码、名称等； 2.招标文件提供了暂估单价的材料，按暂估的单价填入表内“暂估单价”栏及“暂估合价”栏。
表-09
综合单价分析表
工程名称：地上工程（±0.00以上） | [7 empty] | 标段： |  | 第 34 页 共 215 页
项目编码 |  | 010503005002 |  | 项目名称 | 过梁 |  |  |  | 计量单位 |  | m3 | 工程量 | 5.67
清单综合单价组成明细
定额编号 | 定额项目名称 | 定额 单位 | 数量 | 单价 |  |  |  |  | 合价
|  |  |  | 人工费 | 材料费 | 机具费 | 管理费 和利润 |  | 人工费 |  | 材料费 | 机具费 | 管理费 和利润
A1-5-10 换 | 现浇建筑物混凝土 圈、过、弧形梁 合并制作子目 普通预拌混凝土 碎石粒径综合考虑 C25 | 10m3 | 0.1 | 1270.08 | 5763.55 | 13.11 | 625.56 |  | 127.01 |  | 576.36 | 1.31 | 62.56
人工单价 |  | 小计 | [6 empty] | 127.01 |  | 576.36 | 1.31 | 62.56
未计价材料费
清单项目综合单价 | [8 empty] | 767.23
材 料 费 明 细 | 主要材料名称、规格、型号 |  |  |  |  | 单位 | 数量 |  | 单价（元） |  | 合价（元） | 暂估单价 （元） | 暂估合价 （元）
| 其他材料费 | [7 empty] | - |  | 576.35 | -
| 材料费小计 | [7 empty] | - |  | 576.35 | -
注：1.如不使用省级或行业建设主管部门发布的计价依据，可不填定额编码、名称等； 2.招标文件提供了暂估单价的材料，按暂估的单价填入表内“暂估单价”栏及“暂估合价”栏。
表-09
综合单价分析表
工程名称：地上工程（±0.00以上） | [7 empty] | 标段： |  | 第 35 页 共 215 页
项目编码 |  | 010503004003 |  | 项目名称 | 反坎 |  |  |  | 计量单位 |  | m3 | 工程量 | 1.64
清单综合单价组成明细
定额编号 | 定额项目名称 | 定额 单位 | 数量 | 单价 |  |  |  |  | 合价
|  |  |  | 人工费 | 材料费 | 机具费 | 管理费 和利润 |  | 人工费 |  | 材料费 | 机具费 | 管理费 和利润
A1-5-10 换 | 现浇建筑物混凝土 圈、过、弧形梁 合并制作子目 普通预拌混凝土 碎石粒径综合考虑 C35 | 10m3 | 0.1 | 1270.08 | 6207.95 | 13.11 | 625.56 |  | 127.01 |  | 620.8 | 1.31 | 62.56
人工单价 |  | 小计 | [6 empty] | 127.01 |  | 620.8 | 1.31 | 62.56
未计价材料费
清单项目综合单价 | [8 empty] | 811.67
材 料 费 明 细 | 主要材料名称、规格、型号 |  |  |  |  | 单位 | 数量 |  | 单价（元） |  | 合价（元） | 暂估单价 （元） | 暂估合价 （元）
| 其他材料费 | [7 empty] | - |  | 620.79 | -
| 材料费小计 | [7 empty] | - |  | 620.79 | -
注：1.如不使用省级或行业建设主管部门发布的计价依据，可不填定额编码、名称等； 2.招标文件提供了暂估单价的材料，按暂估的单价填入表内“暂估单价”栏及“暂估合价”栏。
表-09
综合单价分析表
工程名称：地上工程（±0.00以上） | [7 empty] | 标段： |  | 第 36 页 共 215 页
项目编码 |  | 010503004004 |  | 项目名称 | 反坎 |  |  |  | 计量单位 |  | m3 | 工程量 | 6.27
清单综合单价组成明细
定额编号 | 定额项目名称 | 定额 单位 | 数量 | 单价 |  |  |  |  | 合价
|  |  |  | 人工费 | 材料费 | 机具费 | 管理费 和利润 |  | 人工费 |  | 材料费 | 机具费 | 管理费 和利润
A1-5-10 换 | 现浇建筑物混凝土 圈、过、弧形梁 合并制作子目 普通预拌混凝土 碎石粒径综合考虑 C30 | 10m3 | 0.1 | 1270.08 | 6005.95 | 13.11 | 625.56 |  | 127.01 |  | 600.6 | 1.31 | 62.56
人工单价 |  | 小计 | [6 empty] | 127.01 |  | 600.6 | 1.31 | 62.56
未计价材料费
清单项目综合单价 | [8 empty] | 791.47
材 料 费 明 细 | 主要材料名称、规格、型号 |  |  |  |  | 单位 | 数量 |  | 单价（元） |  | 合价（元） | 暂估单价 （元） | 暂估合价 （元）
| 其他材料费 | [7 empty] | - |  | 600.59 | -
| 材料费小计 | [7 empty] | - |  | 600.59 | -
注：1.如不使用省级或行业建设主管部门发布的计价依据，可不填定额编码、名称等； 2.招标文件提供了暂估单价的材料，按暂估的单价填入表内“暂估单价”栏及“暂估合价”栏。
表-09
综合单价分析表
工程名称：地上工程（±0.00以上） | [7 empty] | 标段： |  | 第 37 页 共 215 页
项目编码 |  | 010607003001 |  | 项目名称 | 型钢雨篷 |  |  |  | 计量单位 |  | m2 | 工程量 | 2.79
清单综合单价组成明细
定额编号 | 定额项目名称 | 定额 单位 | 数量 | 单价 |  |  |  |  | 合价
|  |  |  | 人工费 | 材料费 | 机具费 | 管理费 和利润 |  | 人工费 |  | 材料费 | 机具费 | 管理费 和利润
A1-16-212 | 雨篷 夹胶玻璃托架式 | 100m2 | 0.01 | 10472.77 | 46936.1 | 765.18 | 3828.77 |  | 104.73 |  | 469.36 | 7.65 | 38.29
人工单价 |  | 小计 | [6 empty] | 104.73 |  | 469.36 | 7.65 | 38.29
未计价材料费
清单项目综合单价 | [8 empty] | 620.03
材 料 费 明 细 | 主要材料名称、规格、型号 |  |  |  |  | 单位 | 数量 |  | 单价（元） |  | 合价（元） | 暂估单价 （元） | 暂估合价 （元）
| 其他材料费 | [7 empty] | - |  | 469.2 | -
| 材料费小计 | [7 empty] | - |  | 469.2 | -
注：1.如不使用省级或行业建设主管部门发布的计价依据，可不填定额编码、名称等； 2.招标文件提供了暂估单价的材料，按暂估的单价填入表内“暂估单价”栏及“暂估合价”栏。
表-09
综合单价分析表
工程名称：地上工程（±0.00以上） | [7 empty] | 标段： |  | 第 38 页 共 215 页
项目编码 |  | 010507001001 |  | 项目名称 | 散水、坡道 |  |  |  | 计量单位 |  | m2 | 工程量 | 11.82
清单综合单价组成明细
定额编号 | 定额项目名称 | 定额 单位 | 数量 | 单价 |  |  |  |  | 合价
|  |  |  | 人工费 | 材料费 | 机具费 | 管理费 和利润 |  | 人工费 |  | 材料费 | 机具费 | 管理费 和利润
A1-4-125 | 垫层 3:7灰土 | 10m3 | 0.015 | 749.31 | 1460.76 | 12.83 | 267.82 |  | 11.24 |  | 21.91 | 0.19 | 4.02
A1-5-33 换 | 现浇混凝土其他构件 地沟、明沟电缆沟散水坡 合并制作子目 普通预拌混凝土 碎石粒径综合考虑 C15 | 10m3 | 0.004 | 853.39 | 5222.27 | 20.98 | 426.25 |  | 3.41 |  | 20.89 | 0.08 | 1.71
人工单价 |  | 小计 | [6 empty] | 14.65 |  | 42.8 | 0.27 | 5.73
未计价材料费
清单项目综合单价 | [8 empty] | 63.45
材 料 费 明 细 | 主要材料名称、规格、型号 |  |  |  |  | 单位 | 数量 |  | 单价（元） |  | 合价（元） | 暂估单价 （元） | 暂估合价 （元）
| 其他材料费 | [7 empty] | - |  | 42.82 | -
| 材料费小计 | [7 empty] | - |  | 42.82 | -
注：1.如不使用省级或行业建设主管部门发布的计价依据，可不填定额编码、名称等； 2.招标文件提供了暂估单价的材料，按暂估的单价填入表内“暂估单价”栏及“暂估合价”栏。
表-09
综合单价分析表
工程名称：地上工程（±0.00以上） | [7 empty] | 标段： |  | 第 39 页 共 215 页
项目编码 |  | 010507004001 |  | 项目名称 | 台阶 |  |  |  | 计量单位 |  | m3 | 工程量 | 5.31
清单综合单价组成明细
定额编号 | 定额项目名称 | 定额 单位 | 数量 | 单价 |  |  |  |  | 合价
|  |  |  | 人工费 | 材料费 | 机具费 | 管理费 和利润 |  | 人工费 |  | 材料费 | 机具费 | 管理费 和利润
A1-5-34 换 | 现浇混凝土其他构件 台阶 合并制作子目 普通预拌混凝土 碎石粒径综合考虑 C25 | 10m3 | 0.1 | 1063.39 | 5617.13 | 20.98 | 528.63 |  | 106.34 |  | 561.71 | 2.1 | 52.86
人工单价 |  | 小计 | [6 empty] | 106.34 |  | 561.71 | 2.1 | 52.86
未计价材料费
清单项目综合单价 | [8 empty] | 723.01
材 料 费 明 细 | 主要材料名称、规格、型号 |  |  |  |  | 单位 | 数量 |  | 单价（元） |  | 合价（元） | 暂估单价 （元） | 暂估合价 （元）
| 其他材料费 | [7 empty] | - |  | 561.71 | -
| 材料费小计 | [7 empty] | - |  | 561.71 | -
注：1.如不使用省级或行业建设主管部门发布的计价依据，可不填定额编码、名称等； 2.招标文件提供了暂估单价的材料，按暂估的单价填入表内“暂估单价”栏及“暂估合价”栏。
表-09
综合单价分析表
工程名称：地上工程（±0.00以上） | [7 empty] | 标段： |  | 第 40 页 共 215 页
项目编码 |  | 010515001014 |  | 项目名称 | 后浇构件钢筋 |  |  |  | 计量单位 |  | t | 工程量 | 39.964
清单综合单价组成明细
定额编号 | 定额项目名称 | 定额 单位 | 数量 | 单价 |  |  |  |  | 合价
|  |  |  | 人工费 | 材料费 | 机具费 | 管理费 和利润 |  | 人工费 |  | 材料费 | 机具费 | 管理费 和利润
A1-6-37 | 后浇混凝土浇捣 带肋钢筋 直径(mm) ≤10 | t | 1 | 977.11 | 4317.14 | 27.23 | 489.62 |  | 977.11 |  | 4317.14 | 27.23 | 489.62
人工单价 |  | 小计 | [6 empty] | 977.11 |  | 4317.14 | 27.23 | 489.62
未计价材料费
清单项目综合单价 | [8 empty] | 5811.1
材 料 费 明 细 | 主要材料名称、规格、型号 |  |  |  |  | 单位 | 数量 |  | 单价（元） |  | 合价（元） | 暂估单价 （元） | 暂估合价 （元）
| 其他材料费 | [7 empty] | - |  | 4317.14 | -
| 材料费小计 | [7 empty] | - |  | 4317.14 | -
注：1.如不使用省级或行业建设主管部门发布的计价依据，可不填定额编码、名称等； 2.招标文件提供了暂估单价的材料，按暂估的单价填入表内“暂估单价”栏及“暂估合价”栏。
表-09
综合单价分析表
工程名称：地上工程（±0.00以上） | [7 empty] | 标段： |  | 第 41 页 共 215 页
项目编码 |  | 010515001015 |  | 项目名称 | 后浇构件钢筋 |  |  |  | 计量单位 |  | t | 工程量 | 0.445
清单综合单价组成明细
定额编号 | 定额项目名称 | 定额 单位 | 数量 | 单价 |  |  |  |  | 合价
|  |  |  | 人工费 | 材料费 | 机具费 | 管理费 和利润 |  | 人工费 |  | 材料费 | 机具费 | 管理费 和利润
A1-6-38 | 后浇混凝土浇捣 带肋钢筋 直径(mm) ≤18 | t | 1 | 861.64 | 4186.13 | 70.9 | 454.62 |  | 861.64 |  | 4186.13 | 70.9 | 454.62
人工单价 |  | 小计 | [6 empty] | 861.64 |  | 4186.13 | 70.9 | 454.62
未计价材料费
清单项目综合单价 | [8 empty] | 5573.29
材 料 费 明 细 | 主要材料名称、规格、型号 |  |  |  |  | 单位 | 数量 |  | 单价（元） |  | 合价（元） | 暂估单价 （元） | 暂估合价 （元）
| 其他材料费 | [7 empty] | - |  | 4185.74 | -
| 材料费小计 | [7 empty] | - |  | 4185.74 | -
注：1.如不使用省级或行业建设主管部门发布的计价依据，可不填定额编码、名称等； 2.招标文件提供了暂估单价的材料，按暂估的单价填入表内“暂估单价”栏及“暂估合价”栏。
表-09
综合单价分析表
工程名称：地上工程（±0.00以上） | [7 empty] | 标段： |  | 第 42 页 共 215 页
项目编码 |  | 010515001016 |  | 项目名称 | 现浇构件钢筋 |  |  |  | 计量单位 |  | t | 工程量 | 28.092
清单综合单价组成明细
定额编号 | 定额项目名称 | 定额 单位 | 数量 | 单价 |  |  |  |  | 合价
|  |  |  | 人工费 | 材料费 | 机具费 | 管理费 和利润 |  | 人工费 |  | 材料费 | 机具费 | 管理费 和利润
A1-5-108 | 现浇构件带肋钢筋(Ⅲ级以上) φ10以内 | t | 1 | 755.63 | 4226.54 | 67.26 | 401.16 |  | 755.63 |  | 4226.54 | 67.26 | 401.16
人工单价 |  | 小计 | [6 empty] | 755.63 |  | 4226.54 | 67.26 | 401.16
未计价材料费
清单项目综合单价 | [8 empty] | 5450.59
材 料 费 明 细 | 主要材料名称、规格、型号 |  |  |  |  | 单位 | 数量 |  | 单价（元） |  | 合价（元） | 暂估单价 （元） | 暂估合价 （元）
| 其他材料费 | [7 empty] | - |  | 4226.54 | -
| 材料费小计 | [7 empty] | - |  | 4226.54 | -
注：1.如不使用省级或行业建设主管部门发布的计价依据，可不填定额编码、名称等； 2.招标文件提供了暂估单价的材料，按暂估的单价填入表内“暂估单价”栏及“暂估合价”栏。
表-09
综合单价分析表
工程名称：地上工程（±0.00以上） | [7 empty] | 标段： |  | 第 43 页 共 215 页
项目编码 |  | 010515001017 |  | 项目名称 | 现浇构件钢筋 |  |  |  | 计量单位 |  | t | 工程量 | 130.194
清单综合单价组成明细
定额编号 | 定额项目名称 | 定额 单位 | 数量 | 单价 |  |  |  |  | 合价
|  |  |  | 人工费 | 材料费 | 机具费 | 管理费 和利润 |  | 人工费 |  | 材料费 | 机具费 | 管理费 和利润
A1-5-109 | 现浇构件带肋钢筋(Ⅲ级以上) φ25以内 | t | 1 | 549.18 | 4098.42 | 56.31 | 295.18 |  | 549.18 |  | 4098.42 | 56.31 | 295.18
人工单价 |  | 小计 | [6 empty] | 549.18 |  | 4098.42 | 56.31 | 295.18
未计价材料费
清单项目综合单价 | [8 empty] | 4999.09
材 料 费 明 细 | 主要材料名称、规格、型号 |  |  |  |  | 单位 | 数量 |  | 单价（元） |  | 合价（元） | 暂估单价 （元） | 暂估合价 （元）
| 其他材料费 | [7 empty] | - |  | 4098.42 | -
| 材料费小计 | [7 empty] | - |  | 4098.42 | -
注：1.如不使用省级或行业建设主管部门发布的计价依据，可不填定额编码、名称等； 2.招标文件提供了暂估单价的材料，按暂估的单价填入表内“暂估单价”栏及“暂估合价”栏。
表-09
综合单价分析表
工程名称：地上工程（±0.00以上） | [7 empty] | 标段： |  | 第 44 页 共 215 页
项目编码 |  | 010515001018 |  | 项目名称 | 现浇构件钢筋 |  |  |  | 计量单位 |  | t | 工程量 | 8.532
清单综合单价组成明细
定额编号 | 定额项目名称 | 定额 单位 | 数量 | 单价 |  |  |  |  | 合价
|  |  |  | 人工费 | 材料费 | 机具费 | 管理费 和利润 |  | 人工费 |  | 材料费 | 机具费 | 管理费 和利润
A1-5-102 | 现浇构件圆钢 φ10内 | t | 1 | 779.85 | 4269.19 | 28.66 | 394.15 |  | 779.85 |  | 4269.19 | 28.66 | 394.15
人工单价 |  | 小计 | [6 empty] | 779.85 |  | 4269.19 | 28.66 | 394.15
未计价材料费
清单项目综合单价 | [8 empty] | 5471.85
材 料 费 明 细 | 主要材料名称、规格、型号 |  |  |  |  | 单位 | 数量 |  | 单价（元） |  | 合价（元） | 暂估单价 （元） | 暂估合价 （元）
| 其他材料费 | [7 empty] | - |  | 4269.19 | -
| 材料费小计 | [7 empty] | - |  | 4269.19 | -
注：1.如不使用省级或行业建设主管部门发布的计价依据，可不填定额编码、名称等； 2.招标文件提供了暂估单价的材料，按暂估的单价填入表内“暂估单价”栏及“暂估合价”栏。
表-09
综合单价分析表
工程名称：地上工程（±0.00以上） | [7 empty] | 标段： |  | 第 45 页 共 215 页
项目编码 |  | 010515001019 |  | 项目名称 | 现浇构件钢筋 |  |  |  | 计量单位 |  | t | 工程量 | 1.693
清单综合单价组成明细
定额编号 | 定额项目名称 | 定额 单位 | 数量 | 单价 |  |  |  |  | 合价
|  |  |  | 人工费 | 材料费 | 机具费 | 管理费 和利润 |  | 人工费 |  | 材料费 | 机具费 | 管理费 和利润
A1-5-111 | 现浇构件箍筋 圆钢 φ10以内 | t | 1 | 1368.22 | 4267.13 | 59.43 | 695.98 |  | 1368.22 |  | 4267.13 | 59.43 | 695.98
人工单价 |  | 小计 | [6 empty] | 1368.22 |  | 4267.13 | 59.43 | 695.98
未计价材料费
清单项目综合单价 | [8 empty] | 6390.76
材 料 费 明 细 | 主要材料名称、规格、型号 |  |  |  |  | 单位 | 数量 |  | 单价（元） |  | 合价（元） | 暂估单价 （元） | 暂估合价 （元）
| 其他材料费 | [7 empty] | - |  | 4267.14 | -
| 材料费小计 | [7 empty] | - |  | 4267.14 | -
注：1.如不使用省级或行业建设主管部门发布的计价依据，可不填定额编码、名称等； 2.招标文件提供了暂估单价的材料，按暂估的单价填入表内“暂估单价”栏及“暂估合价”栏。
表-09
综合单价分析表
工程名称：地上工程（±0.00以上） | [7 empty] | 标段： |  | 第 46 页 共 215 页
项目编码 |  | 010515001020 |  | 项目名称 | 现浇构件钢筋 |  |  |  | 计量单位 |  | t | 工程量 | 21.442
清单综合单价组成明细
定额编号 | 定额项目名称 | 定额 单位 | 数量 | 单价 |  |  |  |  | 合价
|  |  |  | 人工费 | 材料费 | 机具费 | 管理费 和利润 |  | 人工费 |  | 材料费 | 机具费 | 管理费 和利润
A1-5-113 | 现浇构件箍筋 带肋钢筋(HRB400内) φ10以内 | t | 1 | 1593.96 | 4244.44 | 59.98 | 806.3 |  | 1593.96 |  | 4244.44 | 59.98 | 806.3
人工单价 |  | 小计 | [6 empty] | 1593.96 |  | 4244.44 | 59.98 | 806.3
未计价材料费
清单项目综合单价 | [8 empty] | 6704.68
材 料 费 明 细 | 主要材料名称、规格、型号 |  |  |  |  | 单位 | 数量 |  | 单价（元） |  | 合价（元） | 暂估单价 （元） | 暂估合价 （元）
| 其他材料费 | [7 empty] | - |  | 4244.44 | -
| 材料费小计 | [7 empty] | - |  | 4244.44 | -
注：1.如不使用省级或行业建设主管部门发布的计价依据，可不填定额编码、名称等； 2.招标文件提供了暂估单价的材料，按暂估的单价填入表内“暂估单价”栏及“暂估合价”栏。
表-09
综合单价分析表
工程名称：地上工程（±0.00以上） | [7 empty] | 标段： |  | 第 47 页 共 215 页
项目编码 |  | 010515001021 |  | 项目名称 | 现浇构件钢筋 |  |  |  | 计量单位 |  | t | 工程量 | 0.454
清单综合单价组成明细
定额编号 | 定额项目名称 | 定额 单位 | 数量 | 单价 |  |  |  |  | 合价
|  |  |  | 人工费 | 材料费 | 机具费 | 管理费 和利润 |  | 人工费 |  | 材料费 | 机具费 | 管理费 和利润
A1-5-114 | 现浇构件箍筋 带肋钢筋(HRB400内) φ10以外 | t | 1 | 824.09 | 4057.09 | 23.89 | 413.39 |  | 824.09 |  | 4057.09 | 23.89 | 413.39
人工单价 |  | 小计 | [6 empty] | 824.09 |  | 4057.09 | 23.89 | 413.39
未计价材料费
清单项目综合单价 | [8 empty] | 5318.46
材 料 费 明 细 | 主要材料名称、规格、型号 |  |  |  |  | 单位 | 数量 |  | 单价（元） |  | 合价（元） | 暂估单价 （元） | 暂估合价 （元）
| 其他材料费 | [7 empty] | - |  | 4057.48 | -
| 材料费小计 | [7 empty] | - |  | 4057.48 | -
注：1.如不使用省级或行业建设主管部门发布的计价依据，可不填定额编码、名称等； 2.招标文件提供了暂估单价的材料，按暂估的单价填入表内“暂估单价”栏及“暂估合价”栏。
表-09
综合单价分析表
工程名称：地上工程（±0.00以上） | [7 empty] | 标段： |  | 第 48 页 共 215 页
项目编码 |  | 010516003003 |  | 项目名称 | 机械连接 |  |  |  | 计量单位 |  | 个 | 工程量 | 1093
清单综合单价组成明细
定额编号 | 定额项目名称 | 定额 单位 | 数量 | 单价 |  |  |  |  | 合价
|  |  |  | 人工费 | 材料费 | 机具费 | 管理费 和利润 |  | 人工费 |  | 材料费 | 机具费 | 管理费 和利润
A1-5-133 | 套筒直螺纹钢筋接头 φ25以内 | 10个接头 | 0.1 | 64.77 | 42.83 | 9.03 | 35.98 |  | 6.48 |  | 4.28 | 0.9 | 3.6
人工单价 |  | 小计 | [6 empty] | 6.48 |  | 4.28 | 0.9 | 3.6
未计价材料费
清单项目综合单价 | [8 empty] | 15.26
材 料 费 明 细 | 主要材料名称、规格、型号 |  |  |  |  | 单位 | 数量 |  | 单价（元） |  | 合价（元） | 暂估单价 （元） | 暂估合价 （元）
| 其他材料费 | [7 empty] | - |  | 4.28 | -
| 材料费小计 | [7 empty] | - |  | 4.28 | -
注：1.如不使用省级或行业建设主管部门发布的计价依据，可不填定额编码、名称等； 2.招标文件提供了暂估单价的材料，按暂估的单价填入表内“暂估单价”栏及“暂估合价”栏。
表-09
综合单价分析表
工程名称：地上工程（±0.00以上） | [7 empty] | 标段： |  | 第 49 页 共 215 页
项目编码 |  | 010802001001 |  | 项目名称 | 金属(塑钢)门 |  |  |  | 计量单位 |  | m2 | 工程量 | 25.52
清单综合单价组成明细
定额编号 | 定额项目名称 | 定额 单位 | 数量 | 单价 |  |  |  |  | 合价
|  |  |  | 人工费 | 材料费 | 机具费 | 管理费 和利润 |  | 人工费 |  | 材料费 | 机具费 | 管理费 和利润
A1-9-206 换 | 铝合金平开门安装 | 100m2 | 0.01 | 3514.75 | 4250.79 |  | 1218.21 |  | 35.15 |  | 42.51 |  | 12.18
MC1-51 | 双面复合钢板门 | m2 | 1 |  | 650 | [5 empty] | 650
人工单价 |  | 小计 | [6 empty] | 35.15 |  | 692.51 |  | 12.18
未计价材料费
清单项目综合单价 | [8 empty] | 739.84
材 料 费 明 细 | 主要材料名称、规格、型号 |  |  |  |  | 单位 | 数量 |  | 单价（元） |  | 合价（元） | 暂估单价 （元） | 暂估合价 （元）
| 其他材料费 | [7 empty] | - |  | 692.5 | -
| 材料费小计 | [7 empty] | - |  | 692.5 | -
注：1.如不使用省级或行业建设主管部门发布的计价依据，可不填定额编码、名称等； 2.招标文件提供了暂估单价的材料，按暂估的单价填入表内“暂估单价”栏及“暂估合价”栏。
表-09
综合单价分析表
工程名称：地上工程（±0.00以上） | [7 empty] | 标段： |  | 第 50 页 共 215 页
项目编码 |  | 010802001002 |  | 项目名称 | 金属(塑钢)门 |  |  |  | 计量单位 |  | m2 | 工程量 | 134.52
清单综合单价组成明细
定额编号 | 定额项目名称 | 定额 单位 | 数量 | 单价 |  |  |  |  | 合价
|  |  |  | 人工费 | 材料费 | 机具费 | 管理费 和利润 |  | 人工费 |  | 材料费 | 机具费 | 管理费 和利润
A1-9-206 换 | 铝合金平开门安装 | 100m2 | 0.01 | 3514.75 | 4250.79 |  | 1218.21 |  | 35.15 |  | 42.51 |  | 12.18
MC1-51 | 双面复合钢板门 | m2 | 1 |  | 622 | [5 empty] | 622
人工单价 |  | 小计 | [6 empty] | 35.15 |  | 664.51 |  | 12.18
未计价材料费
清单项目综合单价 | [8 empty] | 711.84
材 料 费 明 细 | 主要材料名称、规格、型号 |  |  |  |  | 单位 | 数量 |  | 单价（元） |  | 合价（元） | 暂估单价 （元） | 暂估合价 （元）
| 其他材料费 | [7 empty] | - |  | 664.5 | -
| 材料费小计 | [7 empty] | - |  | 664.5 | -
注：1.如不使用省级或行业建设主管部门发布的计价依据，可不填定额编码、名称等； 2.招标文件提供了暂估单价的材料，按暂估的单价填入表内“暂估单价”栏及“暂估合价”栏。
表-09
综合单价分析表
工程名称：地上工程（±0.00以上） | [7 empty] | 标段： |  | 第 51 页 共 215 页
项目编码 |  | 010801001001 |  | 项目名称 | 木质门 |  |  |  | 计量单位 |  | m2 | 工程量 | 11.55
清单综合单价组成明细
定额编号 | 定额项目名称 | 定额 单位 | 数量 | 单价 |  |  |  |  | 合价
|  |  |  | 人工费 | 材料费 | 机具费 | 管理费 和利润 |  | 人工费 |  | 材料费 | 机具费 | 管理费 和利润
A1-9-1 换 | 带纱镶板门、胶合板门安装 带亮 单扇 | 100m2 | 0.0094 | 4200.63 | 3716.26 | 1.69 | 1456.52 |  | 39.46 |  | 34.91 | 0.02 | 13.68
A1-9-216 | 特殊五金安装 拉手安装 长度30以上 | 100套 | 0.0087 | 2519.2 | 7070 |  | 873.15 |  | 21.81 |  | 61.21 |  | 7.56
MC1-40 | 成品套装平开门(含框、扇) | m2 | 0.9394 |  | 600 | [5 empty] | 563.64
A1-9-223 | 特殊五金安装 门锁安装 单向 | 100套 | 0.0043 | 2016.28 | 5724.68 |  | 698.85 |  | 8.73 |  | 24.78 |  | 3.03
人工单价 |  | 小计 | [6 empty] | 70 |  | 684.54 | 0.02 | 24.27
未计价材料费
清单项目综合单价 | [8 empty] | 778.82
材 料 费 明 细 | 主要材料名称、规格、型号 |  |  |  |  | 单位 | 数量 |  | 单价（元） |  | 合价（元） | 暂估单价 （元） | 暂估合价 （元）
| 其他材料费 | [7 empty] | - |  | 684.57 | -
| 材料费小计 | [7 empty] | - |  | 684.56 | -
注：1.如不使用省级或行业建设主管部门发布的计价依据，可不填定额编码、名称等； 2.招标文件提供了暂估单价的材料，按暂估的单价填入表内“暂估单价”栏及“暂估合价”栏。
表-09
综合单价分析表
工程名称：地上工程（±0.00以上） | [7 empty] | 标段： |  | 第 52 页 共 215 页
项目编码 |  | 010801001002 |  | 项目名称 | 木质门 |  |  |  | 计量单位 |  | m2 | 工程量 | 12.15
清单综合单价组成明细
定额编号 | 定额项目名称 | 定额 单位 | 数量 | 单价 |  |  |  |  | 合价
|  |  |  | 人工费 | 材料费 | 机具费 | 管理费 和利润 |  | 人工费 |  | 材料费 | 机具费 | 管理费 和利润
A1-9-2 | 带纱镶板门、胶合板门安装 带亮 双扇 | 100m2 | 0.0098 | 3497.68 | 3902.58 | 1.13 | 1212.69 |  | 34.29 |  | 38.25 | 0.01 | 11.89
MC1-40 | 成品套装平开门(含框、扇) | m2 | 0.9726 |  | 465 | [5 empty] | 452.26
A1-9-223 | 特殊五金安装 门锁安装 单向 | 100套 | 0.0025 | 2016.28 | 5724.68 |  | 698.85 |  | 4.98 |  | 14.14 |  | 1.73
人工单价 |  | 小计 | [6 empty] | 39.27 |  | 504.65 | 0.01 | 13.62
未计价材料费
清单项目综合单价 | [8 empty] | 557.53
材 料 费 明 细 | 主要材料名称、规格、型号 |  |  |  |  | 单位 | 数量 |  | 单价（元） |  | 合价（元） | 暂估单价 （元） | 暂估合价 （元）
| 其他材料费 | [7 empty] | - |  | 504.63 | -
| 材料费小计 | [7 empty] | - |  | 504.63 | -
注：1.如不使用省级或行业建设主管部门发布的计价依据，可不填定额编码、名称等； 2.招标文件提供了暂估单价的材料，按暂估的单价填入表内“暂估单价”栏及“暂估合价”栏。
表-09
综合单价分析表
工程名称：地上工程（±0.00以上） | [7 empty] | 标段： |  | 第 53 页 共 215 页
项目编码 |  | 010801001003 |  | 项目名称 | 木质门 |  |  |  | 计量单位 |  | m2 | 工程量 | 18.59
清单综合单价组成明细
定额编号 | 定额项目名称 | 定额 单位 | 数量 | 单价 |  |  |  |  | 合价
|  |  |  | 人工费 | 材料费 | 机具费 | 管理费 和利润 |  | 人工费 |  | 材料费 | 机具费 | 管理费 和利润
A1-9-3 | 带纱镶板门、胶合板门安装 无亮 单扇 | 100m2 | 0.01 | 3431.81 | 3804.53 | 1.69 | 1190.05 |  | 34.32 |  | 38.05 | 0.02 | 11.9
MC1-40 | 成品套装平开门(含框、扇) | m2 | 1 |  | 401 | [5 empty] | 401
A1-9-223 | 特殊五金安装 门锁安装 单向 | 100套 | 0.007 | 2016.28 | 5724.68 |  | 698.85 |  | 14.1 |  | 40.03 |  | 4.89
人工单价 |  | 小计 | [6 empty] | 48.42 |  | 479.08 | 0.02 | 16.79
未计价材料费
清单项目综合单价 | [8 empty] | 544.3
材 料 费 明 细 | 主要材料名称、规格、型号 |  |  |  |  | 单位 | 数量 |  | 单价（元） |  | 合价（元） | 暂估单价 （元） | 暂估合价 （元）
| 其他材料费 | [7 empty] | - |  | 479.07 | -
| 材料费小计 | [7 empty] | - |  | 479.08 | -
注：1.如不使用省级或行业建设主管部门发布的计价依据，可不填定额编码、名称等； 2.招标文件提供了暂估单价的材料，按暂估的单价填入表内“暂估单价”栏及“暂估合价”栏。
表-09
综合单价分析表
工程名称：地上工程（±0.00以上） | [7 empty] | 标段： |  | 第 54 页 共 215 页
项目编码 |  | 010801001004 |  | 项目名称 | 木质门 |  |  |  | 计量单位 |  | m2 | 工程量 | 21.6
清单综合单价组成明细
定额编号 | 定额项目名称 | 定额 单位 | 数量 | 单价 |  |  |  |  | 合价
|  |  |  | 人工费 | 材料费 | 机具费 | 管理费 和利润 |  | 人工费 |  | 材料费 | 机具费 | 管理费 和利润
A1-9-1 | 带纱镶板门、胶合板门安装 带亮 单扇 | 100m2 | 0.01 | 4200.63 | 4313.61 | 1.69 | 1456.52 |  | 42.01 |  | 43.14 | 0.02 | 14.57
MC1-40 | 成品套装平开门(含框、扇) | m2 | 1 |  | 458 | [5 empty] | 458
A1-9-223 | 特殊五金安装 门锁安装 单向 | 100套 | 0.0037 | 2016.28 | 5724.68 |  | 698.85 |  | 7.47 |  | 21.2 |  | 2.59
人工单价 |  | 小计 | [6 empty] | 49.48 |  | 522.34 | 0.02 | 17.16
未计价材料费
清单项目综合单价 | [8 empty] | 588.98
材 料 费 明 细 | 主要材料名称、规格、型号 |  |  |  |  | 单位 | 数量 |  | 单价（元） |  | 合价（元） | 暂估单价 （元） | 暂估合价 （元）
| 其他材料费 | [7 empty] | - |  | 522.38 | -
| 材料费小计 | [7 empty] | - |  | 522.38 | -
注：1.如不使用省级或行业建设主管部门发布的计价依据，可不填定额编码、名称等； 2.招标文件提供了暂估单价的材料，按暂估的单价填入表内“暂估单价”栏及“暂估合价”栏。
表-09
综合单价分析表
工程名称：地上工程（±0.00以上） | [7 empty] | 标段： |  | 第 55 页 共 215 页
项目编码 |  | 010802003006 |  | 项目名称 | 钢质防火门 |  |  |  | 计量单位 |  | m2 | 工程量 | 23.1
清单综合单价组成明细
定额编号 | 定额项目名称 | 定额 单位 | 数量 | 单价 |  |  |  |  | 合价
|  |  |  | 人工费 | 材料费 | 机具费 | 管理费 和利润 |  | 人工费 |  | 材料费 | 机具费 | 管理费 和利润
A1-9-191 换 | 钢质防火门安装 合并制作子目 湿拌抹灰砂浆 一次抹灰厚度≥5mm M20 | 100m2 | 0.01 | 1900.73 | 877.3 |  | 658.8 |  | 19.01 |  | 8.77 |  | 6.59
A1-9-227 | 特殊五金安装 闭门器安装 明装 | 100套 | 0.0061 | 2808.08 | 8938.5 |  | 973.28 |  | 17.02 |  | 54.17 |  | 5.9
A1-9-229 | 特殊五金安装 顺位器 | 100套 | 0.003 | 2808.08 | 8604.19 |  | 973.28 |  | 8.51 |  | 26.07 |  | 2.95
MC1-75 | 钢质防火门 双扇(甲级) | m2 | 1 |  | 433 | [5 empty] | 433
人工单价 |  | 小计 | [6 empty] | 44.54 |  | 522.01 |  | 15.44
未计价材料费
清单项目综合单价 | [8 empty] | 581.99
材 料 费 明 细 | 主要材料名称、规格、型号 |  |  |  |  | 单位 | 数量 |  | 单价（元） |  | 合价（元） | 暂估单价 （元） | 暂估合价 （元）
| 其他材料费 | [7 empty] | - |  | 522.03 | -
| 材料费小计 | [7 empty] | - |  | 522.03 | -
注：1.如不使用省级或行业建设主管部门发布的计价依据，可不填定额编码、名称等； 2.招标文件提供了暂估单价的材料，按暂估的单价填入表内“暂估单价”栏及“暂估合价”栏。
表-09
综合单价分析表
工程名称：地上工程（±0.00以上） | [7 empty] | 标段： |  | 第 56 页 共 215 页
项目编码 |  | 010802003007 |  | 项目名称 | 钢质防火门 |  |  |  | 计量单位 |  | m2 | 工程量 | 4.4
清单综合单价组成明细
定额编号 | 定额项目名称 | 定额 单位 | 数量 | 单价 |  |  |  |  | 合价
|  |  |  | 人工费 | 材料费 | 机具费 | 管理费 和利润 |  | 人工费 |  | 材料费 | 机具费 | 管理费 和利润
A1-9-191 换 | 钢质防火门安装 合并制作子目 湿拌抹灰砂浆 一次抹灰厚度≥5mm M20 | 100m2 | 0.01 | 1900.73 | 877.3 |  | 658.8 |  | 19.01 |  | 8.77 |  | 6.59
A1-9-227 | 特殊五金安装 闭门器安装 明装 | 100套 | 0.0045 | 2808.08 | 8938.5 |  | 973.28 |  | 12.76 |  | 40.63 |  | 4.42
MC1-73 | 钢质防火门 单扇(甲级) | m2 | 1 |  | 430 | [5 empty] | 430
人工单价 |  | 小计 | [6 empty] | 31.77 |  | 479.4 |  | 11.01
未计价材料费
清单项目综合单价 | [8 empty] | 522.19
材 料 费 明 细 | 主要材料名称、规格、型号 |  |  |  |  | 单位 | 数量 |  | 单价（元） |  | 合价（元） | 暂估单价 （元） | 暂估合价 （元）
| 其他材料费 | [7 empty] | - |  | 479.41 | -
| 材料费小计 | [7 empty] | - |  | 479.41 | -
注：1.如不使用省级或行业建设主管部门发布的计价依据，可不填定额编码、名称等； 2.招标文件提供了暂估单价的材料，按暂估的单价填入表内“暂估单价”栏及“暂估合价”栏。
表-09
综合单价分析表
工程名称：地上工程（±0.00以上） | [7 empty] | 标段： |  | 第 57 页 共 215 页
项目编码 |  | 010802003008 |  | 项目名称 | 钢质防火门 |  |  |  | 计量单位 |  | m2 | 工程量 | 37.4
清单综合单价组成明细
定额编号 | 定额项目名称 | 定额 单位 | 数量 | 单价 |  |  |  |  | 合价
|  |  |  | 人工费 | 材料费 | 机具费 | 管理费 和利润 |  | 人工费 |  | 材料费 | 机具费 | 管理费 和利润
A1-9-191 换 | 钢质防火门安装 合并制作子目 湿拌抹灰砂浆 一次抹灰厚度≥5mm M20 | 100m2 | 0.01 | 1900.73 | 877.3 |  | 658.8 |  | 19.01 |  | 8.77 |  | 6.59
A1-9-227 | 特殊五金安装 闭门器安装 明装 | 100套 | 0.0064 | 2808.08 | 8938.5 |  | 973.28 |  | 18.02 |  | 57.36 |  | 6.25
MC1-74 | 钢质防火门 单扇(丙级) | m2 | 1 |  | 405 | [5 empty] | 405
人工单价 |  | 小计 | [6 empty] | 37.03 |  | 471.13 |  | 12.84
未计价材料费
清单项目综合单价 | [8 empty] | 520.99
材 料 费 明 细 | 主要材料名称、规格、型号 |  |  |  |  | 单位 | 数量 |  | 单价（元） |  | 合价（元） | 暂估单价 （元） | 暂估合价 （元）
| 其他材料费 | [7 empty] | - |  | 471.14 | -
| 材料费小计 | [7 empty] | - |  | 471.14 | -
注：1.如不使用省级或行业建设主管部门发布的计价依据，可不填定额编码、名称等； 2.招标文件提供了暂估单价的材料，按暂估的单价填入表内“暂估单价”栏及“暂估合价”栏。
表-09
综合单价分析表
工程名称：地上工程（±0.00以上） | [7 empty] | 标段： |  | 第 58 页 共 215 页
项目编码 |  | 010807003001 |  | 项目名称 | 金属百叶窗 |  |  |  | 计量单位 |  | m2 | 工程量 | 26.72
清单综合单价组成明细
定额编号 | 定额项目名称 | 定额 单位 | 数量 | 单价 |  |  |  |  | 合价
|  |  |  | 人工费 | 材料费 | 机具费 | 管理费 和利润 |  | 人工费 |  | 材料费 | 机具费 | 管理费 和利润
A1-9-208 换 | 固定窗安装 矩形 | 100m2 | 0.01 | 1800.71 | 34785.9 |  | 624.12 |  | 18.01 |  | 347.86 |  | 6.24
MC1-106 | 全铝合金百页窗 | m2 | 0.9371 |  | 350 | [5 empty] | 327.99
人工单价 |  | 小计 | [6 empty] | 18.01 |  | 675.85 |  | 6.24
未计价材料费
清单项目综合单价 | [8 empty] | 700.1
材 料 费 明 细 | 主要材料名称、规格、型号 |  |  |  |  | 单位 | 数量 |  | 单价（元） |  | 合价（元） | 暂估单价 （元） | 暂估合价 （元）
| 其他材料费 | [7 empty] | - |  | 675.85 | -
| 材料费小计 | [7 empty] | - |  | 675.85 | -
注：1.如不使用省级或行业建设主管部门发布的计价依据，可不填定额编码、名称等； 2.招标文件提供了暂估单价的材料，按暂估的单价填入表内“暂估单价”栏及“暂估合价”栏。
表-09
综合单价分析表
工程名称：地上工程（±0.00以上） | [7 empty] | 标段： |  | 第 59 页 共 215 页
项目编码 |  | 010807001001 |  | 项目名称 | 金属(塑钢、断桥)窗 |  |  |  | 计量单位 |  | m2 | 工程量 | 320.77
清单综合单价组成明细
定额编号 | 定额项目名称 | 定额 单位 | 数量 | 单价 |  |  |  |  | 合价
|  |  |  | 人工费 | 材料费 | 机具费 | 管理费 和利润 |  | 人工费 |  | 材料费 | 机具费 | 管理费 和利润
A1-9-207 换 | 推拉窗安装 | 100m2 | 0.0093 | 2382.2 | 32807.09 |  | 825.67 |  | 22.19 |  | 305.57 |  | 7.69
MC1-99 | 铝合金双扇推拉窗70系列 | m2 | 0.9314 |  | 366.25 | [5 empty] | 341.13
人工单价 |  | 小计 | [6 empty] | 22.19 |  | 646.7 |  | 7.69
未计价材料费
清单项目综合单价 | [8 empty] | 676.58
材 料 费 明 细 | 主要材料名称、规格、型号 |  |  |  |  | 单位 | 数量 |  | 单价（元） |  | 合价（元） | 暂估单价 （元） | 暂估合价 （元）
| 其他材料费 | [7 empty] | - |  | 646.69 | -
| 材料费小计 | [7 empty] | - |  | 646.69 | -
注：1.如不使用省级或行业建设主管部门发布的计价依据，可不填定额编码、名称等； 2.招标文件提供了暂估单价的材料，按暂估的单价填入表内“暂估单价”栏及“暂估合价”栏。
表-09
综合单价分析表
工程名称：地上工程（±0.00以上） | [7 empty] | 标段： |  | 第 60 页 共 215 页
项目编码 |  | 010807001002 |  | 项目名称 | 金属(塑钢、断桥)窗 |  |  |  | 计量单位 |  | m2 | 工程量 | 5.25
清单综合单价组成明细
定额编号 | 定额项目名称 | 定额 单位 | 数量 | 单价 |  |  |  |  | 合价
|  |  |  | 人工费 | 材料费 | 机具费 | 管理费 和利润 |  | 人工费 |  | 材料费 | 机具费 | 管理费 和利润
A1-9-212 换 | 平开窗安装 | 100m2 | 0.0097 | 2382.2 | 35081.9 |  | 825.67 |  | 23.1 |  | 340.13 |  | 8.01
MC1-109 | 铝合金双扇平开窗50系列 | m2 | 0.9695 |  | 359.79 | [5 empty] | 348.82
人工单价 |  | 小计 | [6 empty] | 23.1 |  | 688.95 |  | 8.01
未计价材料费
清单项目综合单价 | [8 empty] | 720.05
材 料 费 明 细 | 主要材料名称、规格、型号 |  |  |  |  | 单位 | 数量 |  | 单价（元） |  | 合价（元） | 暂估单价 （元） | 暂估合价 （元）
| 其他材料费 | [7 empty] | - |  | 688.94 | -
| 材料费小计 | [7 empty] | - |  | 688.94 | -
注：1.如不使用省级或行业建设主管部门发布的计价依据，可不填定额编码、名称等； 2.招标文件提供了暂估单价的材料，按暂估的单价填入表内“暂估单价”栏及“暂估合价”栏。
表-09
综合单价分析表
工程名称：地上工程（±0.00以上） | [7 empty] | 标段： |  | 第 61 页 共 215 页
项目编码 |  | 010807001003 |  | 项目名称 | 金属(塑钢、断桥)窗 |  |  |  | 计量单位 |  | m2 | 工程量 | 224.88
清单综合单价组成明细
定额编号 | 定额项目名称 | 定额 单位 | 数量 | 单价 |  |  |  |  | 合价
|  |  |  | 人工费 | 材料费 | 机具费 | 管理费 和利润 |  | 人工费 |  | 材料费 | 机具费 | 管理费 和利润
A1-9-208 换 | 固定窗安装 矩形 | 100m2 | 0.0092 | 1800.71 | 34785.9 |  | 624.12 |  | 16.5 |  | 318.65 |  | 5.72
MC1-102 | 铝合金固定窗 矩形 | m2 | 0.916 |  | 360.64 | [5 empty] | 330.36
人工单价 |  | 小计 | [6 empty] | 16.5 |  | 649.01 |  | 5.72
未计价材料费
清单项目综合单价 | [8 empty] | 671.23
材 料 费 明 细 | 主要材料名称、规格、型号 |  |  |  |  | 单位 | 数量 |  | 单价（元） |  | 合价（元） | 暂估单价 （元） | 暂估合价 （元）
| 其他材料费 | [7 empty] | - |  | 649.01 | -
| 材料费小计 | [7 empty] | - |  | 649.01 | -
注：1.如不使用省级或行业建设主管部门发布的计价依据，可不填定额编码、名称等； 2.招标文件提供了暂估单价的材料，按暂估的单价填入表内“暂估单价”栏及“暂估合价”栏。
表-09
综合单价分析表
工程名称：地上工程（±0.00以上） | [7 empty] | 标段： |  | 第 62 页 共 215 页
项目编码 |  | 011209001001 |  | 项目名称 | 铝合金玻璃幕墙 |  |  |  | 计量单位 |  | m2 | 工程量 | 188.46
清单综合单价组成明细
定额编号 | 定额项目名称 | 定额 单位 | 数量 | 单价 |  |  |  |  | 合价
|  |  |  | 人工费 | 材料费 | 机具费 | 管理费 和利润 |  | 人工费 |  | 材料费 | 机具费 | 管理费 和利润
A1-13-320 | 平面(含折线)铝合金玻璃幕墙 楼层高3.2m,玻璃分格(宽×高)1050×1600 全明框 | 100m2 | 0.0098 | 13754.43 | 79394.24 | 800.64 | 5167.05 |  | 135.25 |  | 780.67 | 7.87 | 50.81
人工单价 |  | 小计 | [6 empty] | 135.25 |  | 780.67 | 7.87 | 50.81
未计价材料费
清单项目综合单价 | [8 empty] | 974.6
材 料 费 明 细 | 主要材料名称、规格、型号 |  |  |  |  | 单位 | 数量 |  | 单价（元） |  | 合价（元） | 暂估单价 （元） | 暂估合价 （元）
| 其他材料费 | [7 empty] | - |  | 780.71 | -
| 材料费小计 | [7 empty] | - |  | 780.71 | -
注：1.如不使用省级或行业建设主管部门发布的计价依据，可不填定额编码、名称等； 2.招标文件提供了暂估单价的材料，按暂估的单价填入表内“暂估单价”栏及“暂估合价”栏。
表-09
综合单价分析表
工程名称：地上工程（±0.00以上） | [7 empty] | 标段： |  | 第 63 页 共 215 页
项目编码 |  | 010807001004 |  | 项目名称 | 金属(塑钢、断桥)窗 |  |  |  | 计量单位 |  | m2 | 工程量 | 13.33
清单综合单价组成明细
定额编号 | 定额项目名称 | 定额 单位 | 数量 | 单价 |  |  |  |  | 合价
|  |  |  | 人工费 | 材料费 | 机具费 | 管理费 和利润 |  | 人工费 |  | 材料费 | 机具费 | 管理费 和利润
A1-9-207 换 | 推拉窗安装 | 100m2 | 0.0095 | 2382.2 | 34447.09 |  | 825.67 |  | 22.61 |  | 326.9 |  | 7.84
MC1-99 | 铝合金双扇推拉窗70系列 | m2 | 0.949 |  | 366.25 | [5 empty] | 347.57
人工单价 |  | 小计 | [6 empty] | 22.61 |  | 674.47 |  | 7.84
未计价材料费
清单项目综合单价 | [8 empty] | 704.91
材 料 费 明 细 | 主要材料名称、规格、型号 |  |  |  |  | 单位 | 数量 |  | 单价（元） |  | 合价（元） | 暂估单价 （元） | 暂估合价 （元）
| 其他材料费 | [7 empty] | - |  | 674.47 | -
| 材料费小计 | [7 empty] | - |  | 674.47 | -
注：1.如不使用省级或行业建设主管部门发布的计价依据，可不填定额编码、名称等； 2.招标文件提供了暂估单价的材料，按暂估的单价填入表内“暂估单价”栏及“暂估合价”栏。
表-09
综合单价分析表
工程名称：地上工程（±0.00以上） | [7 empty] | 标段： |  | 第 64 页 共 215 页
项目编码 |  | 010807001005 |  | 项目名称 | 金属(塑钢、断桥)窗 |  |  |  | 计量单位 |  | m2 | 工程量 | 14.5
清单综合单价组成明细
定额编号 | 定额项目名称 | 定额 单位 | 数量 | 单价 |  |  |  |  | 合价
|  |  |  | 人工费 | 材料费 | 机具费 | 管理费 和利润 |  | 人工费 |  | 材料费 | 机具费 | 管理费 和利润
A1-9-208 换 | 固定窗安装 矩形 | 100m2 | 0.01 | 1800.71 | 36425.9 |  | 624.12 |  | 18.01 |  | 364.26 |  | 6.24
MC1-102 | 铝合金固定窗 矩形 | m2 | 1 |  | 360.64 | [5 empty] | 360.64
人工单价 |  | 小计 | [6 empty] | 18.01 |  | 724.9 |  | 6.24
未计价材料费
清单项目综合单价 | [8 empty] | 749.15
材 料 费 明 细 | 主要材料名称、规格、型号 |  |  |  |  | 单位 | 数量 |  | 单价（元） |  | 合价（元） | 暂估单价 （元） | 暂估合价 （元）
| 其他材料费 | [7 empty] | - |  | 724.9 | -
| 材料费小计 | [7 empty] | - |  | 724.9 | -
注：1.如不使用省级或行业建设主管部门发布的计价依据，可不填定额编码、名称等； 2.招标文件提供了暂估单价的材料，按暂估的单价填入表内“暂估单价”栏及“暂估合价”栏。
表-09
综合单价分析表
工程名称：地上工程（±0.00以上） | [7 empty] | 标段： |  | 第 65 页 共 215 页
项目编码 |  | 010807001006 |  | 项目名称 | 金属(塑钢、断桥)窗 |  |  |  | 计量单位 |  | m2 | 工程量 | 7.18
清单综合单价组成明细
定额编号 | 定额项目名称 | 定额 单位 | 数量 | 单价 |  |  |  |  | 合价
|  |  |  | 人工费 | 材料费 | 机具费 | 管理费 和利润 |  | 人工费 |  | 材料费 | 机具费 | 管理费 和利润
A1-9-208 换 | 固定窗安装 矩形 | 100m2 | 0.0098 | 1800.71 | 7825.94 |  | 624.12 |  | 17.71 |  | 76.95 |  | 6.14
MC1-102 | 铝合金固定窗 矩形 | m2 | 0.9833 |  | 360.64 | [5 empty] | 354.61
人工单价 |  | 小计 | [6 empty] | 17.71 |  | 431.56 |  | 6.14
未计价材料费
清单项目综合单价 | [8 empty] | 455.41
材 料 费 明 细 | 主要材料名称、规格、型号 |  |  |  |  | 单位 | 数量 |  | 单价（元） |  | 合价（元） | 暂估单价 （元） | 暂估合价 （元）
| 其他材料费 | [7 empty] | - |  | 431.57 | -
| 材料费小计 | [7 empty] | - |  | 431.57 | -
注：1.如不使用省级或行业建设主管部门发布的计价依据，可不填定额编码、名称等； 2.招标文件提供了暂估单价的材料，按暂估的单价填入表内“暂估单价”栏及“暂估合价”栏。
表-09
综合单价分析表
工程名称：地上工程（±0.00以上） | [7 empty] | 标段： |  | 第 66 页 共 215 页
项目编码 |  | 010810004001 |  | 项目名称 | 铝合金窗帘盒 |  |  |  | 计量单位 |  | m | 工程量 | 142
清单综合单价组成明细
定额编号 | 定额项目名称 | 定额 单位 | 数量 | 单价 |  |  |  |  | 合价
|  |  |  | 人工费 | 材料费 | 机具费 | 管理费 和利润 |  | 人工费 |  | 材料费 | 机具费 | 管理费 和利润
A1-14-88 换 | 胶合板 换为【阻燃背衬板15厚】 | 100m2 | 0.004 | 672.14 | 4761.59 |  | 235.72 |  | 2.69 |  | 19.05 |  | 0.94
A1-9-117 | 窗台板、窗帘盒贴饰面板 | 100m2 | 0.004 | 1209.59 | 23594.29 |  | 419.25 |  | 4.84 |  | 94.38 |  | 1.68
A1-13-213 | 型钢龙骨 单向1500 | 100m2 | 0.004 | 898.43 | 1742.37 | 458.51 | 481.72 |  | 3.59 |  | 6.97 | 1.83 | 1.93
人工单价 |  | 小计 | [6 empty] | 11.12 |  | 120.4 | 1.83 | 4.55
未计价材料费
清单项目综合单价 | [8 empty] | 137.89
材 料 费 明 细 | 主要材料名称、规格、型号 |  |  |  |  | 单位 | 数量 |  | 单价（元） |  | 合价（元） | 暂估单价 （元） | 暂估合价 （元）
| 其他材料费 | [7 empty] | - |  | 120.39 | -
| 材料费小计 | [7 empty] | - |  | 120.39 | -
注：1.如不使用省级或行业建设主管部门发布的计价依据，可不填定额编码、名称等； 2.招标文件提供了暂估单价的材料，按暂估的单价填入表内“暂估单价”栏及“暂估合价”栏。
表-09
综合单价分析表
工程名称：地上工程（±0.00以上） | [7 empty] | 标段： |  | 第 67 页 共 215 页
项目编码 |  | 010809004001 |  | 项目名称 | 石材窗台板 |  |  |  | 计量单位 |  | m2 | 工程量 | 107.38
清单综合单价组成明细
定额编号 | 定额项目名称 | 定额 单位 | 数量 | 单价 |  |  |  |  | 合价
|  |  |  | 人工费 | 材料费 | 机具费 | 管理费 和利润 |  | 人工费 |  | 材料费 | 机具费 | 管理费 和利润
A1-9-114 换 | 窗台板 天然石材 厚25mm 合并制作子目 湿拌抹灰砂浆 一次抹灰厚度≥5mm M20 | 100m2 | 0.01 | 5402.13 | 26648.34 | 89.39 | 1903.36 |  | 54.02 |  | 266.48 | 0.89 | 19.03
人工单价 |  | 小计 | [6 empty] | 54.02 |  | 266.48 | 0.89 | 19.03
未计价材料费
清单项目综合单价 | [8 empty] | 340.43
材 料 费 明 细 | 主要材料名称、规格、型号 |  |  |  |  | 单位 | 数量 |  | 单价（元） |  | 合价（元） | 暂估单价 （元） | 暂估合价 （元）
| 其他材料费 | [7 empty] | - |  | 266.48 | -
| 材料费小计 | [7 empty] | - |  | 266.48 | -
注：1.如不使用省级或行业建设主管部门发布的计价依据，可不填定额编码、名称等； 2.招标文件提供了暂估单价的材料，按暂估的单价填入表内“暂估单价”栏及“暂估合价”栏。
表-09
综合单价分析表
工程名称：地上工程（±0.00以上） | [7 empty] | 标段： |  | 第 68 页 共 215 页
项目编码 |  | 010810001001 |  | 项目名称 | 窗帘 |  |  |  | 计量单位 |  | m2 | 工程量 | 67.28
清单综合单价组成明细
定额编号 | 定额项目名称 | 定额 单位 | 数量 | 单价 |  |  |  |  | 合价
|  |  |  | 人工费 | 材料费 | 机具费 | 管理费 和利润 |  | 人工费 |  | 材料费 | 机具费 | 管理费 和利润
A1-9-133 | 成品窗帘安装 装饰布帘 | 100m2 | 0.01 | 302.24 | 11105 |  | 104.76 |  | 3.02 |  | 111.05 |  | 1.05
人工单价 |  | 小计 | [6 empty] | 3.02 |  | 111.05 |  | 1.05
未计价材料费
清单项目综合单价 | [8 empty] | 115.12
材 料 费 明 细 | 主要材料名称、规格、型号 |  |  |  |  | 单位 | 数量 |  | 单价（元） |  | 合价（元） | 暂估单价 （元） | 暂估合价 （元）
| 其他材料费 | [7 empty] | - |  | 111.05 | -
| 材料费小计 | [7 empty] | - |  | 111.05 | -
注：1.如不使用省级或行业建设主管部门发布的计价依据，可不填定额编码、名称等； 2.招标文件提供了暂估单价的材料，按暂估的单价填入表内“暂估单价”栏及“暂估合价”栏。
表-09
综合单价分析表
工程名称：地上工程（±0.00以上） | [7 empty] | 标段： |  | 第 69 页 共 215 页
项目编码 |  | 010810001002 |  | 项目名称 | 窗帘 |  |  |  | 计量单位 |  | m2 | 工程量 | 142.56
清单综合单价组成明细
定额编号 | 定额项目名称 | 定额 单位 | 数量 | 单价 |  |  |  |  | 合价
|  |  |  | 人工费 | 材料费 | 机具费 | 管理费 和利润 |  | 人工费 |  | 材料费 | 机具费 | 管理费 和利润
A1-9-133 | 成品窗帘安装 装饰布帘 | 100m2 | 0.01 | 302.24 | 6250 |  | 104.76 |  | 3.02 |  | 62.5 |  | 1.05
人工单价 |  | 小计 | [6 empty] | 3.02 |  | 62.5 |  | 1.05
未计价材料费
清单项目综合单价 | [8 empty] | 66.57
材 料 费 明 细 | 主要材料名称、规格、型号 |  |  |  |  | 单位 | 数量 |  | 单价（元） |  | 合价（元） | 暂估单价 （元） | 暂估合价 （元）
| 其他材料费 | [7 empty] | - |  | 62.5 | -
| 材料费小计 | [7 empty] | - |  | 62.5 | -
注：1.如不使用省级或行业建设主管部门发布的计价依据，可不填定额编码、名称等； 2.招标文件提供了暂估单价的材料，按暂估的单价填入表内“暂估单价”栏及“暂估合价”栏。
表-09
综合单价分析表
工程名称：地上工程（±0.00以上） | [7 empty] | 标段： |  | 第 70 页 共 215 页
项目编码 |  | 010903002003 |  | 项目名称 | 墙面涂膜防水（N04-C,N04-D） |  |  |  | 计量单位 |  | m2 | 工程量 | 55.6
清单综合单价组成明细
定额编号 | 定额项目名称 | 定额 单位 | 数量 | 单价 |  |  |  |  | 合价
|  |  |  | 人工费 | 材料费 | 机具费 | 管理费 和利润 |  | 人工费 |  | 材料费 | 机具费 | 管理费 和利润
A1-10-95 换 | 聚合物水泥(JS)防水涂料 立面 1.5mm厚 实际厚度(mm):2 | 100m2 | 0.01 | 1179.59 | 4520.45 |  | 406.49 |  | 11.8 |  | 45.2 |  | 4.06
人工单价 |  | 小计 | [6 empty] | 11.8 |  | 45.2 |  | 4.06
未计价材料费
清单项目综合单价 | [8 empty] | 61.07
材 料 费 明 细 | 主要材料名称、规格、型号 |  |  |  |  | 单位 | 数量 |  | 单价（元） |  | 合价（元） | 暂估单价 （元） | 暂估合价 （元）
| 其他材料费 | [7 empty] | - |  | 45.2 | -
| 材料费小计 | [7 empty] | - |  | 45.2 | -
注：1.如不使用省级或行业建设主管部门发布的计价依据，可不填定额编码、名称等； 2.招标文件提供了暂估单价的材料，按暂估的单价填入表内“暂估单价”栏及“暂估合价”栏。
表-09
综合单价分析表
工程名称：地上工程（±0.00以上） | [7 empty] | 标段： |  | 第 71 页 共 215 页
项目编码 |  | 010903002004 |  | 项目名称 | 墙面涂膜防水（N06） |  |  |  | 计量单位 |  | m2 | 工程量 | 565.8
清单综合单价组成明细
定额编号 | 定额项目名称 | 定额 单位 | 数量 | 单价 |  |  |  |  | 合价
|  |  |  | 人工费 | 材料费 | 机具费 | 管理费 和利润 |  | 人工费 |  | 材料费 | 机具费 | 管理费 和利润
A1-10-95 换 | 聚合物水泥(JS)防水涂料 立面 1.5mm厚 实际厚度(mm):1.2 | 100m2 | 0.01 | 589.85 | 2293.45 |  | 203.26 |  | 5.9 |  | 22.93 |  | 2.03
人工单价 |  | 小计 | [6 empty] | 5.9 |  | 22.93 |  | 2.03
未计价材料费
清单项目综合单价 | [8 empty] | 30.87
材 料 费 明 细 | 主要材料名称、规格、型号 |  |  |  |  | 单位 | 数量 |  | 单价（元） |  | 合价（元） | 暂估单价 （元） | 暂估合价 （元）
| 其他材料费 | [7 empty] | - |  | 22.93 | -
| 材料费小计 | [7 empty] | - |  | 22.93 | -
注：1.如不使用省级或行业建设主管部门发布的计价依据，可不填定额编码、名称等； 2.招标文件提供了暂估单价的材料，按暂估的单价填入表内“暂估单价”栏及“暂估合价”栏。
表-09
综合单价分析表
工程名称：地上工程（±0.00以上） | [7 empty] | 标段： |  | 第 72 页 共 215 页
项目编码 |  | 010904002003 |  | 项目名称 | 楼(地)面涂膜防水（L06） |  |  |  | 计量单位 |  | m2 | 工程量 | 344.37
清单综合单价组成明细
定额编号 | 定额项目名称 | 定额 单位 | 数量 | 单价 |  |  |  |  | 合价
|  |  |  | 人工费 | 材料费 | 机具费 | 管理费 和利润 |  | 人工费 |  | 材料费 | 机具费 | 管理费 和利润
A1-10-93 | 聚合物水泥(JS)防水涂料 平面 1.5mm厚  | 100m2 | 0.01 | 711.83 | 3231.3 |  | 245.3 |  | 7.12 |  | 32.31 |  | 2.45
人工单价 |  | 小计 | [6 empty] | 7.12 |  | 32.31 |  | 2.45
未计价材料费
清单项目综合单价 | [8 empty] | 41.88
材 料 费 明 细 | 主要材料名称、规格、型号 |  |  |  |  | 单位 | 数量 |  | 单价（元） |  | 合价（元） | 暂估单价 （元） | 暂估合价 （元）
| 其他材料费 | [7 empty] | - |  | 32.31 | -
| 材料费小计 | [7 empty] | - |  | 32.31 | -
注：1.如不使用省级或行业建设主管部门发布的计价依据，可不填定额编码、名称等； 2.招标文件提供了暂估单价的材料，按暂估的单价填入表内“暂估单价”栏及“暂估合价”栏。
表-09
综合单价分析表
工程名称：地上工程（±0.00以上） | [7 empty] | 标段： |  | 第 73 页 共 215 页
项目编码 |  | 010904002004 |  | 项目名称 | 楼(地)面涂膜防水（L02,L03,L06） |  |  |  | 计量单位 |  | m2 | 工程量 | 1929.08
清单综合单价组成明细
定额编号 | 定额项目名称 | 定额 单位 | 数量 | 单价 |  |  |  |  | 合价
|  |  |  | 人工费 | 材料费 | 机具费 | 管理费 和利润 |  | 人工费 |  | 材料费 | 机具费 | 管理费 和利润
A1-10-93 换 | 聚合物水泥(JS)防水涂料 平面 1.5mm厚 实际厚度(mm):2 | 100m2 | 0.01 | 948.34 | 4286.25 |  | 326.8 |  | 9.48 |  | 42.86 |  | 3.27
人工单价 |  | 小计 | [6 empty] | 9.48 |  | 42.86 |  | 3.27
未计价材料费
清单项目综合单价 | [8 empty] | 55.61
材 料 费 明 细 | 主要材料名称、规格、型号 |  |  |  |  | 单位 | 数量 |  | 单价（元） |  | 合价（元） | 暂估单价 （元） | 暂估合价 （元）
| 其他材料费 | [7 empty] | - |  | 42.86 | -
| 材料费小计 | [7 empty] | - |  | 42.86 | -
注：1.如不使用省级或行业建设主管部门发布的计价依据，可不填定额编码、名称等； 2.招标文件提供了暂估单价的材料，按暂估的单价填入表内“暂估单价”栏及“暂估合价”栏。
表-09
综合单价分析表
工程名称：地上工程（±0.00以上） | [7 empty] | 标段： |  | 第 74 页 共 215 页
项目编码 |  | 010902002001 |  | 项目名称 | 不上人屋面(无保温、II级防水)（R04） |  |  |  | 计量单位 |  | m2 | 工程量 | 93.33
清单综合单价组成明细
定额编号 | 定额项目名称 | 定额 单位 | 数量 | 单价 |  |  |  |  | 合价
|  |  |  | 人工费 | 材料费 | 机具费 | 管理费 和利润 |  | 人工费 |  | 材料费 | 机具费 | 管理费 和利润
A1-12-9 换 | 细石混凝土找平层 30mm 合并制作子目 普通预拌混凝土 碎石粒径综合考虑 C20 | 100m2 | 0.01 | 949.46 | 1628.46 | 2.81 | 359.29 |  | 9.49 |  | 16.28 | 0.03 | 3.59
A1-10-68 | 屋面聚合物水泥(JS)防水涂料 2mm厚 | 100m2 | 0.0097 | 688.16 | 4968.2 |  | 237.14 |  | 6.67 |  | 48.13 |  | 2.3
A1-12-1 换 | 楼地面水泥砂浆找平层 混凝土或硬基层上 20mm 合并制作子目 湿拌抹灰砂浆 一次抹灰厚度≥5mm M10 | 100m2 | 0.01 | 772.98 | 1151.58 |  | 291.65 |  | 7.73 |  | 11.52 |  | 2.92
A1-12-11 换 | 水泥砂浆整体面层 楼地面 20mm 合并制作子目 湿拌地面砂浆 地面普通找平 M20 | 100m2 | 0.01 | 1440.57 | 1234.73 |  | 543.52 |  | 14.41 |  | 12.35 |  | 5.44
人工单价 |  | 小计 | [6 empty] | 38.3 |  | 88.28 | 0.03 | 14.25
未计价材料费
清单项目综合单价 | [8 empty] | 140.84
材 料 费 | 主要材料名称、规格、型号 |  |  |  |  | 单位 | 数量 |  | 单价（元） |  | 合价（元） | 暂估单价 （元） | 暂估合价 （元）
注：1.如不使用省级或行业建设主管部门发布的计价依据，可不填定额编码、名称等； 2.招标文件提供了暂估单价的材料，按暂估的单价填入表内“暂估单价”栏及“暂估合价”栏。
表-09
综合单价分析表
工程名称：地上工程（±0.00以上） | [7 empty] | 标段： |  | 第 75 页 共 215 页
明 细 | 其他材料费 | [7 empty] | - |  | 88.29 | -
| 材料费小计 | [7 empty] | - |  | 88.29 | -
注：1.如不使用省级或行业建设主管部门发布的计价依据，可不填定额编码、名称等； 2.招标文件提供了暂估单价的材料，按暂估的单价填入表内“暂估单价”栏及“暂估合价”栏。
表-09
综合单价分析表
工程名称：地上工程（±0.00以上） | [7 empty] | 标段： |  | 第 76 页 共 215 页
项目编码 |  | 011001001001 |  | 项目名称 | 倒置式上人屋面(有保温、Ⅰ级防水)（R01） |  |  |  | 计量单位 |  | m2 | 工程量 | 1003.72
清单综合单价组成明细
定额编号 | 定额项目名称 | 定额 单位 | 数量 | 单价 |  |  |  |  | 合价
|  |  |  | 人工费 | 材料费 | 机具费 | 管理费 和利润 |  | 人工费 |  | 材料费 | 机具费 | 管理费 和利润
A1-11-121 | 干铺聚苯乙烯泡沫板屋面保温50mm | 100m2 | 0.0096 | 1146.63 | 6532.36 |  | 395.13 |  | 11.04 |  | 62.88 |  | 3.8
A1-11-53 | 聚乙烯薄膜 0.5mm厚 | 100m2 | 0.0096 | 318.51 | 385 |  | 109.76 |  | 3.07 |  | 3.71 |  | 1.06
A1-12-9 换 | 细石混凝土找平层 30mm 实际厚度(mm):50 合并制作子目 预拌S6~S8防水混凝土 碎石粒径综合考虑 C20 | 100m2 | 0.0096 | 1608.14 | 2310.18 | 4.69 | 608.52 |  | 15.48 |  | 22.24 | 0.05 | 5.86
A1-12-70 换 | 楼地面陶瓷地砖(每块周长mm) 600以内 水泥砂浆 实际结合层厚度(mm):5 合并制作子目 湿拌抹灰砂浆 一次抹灰厚度≥5mm M20 合并制作子目 湿拌抹灰砂浆 一次抹灰厚度≥5mm M20 | 100m2 | 0.0096 | 3400.33 | 3595.28 |  | 1282.95 |  | 32.73 |  | 34.61 |  | 12.35
A1-5-101 | 现浇构件圆钢 φ4内 | t | 0.0014 | 1477.89 | 4272.12 | 49.28 | 744.49 |  | 2.05 |  | 5.92 | 0.07 | 1.03
人工单价 |  | 小计 | [6 empty] | 64.37 |  | 129.36 | 0.12 | 24.1
未计价材料费
清单项目综合单价 | [8 empty] | 217.94
注：1.如不使用省级或行业建设主管部门发布的计价依据，可不填定额编码、名称等； 2.招标文件提供了暂估单价的材料，按暂估的单价填入表内“暂估单价”栏及“暂估合价”栏。
表-09
综合单价分析表
工程名称：地上工程（±0.00以上） | [7 empty] | 标段： |  | 第 77 页 共 215 页
材 料 费 明 细 | 主要材料名称、规格、型号 |  |  |  |  | 单位 | 数量 |  | 单价（元） |  | 合价（元） | 暂估单价 （元） | 暂估合价 （元）
| 其他材料费 | [7 empty] | - |  | 129.34 | -
| 材料费小计 | [7 empty] | - |  | 129.34 | -
注：1.如不使用省级或行业建设主管部门发布的计价依据，可不填定额编码、名称等； 2.招标文件提供了暂估单价的材料，按暂估的单价填入表内“暂估单价”栏及“暂估合价”栏。
表-09
综合单价分析表
工程名称：地上工程（±0.00以上） | [7 empty] | 标段： |  | 第 78 页 共 215 页
项目编码 |  | 011001001002 |  | 项目名称 | 倒置式上人屋面(有保温、Ⅰ级防水)（R06） |  |  |  | 计量单位 |  | m2 | 工程量 | 156.88
清单综合单价组成明细
定额编号 | 定额项目名称 | 定额 单位 | 数量 | 单价 |  |  |  |  | 合价
|  |  |  | 人工费 | 材料费 | 机具费 | 管理费 和利润 |  | 人工费 |  | 材料费 | 机具费 | 管理费 和利润
A1-11-121 | 干铺聚苯乙烯泡沫板屋面保温50mm | 100m2 | 0.0089 | 1146.63 | 6532.36 |  | 395.13 |  | 10.17 |  | 57.96 |  | 3.51
A1-11-53 | 聚乙烯薄膜 0.5mm厚 | 100m2 | 0.0089 | 318.51 | 385 |  | 109.76 |  | 2.83 |  | 3.42 |  | 0.97
A1-12-9 换 | 细石混凝土找平层 30mm 实际厚度(mm):50 合并制作子目 预拌S6~S8防水混凝土 碎石粒径综合考虑 C20 | 100m2 | 0.0089 | 1608.14 | 2310.18 | 4.69 | 608.52 |  | 14.27 |  | 20.5 | 0.04 | 5.4
A1-5-101 | 现浇构件圆钢 φ4内 | t | 0.0014 | 1477.89 | 4272.12 | 49.28 | 744.49 |  | 2.05 |  | 5.92 | 0.07 | 1.03
A1-10-78 换 | 屋面外露型丙烯酸防水涂料 1.5mm厚 实际厚度(mm):3 | 100m2 | 0.0089 | 885.05 | 9639.8 |  | 304.99 |  | 7.85 |  | 85.53 |  | 2.71
人工单价 |  | 小计 | [6 empty] | 37.17 |  | 173.33 | 0.11 | 13.62
未计价材料费
清单项目综合单价 | [8 empty] | 224.23
材 料 费 明 | 主要材料名称、规格、型号 |  |  |  |  | 单位 | 数量 |  | 单价（元） |  | 合价（元） | 暂估单价 （元） | 暂估合价 （元）
注：1.如不使用省级或行业建设主管部门发布的计价依据，可不填定额编码、名称等； 2.招标文件提供了暂估单价的材料，按暂估的单价填入表内“暂估单价”栏及“暂估合价”栏。
表-09
综合单价分析表
工程名称：地上工程（±0.00以上） | [7 empty] | 标段： |  | 第 79 页 共 215 页
细 | 其他材料费 | [7 empty] | - |  | 173.26 | -
| 材料费小计 | [7 empty] | - |  | 173.26 | -
注：1.如不使用省级或行业建设主管部门发布的计价依据，可不填定额编码、名称等； 2.招标文件提供了暂估单价的材料，按暂估的单价填入表内“暂估单价”栏及“暂估合价”栏。
表-09
综合单价分析表
工程名称：地上工程（±0.00以上） | [7 empty] | 标段： |  | 第 80 页 共 215 页
项目编码 |  | 010902001002 |  | 项目名称 | 屋面卷材防水（R01、R06） |  |  |  | 计量单位 |  | m2 | 工程量 | 1371.84
清单综合单价组成明细
定额编号 | 定额项目名称 | 定额 单位 | 数量 | 单价 |  |  |  |  | 合价
|  |  |  | 人工费 | 材料费 | 机具费 | 管理费 和利润 |  | 人工费 |  | 材料费 | 机具费 | 管理费 和利润
A1-10-55 | 屋面改性沥青防水卷材 自粘、满铺 单层 | 100m2 | 0.01 | 788.65 | 4462.6 |  | 271.77 |  | 7.89 |  | 44.63 |  | 2.72
人工单价 |  | 小计 | [6 empty] | 7.89 |  | 44.63 |  | 2.72
未计价材料费
清单项目综合单价 | [8 empty] | 55.23
材 料 费 明 细 | 主要材料名称、规格、型号 |  |  |  |  | 单位 | 数量 |  | 单价（元） |  | 合价（元） | 暂估单价 （元） | 暂估合价 （元）
| 其他材料费 | [7 empty] | - |  | 44.62 | -
| 材料费小计 | [7 empty] | - |  | 44.62 | -
注：1.如不使用省级或行业建设主管部门发布的计价依据，可不填定额编码、名称等； 2.招标文件提供了暂估单价的材料，按暂估的单价填入表内“暂估单价”栏及“暂估合价”栏。
表-09
综合单价分析表
工程名称：地上工程（±0.00以上） | [7 empty] | 标段： |  | 第 81 页 共 215 页
项目编码 |  | 010902002002 |  | 项目名称 | 屋面涂膜防水（R01、R06） |  |  |  | 计量单位 |  | m2 | 工程量 | 1371.84
清单综合单价组成明细
定额编号 | 定额项目名称 | 定额 单位 | 数量 | 单价 |  |  |  |  | 合价
|  |  |  | 人工费 | 材料费 | 机具费 | 管理费 和利润 |  | 人工费 |  | 材料费 | 机具费 | 管理费 和利润
A1-10-68 | 屋面聚合物水泥(JS)防水涂料 2mm厚 | 100m2 | 0.01 | 688.16 | 4968.2 |  | 237.14 |  | 6.88 |  | 49.68 |  | 2.37
A1-12-1 换 | 楼地面水泥砂浆找平层 混凝土或硬基层上 20mm 实际厚度(mm):15 合并制作子目 湿拌地面砂浆 地面普通找平 M20 | 100m2 | 0.01 | 639.51 | 892.2 |  | 241.29 |  | 6.4 |  | 8.92 |  | 2.41
人工单价 |  | 小计 | [6 empty] | 13.28 |  | 58.6 |  | 4.78
未计价材料费
清单项目综合单价 | [8 empty] | 76.67
材 料 费 明 细 | 主要材料名称、规格、型号 |  |  |  |  | 单位 | 数量 |  | 单价（元） |  | 合价（元） | 暂估单价 （元） | 暂估合价 （元）
| 其他材料费 | [7 empty] | - |  | 58.61 | -
| 材料费小计 | [7 empty] | - |  | 58.61 | -
注：1.如不使用省级或行业建设主管部门发布的计价依据，可不填定额编码、名称等； 2.招标文件提供了暂估单价的材料，按暂估的单价填入表内“暂估单价”栏及“暂估合价”栏。
表-09
综合单价分析表
工程名称：地上工程（±0.00以上） | [7 empty] | 标段： |  | 第 82 页 共 215 页
项目编码 |  | 010902002003 |  | 项目名称 | 屋面涂膜防水（U05） |  |  |  | 计量单位 |  | m2 | 工程量 | 31.65
清单综合单价组成明细
定额编号 | 定额项目名称 | 定额 单位 | 数量 | 单价 |  |  |  |  | 合价
|  |  |  | 人工费 | 材料费 | 机具费 | 管理费 和利润 |  | 人工费 |  | 材料费 | 机具费 | 管理费 和利润
A1-10-70 换 | 屋面水泥基渗透结晶型涂料 1mm厚 实际厚度(mm):0.8 | 100m2 | 0.01 | 335.95 | 1608.05 |  | 115.77 |  | 3.36 |  | 16.08 |  | 1.16
A1-12-1 换 | 楼地面水泥砂浆找平层 混凝土或硬基层上 20mm 合并制作子目 湿拌地面砂浆 地面普通找平 M20 | 100m2 | 0.01 | 772.98 | 1172.62 |  | 291.65 |  | 7.73 |  | 11.73 |  | 2.92
人工单价 |  | 小计 | [6 empty] | 11.09 |  | 27.81 |  | 4.08
未计价材料费
清单项目综合单价 | [8 empty] | 42.97
材 料 费 明 细 | 主要材料名称、规格、型号 |  |  |  |  | 单位 | 数量 |  | 单价（元） |  | 合价（元） | 暂估单价 （元） | 暂估合价 （元）
| 其他材料费 | [7 empty] | - |  | 27.81 | -
| 材料费小计 | [7 empty] | - |  | 27.81 | -
注：1.如不使用省级或行业建设主管部门发布的计价依据，可不填定额编码、名称等； 2.招标文件提供了暂估单价的材料，按暂估的单价填入表内“暂估单价”栏及“暂估合价”栏。
表-09
综合单价分析表
工程名称：地上工程（±0.00以上） | [7 empty] | 标段： |  | 第 83 页 共 215 页
项目编码 |  | 010902008001 |  | 项目名称 | 屋面变形缝 |  |  |  | 计量单位 |  | m | 工程量 | 7.2
清单综合单价组成明细
定额编号 | 定额项目名称 | 定额 单位 | 数量 | 单价 |  |  |  |  | 合价
|  |  |  | 人工费 | 材料费 | 机具费 | 管理费 和利润 |  | 人工费 |  | 材料费 | 机具费 | 管理费 和利润
A1-10-208 换 | 屋面变形缝 铝板0.8厚 缝宽100mm内 合并制作子目 湿拌抹灰砂浆 一次抹灰厚度≥5mm M10 | 100m | 0.01 | 2749.48 | 2690.66 |  | 947.47 |  | 27.49 |  | 26.91 |  | 9.47
人工单价 |  | 小计 | [6 empty] | 27.49 |  | 26.91 |  | 9.47
未计价材料费
清单项目综合单价 | [8 empty] | 63.88
材 料 费 明 细 | 主要材料名称、规格、型号 |  |  |  |  | 单位 | 数量 |  | 单价（元） |  | 合价（元） | 暂估单价 （元） | 暂估合价 （元）
| 其他材料费 | [7 empty] | - |  | 26.92 | -
| 材料费小计 | [7 empty] | - |  | 26.92 | -
注：1.如不使用省级或行业建设主管部门发布的计价依据，可不填定额编码、名称等； 2.招标文件提供了暂估单价的材料，按暂估的单价填入表内“暂估单价”栏及“暂估合价”栏。
表-09
综合单价分析表
工程名称：地上工程（±0.00以上） | [7 empty] | 标段： |  | 第 84 页 共 215 页
项目编码 |  | 011101001003 |  | 项目名称 | 水泥砂浆楼地面（L01） |  |  |  | 计量单位 |  | m2 | 工程量 | 198.25
清单综合单价组成明细
定额编号 | 定额项目名称 | 定额 单位 | 数量 | 单价 |  |  |  |  | 合价
|  |  |  | 人工费 | 材料费 | 机具费 | 管理费 和利润 |  | 人工费 |  | 材料费 | 机具费 | 管理费 和利润
A1-12-11 换 | 水泥砂浆整体面层 楼地面 20mm 合并制作子目 湿拌地面砂浆 地面普通找平 M20 | 100m2 | 0.01 | 1440.57 | 1234.73 |  | 543.52 |  | 14.41 |  | 12.35 |  | 5.44
人工单价 |  | 小计 | [6 empty] | 14.41 |  | 12.35 |  | 5.44
未计价材料费
清单项目综合单价 | [8 empty] | 32.19
材 料 费 明 细 | 主要材料名称、规格、型号 |  |  |  |  | 单位 | 数量 |  | 单价（元） |  | 合价（元） | 暂估单价 （元） | 暂估合价 （元）
| 其他材料费 | [7 empty] | - |  | 12.35 | -
| 材料费小计 | [7 empty] | - |  | 12.35 | -
注：1.如不使用省级或行业建设主管部门发布的计价依据，可不填定额编码、名称等； 2.招标文件提供了暂估单价的材料，按暂估的单价填入表内“暂估单价”栏及“暂估合价”栏。
表-09
综合单价分析表
工程名称：地上工程（±0.00以上） | [7 empty] | 标段： |  | 第 85 页 共 215 页
项目编码 |  | 011102001002 |  | 项目名称 | 石材楼地面（L02） |  |  |  | 计量单位 |  | m2 | 工程量 | 808.65
清单综合单价组成明细
定额编号 | 定额项目名称 | 定额 单位 | 数量 | 单价 |  |  |  |  | 合价
|  |  |  | 人工费 | 材料费 | 机具费 | 管理费 和利润 |  | 人工费 |  | 材料费 | 机具费 | 管理费 和利润
A1-12-53 换 | 楼地面铺花岗岩(每块周长mm) 3200以内 实际结合层厚度(mm):30 合并制作子目 湿拌地面砂浆 地面普通找平 M15 合并制作子目 湿拌地面砂浆 地面普通找平 M15 | 100m2 | 0.01 | 3072.97 | 14813.94 |  | 1159.43 |  | 30.73 |  | 148.14 |  | 11.59
A1-12-1 换 | 楼地面水泥砂浆找平层 混凝土或硬基层上 20mm 实际厚度(mm):30 合并制作子目 湿拌地面砂浆 地面普通找平 M20 | 100m2 | 0.01 | 1039.93 | 1767.3 |  | 392.37 |  | 10.4 |  | 17.67 |  | 3.92
A1-12-63 | 花岗岩底面刷养护液 | 100m2 | 0.01 | 334.65 | 25.18 |  | 126.26 |  | 3.35 |  | 0.25 |  | 1.26
人工单价 |  | 小计 | [6 empty] | 44.48 |  | 166.06 |  | 16.77
未计价材料费
清单项目综合单价 | [8 empty] | 227.32
材 料 费 明 细 | 主要材料名称、规格、型号 |  |  |  |  | 单位 | 数量 |  | 单价（元） |  | 合价（元） | 暂估单价 （元） | 暂估合价 （元）
注：1.如不使用省级或行业建设主管部门发布的计价依据，可不填定额编码、名称等； 2.招标文件提供了暂估单价的材料，按暂估的单价填入表内“暂估单价”栏及“暂估合价”栏。
表-09
综合单价分析表
工程名称：地上工程（±0.00以上） | [7 empty] | 标段： |  | 第 86 页 共 215 页
| 其他材料费 | [7 empty] | - |  | 166.06 | -
| 材料费小计 | [7 empty] | - |  | 166.06 | -
注：1.如不使用省级或行业建设主管部门发布的计价依据，可不填定额编码、名称等； 2.招标文件提供了暂估单价的材料，按暂估的单价填入表内“暂估单价”栏及“暂估合价”栏。
表-09
综合单价分析表
工程名称：地上工程（±0.00以上） | [7 empty] | 标段： |  | 第 87 页 共 215 页
项目编码 |  | 011102001003 |  | 项目名称 | 石材楼地面（L02周边线） |  |  |  | 计量单位 |  | m2 | 工程量 | 176.84
清单综合单价组成明细
定额编号 | 定额项目名称 | 定额 单位 | 数量 | 单价 |  |  |  |  | 合价
|  |  |  | 人工费 | 材料费 | 机具费 | 管理费 和利润 |  | 人工费 |  | 材料费 | 机具费 | 管理费 和利润
A1-12-61 换 | 花岗岩嵌边(波打线) 水泥砂浆 合并制作子目 湿拌地面砂浆 地面普通找平 M15 | 100m2 | 0.01 | 3378.02 | 19916.84 |  | 1274.52 |  | 33.78 |  | 199.17 |  | 12.75
A1-12-1 换 | 楼地面水泥砂浆找平层 混凝土或硬基层上 20mm 实际厚度(mm):30 合并制作子目 湿拌地面砂浆 地面普通找平 M20 | 100m2 | 0.0098 | 1039.93 | 1767.3 |  | 392.37 |  | 10.19 |  | 17.31 |  | 3.84
A1-12-63 | 花岗岩底面刷养护液 | 100m2 | 0.01 | 334.65 | 25.18 |  | 126.26 |  | 3.35 |  | 0.25 |  | 1.26
人工单价 |  | 小计 | [6 empty] | 47.32 |  | 216.73 |  | 17.85
未计价材料费
清单项目综合单价 | [8 empty] | 281.9
材 料 费 明 细 | 主要材料名称、规格、型号 |  |  |  |  | 单位 | 数量 |  | 单价（元） |  | 合价（元） | 暂估单价 （元） | 暂估合价 （元）
| 其他材料费 | [7 empty] | - |  | 216.75 | -
| 材料费小计 | [7 empty] | - |  | 216.75 | -
注：1.如不使用省级或行业建设主管部门发布的计价依据，可不填定额编码、名称等； 2.招标文件提供了暂估单价的材料，按暂估的单价填入表内“暂估单价”栏及“暂估合价”栏。
表-09
综合单价分析表
工程名称：地上工程（±0.00以上） | [7 empty] | 标段： |  | 第 88 页 共 215 页
项目编码 |  | 011102003002 |  | 项目名称 | 块料楼地面（L03） |  |  |  | 计量单位 |  | m2 | 工程量 | 59.13
清单综合单价组成明细
定额编号 | 定额项目名称 | 定额 单位 | 数量 | 单价 |  |  |  |  | 合价
|  |  |  | 人工费 | 材料费 | 机具费 | 管理费 和利润 |  | 人工费 |  | 材料费 | 机具费 | 管理费 和利润
A1-12-74 换 | 楼地面陶瓷地砖(每块周长mm) 2400以内 水泥砂浆 合并制作子目 湿拌地面砂浆 地面普通找平 M20 | 100m2 | 0.01 | 3131.5 | 7225.23 |  | 1181.51 |  | 31.21 |  | 72.01 |  | 11.78
人工单价 |  | 小计 | [6 empty] | 31.21 |  | 72.01 |  | 11.78
未计价材料费
清单项目综合单价 | [8 empty] | 115
材 料 费 明 细 | 主要材料名称、规格、型号 |  |  |  |  | 单位 | 数量 |  | 单价（元） |  | 合价（元） | 暂估单价 （元） | 暂估合价 （元）
| 其他材料费 | [7 empty] | - |  | 72 | -
| 材料费小计 | [7 empty] | - |  | 72 | -
注：1.如不使用省级或行业建设主管部门发布的计价依据，可不填定额编码、名称等； 2.招标文件提供了暂估单价的材料，按暂估的单价填入表内“暂估单价”栏及“暂估合价”栏。
表-09
综合单价分析表
工程名称：地上工程（±0.00以上） | [7 empty] | 标段： |  | 第 89 页 共 215 页
项目编码 |  | 011102001004 |  | 项目名称 | 石材楼地面（L04） |  |  |  | 计量单位 |  | m2 | 工程量 | 22.9
清单综合单价组成明细
定额编号 | 定额项目名称 | 定额 单位 | 数量 | 单价 |  |  |  |  | 合价
|  |  |  | 人工费 | 材料费 | 机具费 | 管理费 和利润 |  | 人工费 |  | 材料费 | 机具费 | 管理费 和利润
A1-12-53 换 | 楼地面铺花岗岩(每块周长mm) 3200以内 合并制作子目 湿拌地面砂浆 地面普通找平 M15 | 100m2 | 0.0091 | 2806.03 | 14242.78 |  | 1058.72 |  | 25.62 |  | 130.02 |  | 9.66
A1-12-63 | 花岗岩底面刷养护液 | 100m2 | 0.01 | 334.65 | 25.18 |  | 126.26 |  | 3.35 |  | 0.25 |  | 1.26
人工单价 |  | 小计 | [6 empty] | 28.97 |  | 130.27 |  | 10.92
未计价材料费
清单项目综合单价 | [8 empty] | 170.16
材 料 费 明 细 | 主要材料名称、规格、型号 |  |  |  |  | 单位 | 数量 |  | 单价（元） |  | 合价（元） | 暂估单价 （元） | 暂估合价 （元）
| 其他材料费 | [7 empty] | - |  | 130.23 | -
| 材料费小计 | [7 empty] | - |  | 130.23 | -
注：1.如不使用省级或行业建设主管部门发布的计价依据，可不填定额编码、名称等； 2.招标文件提供了暂估单价的材料，按暂估的单价填入表内“暂估单价”栏及“暂估合价”栏。
表-09
综合单价分析表
工程名称：地上工程（±0.00以上） | [7 empty] | 标段： |  | 第 90 页 共 215 页
项目编码 |  | 011102001005 |  | 项目名称 | 石材楼地面（L04周边线） |  |  |  | 计量单位 |  | m2 | 工程量 | 2.42
清单综合单价组成明细
定额编号 | 定额项目名称 | 定额 单位 | 数量 | 单价 |  |  |  |  | 合价
|  |  |  | 人工费 | 材料费 | 机具费 | 管理费 和利润 |  | 人工费 |  | 材料费 | 机具费 | 管理费 和利润
A1-12-61 换 | 花岗岩嵌边(波打线) 水泥砂浆 合并制作子目 湿拌地面砂浆 地面普通找平 M15 | 100m2 | 0.01 | 3378.02 | 19916.84 |  | 1274.52 |  | 33.78 |  | 199.17 |  | 12.75
A1-12-63 | 花岗岩底面刷养护液 | 100m2 | 0.01 | 334.65 | 25.18 |  | 126.26 |  | 3.35 |  | 0.25 |  | 1.26
人工单价 |  | 小计 | [6 empty] | 37.13 |  | 199.42 |  | 14.01
未计价材料费
清单项目综合单价 | [8 empty] | 250.55
材 料 费 明 细 | 主要材料名称、规格、型号 |  |  |  |  | 单位 | 数量 |  | 单价（元） |  | 合价（元） | 暂估单价 （元） | 暂估合价 （元）
| 其他材料费 | [7 empty] | - |  | 199.42 | -
| 材料费小计 | [7 empty] | - |  | 199.42 | -
注：1.如不使用省级或行业建设主管部门发布的计价依据，可不填定额编码、名称等； 2.招标文件提供了暂估单价的材料，按暂估的单价填入表内“暂估单价”栏及“暂估合价”栏。
表-09
综合单价分析表
工程名称：地上工程（±0.00以上） | [7 empty] | 标段： |  | 第 91 页 共 215 页
项目编码 |  | 011102003003 |  | 项目名称 | 块料楼地面（L04） |  |  |  | 计量单位 |  | m2 | 工程量 | 135.48
清单综合单价组成明细
定额编号 | 定额项目名称 | 定额 单位 | 数量 | 单价 |  |  |  |  | 合价
|  |  |  | 人工费 | 材料费 | 机具费 | 管理费 和利润 |  | 人工费 |  | 材料费 | 机具费 | 管理费 和利润
A1-12-75 换 | 楼地面陶瓷地砖(每块周长mm) 3200以内 水泥砂浆 合并制作子目 湿拌地面砂浆 地面普通找平 M15 | 100m2 | 0.01 | 3258.02 | 9277.48 |  | 1229.25 |  | 32.58 |  | 92.77 |  | 12.29
人工单价 |  | 小计 | [6 empty] | 32.58 |  | 92.77 |  | 12.29
未计价材料费
清单项目综合单价 | [8 empty] | 137.65
材 料 费 明 细 | 主要材料名称、规格、型号 |  |  |  |  | 单位 | 数量 |  | 单价（元） |  | 合价（元） | 暂估单价 （元） | 暂估合价 （元）
| 其他材料费 | [7 empty] | - |  | 92.77 | -
| 材料费小计 | [7 empty] | - |  | 92.77 | -
注：1.如不使用省级或行业建设主管部门发布的计价依据，可不填定额编码、名称等； 2.招标文件提供了暂估单价的材料，按暂估的单价填入表内“暂估单价”栏及“暂估合价”栏。
表-09
综合单价分析表
工程名称：地上工程（±0.00以上） | [7 empty] | 标段： |  | 第 92 页 共 215 页
项目编码 |  | 011102003004 |  | 项目名称 | 块料楼地面（L04） |  |  |  | 计量单位 |  | m2 | 工程量 | 15.59
清单综合单价组成明细
定额编号 | 定额项目名称 | 定额 单位 | 数量 | 单价 |  |  |  |  | 合价
|  |  |  | 人工费 | 材料费 | 机具费 | 管理费 和利润 |  | 人工费 |  | 材料费 | 机具费 | 管理费 和利润
A1-12-74 换 | 楼地面陶瓷地砖(每块周长mm) 2400以内 水泥砂浆 合并制作子目 湿拌地面砂浆 地面普通找平 M15 | 100m2 | 0.01 | 3131.5 | 7200.99 |  | 1181.51 |  | 31.32 |  | 72.01 |  | 11.82
人工单价 |  | 小计 | [6 empty] | 31.32 |  | 72.01 |  | 11.82
未计价材料费
清单项目综合单价 | [8 empty] | 115.14
材 料 费 明 细 | 主要材料名称、规格、型号 |  |  |  |  | 单位 | 数量 |  | 单价（元） |  | 合价（元） | 暂估单价 （元） | 暂估合价 （元）
| 其他材料费 | [7 empty] | - |  | 72.01 | -
| 材料费小计 | [7 empty] | - |  | 72.01 | -
注：1.如不使用省级或行业建设主管部门发布的计价依据，可不填定额编码、名称等； 2.招标文件提供了暂估单价的材料，按暂估的单价填入表内“暂估单价”栏及“暂估合价”栏。
表-09
综合单价分析表
工程名称：地上工程（±0.00以上） | [7 empty] | 标段： |  | 第 93 页 共 215 页
项目编码 |  | 011102003005 |  | 项目名称 | 块料楼地面（U05） |  |  |  | 计量单位 |  | m2 | 工程量 | 23.54
清单综合单价组成明细
定额编号 | 定额项目名称 | 定额 单位 | 数量 | 单价 |  |  |  |  | 合价
|  |  |  | 人工费 | 材料费 | 机具费 | 管理费 和利润 |  | 人工费 |  | 材料费 | 机具费 | 管理费 和利润
A1-12-1 换 | 楼地面水泥砂浆找平层 混凝土或硬基层上 20mm 合并制作子目 湿拌地面砂浆 地面普通找平 M20 | 100m2 | 0.01 | 772.98 | 1183.9 |  | 291.65 |  | 7.73 |  | 11.84 |  | 2.92
A1-12-72 换 | 楼地面陶瓷地砖(每块周长mm) 1300以内 水泥砂浆 实际结合层厚度(mm):4 合并制作子目 湿拌地面砂浆 地面普通找平 M25 合并制作子目 湿拌地面砂浆 地面普通找平 M25 | 100m2 | 0.01 | 2629.75 | 5160.27 |  | 992.2 |  | 26.3 |  | 51.6 |  | 9.92
人工单价 |  | 小计 | [6 empty] | 34.03 |  | 63.44 |  | 12.84
未计价材料费
清单项目综合单价 | [8 empty] | 110.31
材 料 费 明 细 | 主要材料名称、规格、型号 |  |  |  |  | 单位 | 数量 |  | 单价（元） |  | 合价（元） | 暂估单价 （元） | 暂估合价 （元）
注：1.如不使用省级或行业建设主管部门发布的计价依据，可不填定额编码、名称等； 2.招标文件提供了暂估单价的材料，按暂估的单价填入表内“暂估单价”栏及“暂估合价”栏。
表-09
综合单价分析表
工程名称：地上工程（±0.00以上） | [7 empty] | 标段： |  | 第 94 页 共 215 页
| 其他材料费 | [7 empty] | - |  | 63.43 | -
| 材料费小计 | [7 empty] | - |  | 63.43 | -
注：1.如不使用省级或行业建设主管部门发布的计价依据，可不填定额编码、名称等； 2.招标文件提供了暂估单价的材料，按暂估的单价填入表内“暂估单价”栏及“暂估合价”栏。
表-09
综合单价分析表
工程名称：地上工程（±0.00以上） | [7 empty] | 标段： |  | 第 95 页 共 215 页
项目编码 |  | 011102003006 |  | 项目名称 | 块料楼地面（L06） |  |  |  | 计量单位 |  | m2 | 工程量 | 312.57
清单综合单价组成明细
定额编号 | 定额项目名称 | 定额 单位 | 数量 | 单价 |  |  |  |  | 合价
|  |  |  | 人工费 | 材料费 | 机具费 | 管理费 和利润 |  | 人工费 |  | 材料费 | 机具费 | 管理费 和利润
A1-12-74 换 | 楼地面陶瓷地砖(每块周长mm) 2400以内 水泥砂浆 实际结合层厚度(mm):30 合并制作子目 湿拌地面砂浆 地面普通找平 M15 合并制作子目 湿拌地面砂浆 地面普通找平 M15 | 100m2 | 0.0096 | 3398.44 | 7772.15 |  | 1282.23 |  | 32.68 |  | 74.73 |  | 12.33
A1-12-2 换 | 楼地面水泥砂浆找平层 填充层上 20mm 合并制作子目 湿拌地面砂浆 地面普通找平 M15 | 100m2 | 0.01 | 774.96 | 1676.12 |  | 292.39 |  | 7.75 |  | 16.76 |  | 2.92
A1-12-1 换 | 楼地面水泥砂浆找平层 混凝土或硬基层上 20mm 实际厚度(mm):15 合并制作子目 湿拌地面砂浆 地面普通找平 M20 | 100m2 | 0.01 | 639.51 | 892.2 |  | 241.29 |  | 6.4 |  | 8.92 |  | 2.41
A1-12-1 换 | 楼地面水泥砂浆找平层 混凝土或硬基层上 20mm 合并制作子目 湿拌地面砂浆 地面普通找平 M20 | 100m2 | 0.01 | 772.98 | 1183.9 |  | 291.65 |  | 7.73 |  | 11.84 |  | 2.92
注：1.如不使用省级或行业建设主管部门发布的计价依据，可不填定额编码、名称等； 2.招标文件提供了暂估单价的材料，按暂估的单价填入表内“暂估单价”栏及“暂估合价”栏。
表-09
综合单价分析表
工程名称：地上工程（±0.00以上） | [7 empty] | 标段： |  | 第 96 页 共 215 页
人工单价 |  | 小计 | [6 empty] | 54.56 |  | 112.25 |  | 20.58
未计价材料费
清单项目综合单价 | [8 empty] | 187.39
材 料 费 明 细 | 主要材料名称、规格、型号 |  |  |  |  | 单位 | 数量 |  | 单价（元） |  | 合价（元） | 暂估单价 （元） | 暂估合价 （元）
| 其他材料费 | [7 empty] | - |  | 112.26 | -
| 材料费小计 | [7 empty] | - |  | 112.26 | -
注：1.如不使用省级或行业建设主管部门发布的计价依据，可不填定额编码、名称等； 2.招标文件提供了暂估单价的材料，按暂估的单价填入表内“暂估单价”栏及“暂估合价”栏。
表-09
综合单价分析表
工程名称：地上工程（±0.00以上） | [7 empty] | 标段： |  | 第 97 页 共 215 页
项目编码 |  | 011102001006 |  | 项目名称 | 石材楼地面（L08） |  |  |  | 计量单位 |  | m2 | 工程量 | 818.46
清单综合单价组成明细
定额编号 | 定额项目名称 | 定额 单位 | 数量 | 单价 |  |  |  |  | 合价
|  |  |  | 人工费 | 材料费 | 机具费 | 管理费 和利润 |  | 人工费 |  | 材料费 | 机具费 | 管理费 和利润
A1-12-53 换 | 楼地面铺花岗岩(每块周长mm) 3200以内 实际结合层厚度(mm):30 合并制作子目 湿拌地面砂浆 地面普通找平 M15 合并制作子目 湿拌地面砂浆 地面普通找平 M15 | 100m2 | 0.01 | 3072.97 | 14813.94 |  | 1159.43 |  | 30.73 |  | 148.14 |  | 11.59
A1-12-63 | 花岗岩底面刷养护液 | 100m2 | 0.01 | 334.65 | 25.18 |  | 126.26 |  | 3.35 |  | 0.25 |  | 1.26
人工单价 |  | 小计 | [6 empty] | 34.08 |  | 148.39 |  | 12.85
未计价材料费
清单项目综合单价 | [8 empty] | 195.32
材 料 费 明 细 | 主要材料名称、规格、型号 |  |  |  |  | 单位 | 数量 |  | 单价（元） |  | 合价（元） | 暂估单价 （元） | 暂估合价 （元）
| 其他材料费 | [7 empty] | - |  | 148.39 | -
| 材料费小计 | [7 empty] | - |  | 148.39 | -
注：1.如不使用省级或行业建设主管部门发布的计价依据，可不填定额编码、名称等； 2.招标文件提供了暂估单价的材料，按暂估的单价填入表内“暂估单价”栏及“暂估合价”栏。
表-09
综合单价分析表
工程名称：地上工程（±0.00以上） | [7 empty] | 标段： |  | 第 98 页 共 215 页
项目编码 |  | 011106001002 |  | 项目名称 | 石材楼梯面层（L08） |  |  |  | 计量单位 |  | m2 | 工程量 | 212.25
清单综合单价组成明细
定额编号 | 定额项目名称 | 定额 单位 | 数量 | 单价 |  |  |  |  | 合价
|  |  |  | 人工费 | 材料费 | 机具费 | 管理费 和利润 |  | 人工费 |  | 材料费 | 机具费 | 管理费 和利润
A1-12-57 换 | 铺贴花岗岩 楼梯 水泥砂浆 合并制作子目 湿拌地面砂浆 地面普通找平 M15 | 100m2 | 0.01 | 7271.21 | 20361.42 |  | 2743.43 |  | 72.71 |  | 203.61 |  | 27.43
A1-12-63 | 花岗岩底面刷养护液 | 100m2 | 0.01 | 334.65 | 25.18 |  | 126.26 |  | 3.35 |  | 0.25 |  | 1.26
人工单价 |  | 小计 | [6 empty] | 76.06 |  | 203.86 |  | 28.69
未计价材料费
清单项目综合单价 | [8 empty] | 308.62
材 料 费 明 细 | 主要材料名称、规格、型号 |  |  |  |  | 单位 | 数量 |  | 单价（元） |  | 合价（元） | 暂估单价 （元） | 暂估合价 （元）
| 其他材料费 | [7 empty] | - |  | 203.82 | -
| 材料费小计 | [7 empty] | - |  | 203.82 | -
注：1.如不使用省级或行业建设主管部门发布的计价依据，可不填定额编码、名称等； 2.招标文件提供了暂估单价的材料，按暂估的单价填入表内“暂估单价”栏及“暂估合价”栏。
表-09
综合单价分析表
工程名称：地上工程（±0.00以上） | [7 empty] | 标段： |  | 第 99 页 共 215 页
项目编码 |  | 011102001007 |  | 项目名称 | 石材楼地面（L08周边线） |  |  |  | 计量单位 |  | m2 | 工程量 | 109.11
清单综合单价组成明细
定额编号 | 定额项目名称 | 定额 单位 | 数量 | 单价 |  |  |  |  | 合价
|  |  |  | 人工费 | 材料费 | 机具费 | 管理费 和利润 |  | 人工费 |  | 材料费 | 机具费 | 管理费 和利润
A1-12-61 换 | 花岗岩嵌边(波打线) 水泥砂浆 合并制作子目 湿拌地面砂浆 地面普通找平 M15 | 100m2 | 0.01 | 3378.02 | 19916.84 |  | 1274.52 |  | 33.78 |  | 199.17 |  | 12.75
A1-12-63 | 花岗岩底面刷养护液 | 100m2 | 0.01 | 334.65 | 25.18 |  | 126.26 |  | 3.35 |  | 0.25 |  | 1.26
人工单价 |  | 小计 | [6 empty] | 37.13 |  | 199.42 |  | 14.01
未计价材料费
清单项目综合单价 | [8 empty] | 250.55
材 料 费 明 细 | 主要材料名称、规格、型号 |  |  |  |  | 单位 | 数量 |  | 单价（元） |  | 合价（元） | 暂估单价 （元） | 暂估合价 （元）
| 其他材料费 | [7 empty] | - |  | 199.42 | -
| 材料费小计 | [7 empty] | - |  | 199.42 | -
注：1.如不使用省级或行业建设主管部门发布的计价依据，可不填定额编码、名称等； 2.招标文件提供了暂估单价的材料，按暂估的单价填入表内“暂估单价”栏及“暂估合价”栏。
表-09
综合单价分析表
工程名称：地上工程（±0.00以上） | [7 empty] | 标段： |  | 第 100 页 共 215 页
项目编码 |  | 011107001001 |  | 项目名称 | 石材台阶面（L08） |  |  |  | 计量单位 |  | m2 | 工程量 | 15.3
清单综合单价组成明细
定额编号 | 定额项目名称 | 定额 单位 | 数量 | 单价 |  |  |  |  | 合价
|  |  |  | 人工费 | 材料费 | 机具费 | 管理费 和利润 |  | 人工费 |  | 材料费 | 机具费 | 管理费 和利润
A1-12-58 换 | 铺贴花岗岩 台阶 水泥砂浆 合并制作子目 湿拌地面砂浆 地面普通找平 M15 | 100m2 | 0.01 | 6044.04 | 18328.72 |  | 2280.42 |  | 60.44 |  | 183.29 |  | 22.8
A1-12-63 | 花岗岩底面刷养护液 | 100m2 | 0.01 | 334.65 | 25.18 |  | 126.26 |  | 3.35 |  | 0.25 |  | 1.26
人工单价 |  | 小计 | [6 empty] | 63.79 |  | 183.54 |  | 24.06
未计价材料费
清单项目综合单价 | [8 empty] | 271.39
材 料 费 明 细 | 主要材料名称、规格、型号 |  |  |  |  | 单位 | 数量 |  | 单价（元） |  | 合价（元） | 暂估单价 （元） | 暂估合价 （元）
| 其他材料费 | [7 empty] | - |  | 183.56 | -
| 材料费小计 | [7 empty] | - |  | 183.56 | -
注：1.如不使用省级或行业建设主管部门发布的计价依据，可不填定额编码、名称等； 2.招标文件提供了暂估单价的材料，按暂估的单价填入表内“暂估单价”栏及“暂估合价”栏。
表-09
综合单价分析表
工程名称：地上工程（±0.00以上） | [7 empty] | 标段： |  | 第 101 页 共 215 页
项目编码 |  | 011104004001 |  | 项目名称 | 防静电活动地板（L09） |  |  |  | 计量单位 |  | m2 | 工程量 | 25.49
清单综合单价组成明细
定额编号 | 定额项目名称 | 定额 单位 | 数量 | 单价 |  |  |  |  | 合价
|  |  |  | 人工费 | 材料费 | 机具费 | 管理费 和利润 |  | 人工费 |  | 材料费 | 机具费 | 管理费 和利润
A1-12-172 | 防静电活动地板安装(架空) 木质 | 100m2 | 0.01 | 3592.54 | 23293.31 |  | 1355.47 |  | 35.93 |  | 232.93 |  | 13.55
A1-12-11 换 | 水泥砂浆整体面层 楼地面 20mm 合并制作子目 湿拌地面砂浆 地面普通找平 M20 | 100m2 | 0.01 | 1440.57 | 1234.73 |  | 543.52 |  | 14.41 |  | 12.35 |  | 5.44
A1-12-1 换 | 楼地面水泥砂浆找平层 混凝土或硬基层上 20mm 合并制作子目 湿拌地面砂浆 地面普通找平 M20 | 100m2 | 0.01 | 772.98 | 1183.9 |  | 291.65 |  | 7.73 |  | 11.84 |  | 2.92
人工单价 |  | 小计 | [6 empty] | 58.07 |  | 257.12 |  | 21.91
未计价材料费
清单项目综合单价 | [8 empty] | 337.09
材 料 费 明 细 | 主要材料名称、规格、型号 |  |  |  |  | 单位 | 数量 |  | 单价（元） |  | 合价（元） | 暂估单价 （元） | 暂估合价 （元）
| 其他材料费 | [7 empty] | - |  | 257.13 | -
| 材料费小计 | [7 empty] | - |  | 257.13 | -
注：1.如不使用省级或行业建设主管部门发布的计价依据，可不填定额编码、名称等； 2.招标文件提供了暂估单价的材料，按暂估的单价填入表内“暂估单价”栏及“暂估合价”栏。
表-09
综合单价分析表
工程名称：地上工程（±0.00以上） | [7 empty] | 标段： |  | 第 102 页 共 215 页
项目编码 |  | 011102003007 |  | 项目名称 | 块料楼地面（L12） |  |  |  | 计量单位 |  | m2 | 工程量 | 2019.08
清单综合单价组成明细
定额编号 | 定额项目名称 | 定额 单位 | 数量 | 单价 |  |  |  |  | 合价
|  |  |  | 人工费 | 材料费 | 机具费 | 管理费 和利润 |  | 人工费 |  | 材料费 | 机具费 | 管理费 和利润
A1-12-75 换 | 楼地面陶瓷地砖(每块周长mm) 3200以内 水泥砂浆 合并制作子目 湿拌地面砂浆 地面普通找平 M15 | 100m2 | 0.01 | 3258.02 | 9277.48 |  | 1229.25 |  | 32.49 |  | 92.51 |  | 12.26
借3-4-1 | 隔音减震垫铺设 | 100m2 | 0.01 | 1290.94 | 603.65 |  | 487.07 |  | 12.91 |  | 6.04 |  | 4.87
A1-12-9 换 | 细石混凝土找平层 30mm 实际厚度(mm):35 合并制作子目 普通预拌混凝土 碎石粒径综合考虑 C20 | 100m2 | 0.01 | 1114.13 | 1932.27 | 3.28 | 421.6 |  | 11.14 |  | 19.32 | 0.03 | 4.22
A1-5-101 | 现浇构件圆钢 φ4内 | t | 0.0014 | 1477.89 | 4272.12 | 49.28 | 744.49 |  | 2.05 |  | 5.92 | 0.07 | 1.03
人工单价 |  | 小计 | [6 empty] | 58.59 |  | 123.79 | 0.1 | 22.38
未计价材料费
清单项目综合单价 | [8 empty] | 204.85
材 料 费 明 细 | 主要材料名称、规格、型号 |  |  |  |  | 单位 | 数量 |  | 单价（元） |  | 合价（元） | 暂估单价 （元） | 暂估合价 （元）
注：1.如不使用省级或行业建设主管部门发布的计价依据，可不填定额编码、名称等； 2.招标文件提供了暂估单价的材料，按暂估的单价填入表内“暂估单价”栏及“暂估合价”栏。
表-09
综合单价分析表
工程名称：地上工程（±0.00以上） | [7 empty] | 标段： |  | 第 103 页 共 215 页
| 其他材料费 | [7 empty] | - |  | 123.71 | -
| 材料费小计 | [7 empty] | - |  | 123.71 | -
注：1.如不使用省级或行业建设主管部门发布的计价依据，可不填定额编码、名称等； 2.招标文件提供了暂估单价的材料，按暂估的单价填入表内“暂估单价”栏及“暂估合价”栏。
表-09
综合单价分析表
工程名称：地上工程（±0.00以上） | [7 empty] | 标段： |  | 第 104 页 共 215 页
项目编码 |  | 011102001008 |  | 项目名称 | 门槛石 |  |  |  | 计量单位 |  | m2 | 工程量 | 3.05
清单综合单价组成明细
定额编号 | 定额项目名称 | 定额 单位 | 数量 | 单价 |  |  |  |  | 合价
|  |  |  | 人工费 | 材料费 | 机具费 | 管理费 和利润 |  | 人工费 |  | 材料费 | 机具费 | 管理费 和利润
A1-12-47 换 | 零星装饰 水泥砂浆 合并制作子目 湿拌抹灰砂浆 一次抹灰厚度≥5mm M20 | 100m2 | 0.01 | 6473.29 | 38372.49 |  | 2442.37 |  | 64.73 |  | 383.72 |  | 24.42
人工单价 |  | 小计 | [6 empty] | 64.73 |  | 383.72 |  | 24.42
未计价材料费
清单项目综合单价 | [8 empty] | 472.88
材 料 费 明 细 | 主要材料名称、规格、型号 |  |  |  |  | 单位 | 数量 |  | 单价（元） |  | 合价（元） | 暂估单价 （元） | 暂估合价 （元）
| 其他材料费 | [7 empty] | - |  | 383.72 | -
| 材料费小计 | [7 empty] | - |  | 383.72 | -
注：1.如不使用省级或行业建设主管部门发布的计价依据，可不填定额编码、名称等； 2.招标文件提供了暂估单价的材料，按暂估的单价填入表内“暂估单价”栏及“暂估合价”栏。
表-09
综合单价分析表
工程名称：地上工程（±0.00以上） | [7 empty] | 标段： |  | 第 105 页 共 215 页
项目编码 |  | 011105003001 |  | 项目名称 | 块料踢脚线(T03) |  |  |  | 计量单位 |  | m2 | 工程量 | 1.42
清单综合单价组成明细
定额编号 | 定额项目名称 | 定额 单位 | 数量 | 单价 |  |  |  |  | 合价
|  |  |  | 人工费 | 材料费 | 机具费 | 管理费 和利润 |  | 人工费 |  | 材料费 | 机具费 | 管理费 和利润
A1-12-79 换 | 铺贴陶瓷地砖 踢脚线 水泥砂浆 合并制作子目 湿拌抹灰砂浆 一次抹灰厚度≥5mm M15 | 100m2 | 0.01 | 6546.11 | 4255.2 |  | 2469.85 |  | 65.46 |  | 42.55 |  | 24.7
人工单价 |  | 小计 | [6 empty] | 65.46 |  | 42.55 |  | 24.7
未计价材料费
清单项目综合单价 | [8 empty] | 132.71
材 料 费 明 细 | 主要材料名称、规格、型号 |  |  |  |  | 单位 | 数量 |  | 单价（元） |  | 合价（元） | 暂估单价 （元） | 暂估合价 （元）
| 其他材料费 | [7 empty] | - |  | 42.51 | -
| 材料费小计 | [7 empty] | - |  | 42.51 | -
注：1.如不使用省级或行业建设主管部门发布的计价依据，可不填定额编码、名称等； 2.招标文件提供了暂估单价的材料，按暂估的单价填入表内“暂估单价”栏及“暂估合价”栏。
表-09
综合单价分析表
工程名称：地上工程（±0.00以上） | [7 empty] | 标段： |  | 第 106 页 共 215 页
项目编码 |  | 011105005001 |  | 项目名称 | 木质踢脚线(T04) |  |  |  | 计量单位 |  | m2 | 工程量 | 18.22
清单综合单价组成明细
定额编号 | 定额项目名称 | 定额 单位 | 数量 | 单价 |  |  |  |  | 合价
|  |  |  | 人工费 | 材料费 | 机具费 | 管理费 和利润 |  | 人工费 |  | 材料费 | 机具费 | 管理费 和利润
A1-12-168 | 踢脚线 饰面板 | 100m2 | 0.01 | 3680.38 | 11130.16 | 15.21 | 1394.35 |  | 36.8 |  | 111.3 | 0.15 | 13.94
人工单价 |  | 小计 | [6 empty] | 36.8 |  | 111.3 | 0.15 | 13.94
未计价材料费
清单项目综合单价 | [8 empty] | 162.2
材 料 费 明 细 | 主要材料名称、规格、型号 |  |  |  |  | 单位 | 数量 |  | 单价（元） |  | 合价（元） | 暂估单价 （元） | 暂估合价 （元）
| 其他材料费 | [7 empty] | - |  | 111.32 | -
| 材料费小计 | [7 empty] | - |  | 111.32 | -
注：1.如不使用省级或行业建设主管部门发布的计价依据，可不填定额编码、名称等； 2.招标文件提供了暂估单价的材料，按暂估的单价填入表内“暂估单价”栏及“暂估合价”栏。
表-09
综合单价分析表
工程名称：地上工程（±0.00以上） | [7 empty] | 标段： |  | 第 107 页 共 215 页
项目编码 |  | 011406001005 |  | 项目名称 | 抹灰面油漆（N01） |  |  |  | 计量单位 |  | m2 | 工程量 | 554.27
清单综合单价组成明细
定额编号 | 定额项目名称 | 定额 单位 | 数量 | 单价 |  |  |  |  | 合价
|  |  |  | 人工费 | 材料费 | 机具费 | 管理费 和利润 |  | 人工费 |  | 材料费 | 机具费 | 管理费 和利润
A1-13-8 换 | 各种墙面15+5mm 水泥石灰砂浆底 水泥砂浆面 内墙 合并制作子目 湿拌抹灰砂浆 一次抹灰厚度≥5mm M15 合并制作子目 湿拌抹灰砂浆 一次抹灰厚度≥5mm M20 | 100m2 | 0.01 | 1475.76 | 1320.47 |  | 523.89 |  | 14.76 |  | 13.2 |  | 5.24
A1-15-150 换 | 成品腻子粉(一般型)Y型 墙面 满刮一遍 实际腻子遍数(遍):2 | 100m2 | 0.01 | 739.94 | 147.56 |  | 259.5 |  | 7.4 |  | 1.48 |  | 2.6
A1-15-170 | 抗碱底漆一遍 墙柱面 | 100m2 | 0.01 | 384.56 | 352.1 |  | 134.86 |  | 3.85 |  | 3.52 |  | 1.35
人工单价 |  | 小计 | [6 empty] | 26.01 |  | 18.2 |  | 9.19
未计价材料费
清单项目综合单价 | [8 empty] | 53.39
材 料 费 明 细 | 主要材料名称、规格、型号 |  |  |  |  | 单位 | 数量 |  | 单价（元） |  | 合价（元） | 暂估单价 （元） | 暂估合价 （元）
| 其他材料费 | [7 empty] | - |  | 18.19 | -
| 材料费小计 | [7 empty] | - |  | 18.19 | -
注：1.如不使用省级或行业建设主管部门发布的计价依据，可不填定额编码、名称等； 2.招标文件提供了暂估单价的材料，按暂估的单价填入表内“暂估单价”栏及“暂估合价”栏。
表-09
综合单价分析表
工程名称：地上工程（±0.00以上） | [7 empty] | 标段： |  | 第 108 页 共 215 页
项目编码 |  | 011406001006 |  | 项目名称 | 抹灰面油漆（N02A/C） |  |  |  | 计量单位 |  | m2 | 工程量 | 3624.05
清单综合单价组成明细
定额编号 | 定额项目名称 | 定额 单位 | 数量 | 单价 |  |  |  |  | 合价
|  |  |  | 人工费 | 材料费 | 机具费 | 管理费 和利润 |  | 人工费 |  | 材料费 | 机具费 | 管理费 和利润
A1-13-12 换 | 各种墙面15+5mm 水泥石灰砂浆底 水泥石灰砂浆面 内墙 合并制作子目 湿拌抹灰砂浆 一次抹灰厚度≥5mm M15 合并制作子目 湿拌抹灰砂浆 一次抹灰厚度≥5mm M15 | 100m2 | 0.01 | 1473.51 | 1313.63 |  | 523.09 |  | 14.74 |  | 13.14 |  | 5.23
A1-15-150 换 | 成品腻子粉(一般型)Y型 墙面 满刮一遍 实际腻子遍数(遍):2 | 100m2 | 0.01 | 739.94 | 147.56 |  | 259.5 |  | 7.4 |  | 1.48 |  | 2.6
A1-15-158 换 | 抹灰面乳胶漆 墙柱面 面漆一遍 实际面漆遍数(遍):2 换为【白色无机涂料】 | 100m2 | 0.01 | 648.62 | 572.37 |  | 227.47 |  | 6.49 |  | 5.72 |  | 2.27
人工单价 |  | 小计 | [6 empty] | 28.63 |  | 20.34 |  | 10.1
未计价材料费
清单项目综合单价 | [8 empty] | 59.06
材 料 费 明 | 主要材料名称、规格、型号 |  |  |  |  | 单位 | 数量 |  | 单价（元） |  | 合价（元） | 暂估单价 （元） | 暂估合价 （元）
注：1.如不使用省级或行业建设主管部门发布的计价依据，可不填定额编码、名称等； 2.招标文件提供了暂估单价的材料，按暂估的单价填入表内“暂估单价”栏及“暂估合价”栏。
表-09
综合单价分析表
工程名称：地上工程（±0.00以上） | [7 empty] | 标段： |  | 第 109 页 共 215 页
细 | 其他材料费 | [7 empty] | - |  | 20.33 | -
| 材料费小计 | [7 empty] | - |  | 20.33 | -
注：1.如不使用省级或行业建设主管部门发布的计价依据，可不填定额编码、名称等； 2.招标文件提供了暂估单价的材料，按暂估的单价填入表内“暂估单价”栏及“暂估合价”栏。
表-09
综合单价分析表
工程名称：地上工程（±0.00以上） | [7 empty] | 标段： |  | 第 110 页 共 215 页
项目编码 |  | 011406001007 |  | 项目名称 | 抹灰面油漆（N02B） |  |  |  | 计量单位 |  | m2 | 工程量 | 446.81
清单综合单价组成明细
定额编号 | 定额项目名称 | 定额 单位 | 数量 | 单价 |  |  |  |  | 合价
|  |  |  | 人工费 | 材料费 | 机具费 | 管理费 和利润 |  | 人工费 |  | 材料费 | 机具费 | 管理费 和利润
A1-15-150 换 | 成品腻子粉(一般型)Y型 墙面 满刮一遍 实际腻子遍数(遍):2 | 100m2 | 0.01 | 739.94 | 147.56 |  | 259.5 |  | 7.4 |  | 1.48 |  | 2.6
A1-15-158 换 | 抹灰面乳胶漆 墙柱面 面漆一遍 实际面漆遍数(遍):2 换为【白色无机涂料】 | 100m2 | 0.01 | 648.62 | 572.37 |  | 227.47 |  | 6.49 |  | 5.72 |  | 2.27
人工单价 |  | 小计 | [6 empty] | 13.89 |  | 7.2 |  | 4.87
未计价材料费
清单项目综合单价 | [8 empty] | 25.95
材 料 费 明 细 | 主要材料名称、规格、型号 |  |  |  |  | 单位 | 数量 |  | 单价（元） |  | 合价（元） | 暂估单价 （元） | 暂估合价 （元）
| 其他材料费 | [7 empty] | - |  | 7.19 | -
| 材料费小计 | [7 empty] | - |  | 7.19 | -
注：1.如不使用省级或行业建设主管部门发布的计价依据，可不填定额编码、名称等； 2.招标文件提供了暂估单价的材料，按暂估的单价填入表内“暂估单价”栏及“暂估合价”栏。
表-09
综合单价分析表
工程名称：地上工程（±0.00以上） | [7 empty] | 标段： |  | 第 111 页 共 215 页
项目编码 |  | 011204003003 |  | 项目名称 | 块料墙面(N04-C) |  |  |  | 计量单位 |  | m2 | 工程量 | 884.13
清单综合单价组成明细
定额编号 | 定额项目名称 | 定额 单位 | 数量 | 单价 |  |  |  |  | 合价
|  |  |  | 人工费 | 材料费 | 机具费 | 管理费 和利润 |  | 人工费 |  | 材料费 | 机具费 | 管理费 和利润
A1-13-162 | 镶贴陶瓷面砖密缝 墙面 建筑胶粘剂粘贴 块料周长1300内 | 100m2 | 0.01 | 5214.65 | 8458.05 |  | 1851.2 |  | 52.15 |  | 84.58 |  | 18.51
人工单价 |  | 小计 | [6 empty] | 52.15 |  | 84.58 |  | 18.51
未计价材料费
清单项目综合单价 | [8 empty] | 155.24
材 料 费 明 细 | 主要材料名称、规格、型号 |  |  |  |  | 单位 | 数量 |  | 单价（元） |  | 合价（元） | 暂估单价 （元） | 暂估合价 （元）
| 其他材料费 | [7 empty] | - |  | 84.57 | -
| 材料费小计 | [7 empty] | - |  | 84.57 | -
注：1.如不使用省级或行业建设主管部门发布的计价依据，可不填定额编码、名称等； 2.招标文件提供了暂估单价的材料，按暂估的单价填入表内“暂估单价”栏及“暂估合价”栏。
表-09
综合单价分析表
工程名称：地上工程（±0.00以上） | [7 empty] | 标段： |  | 第 112 页 共 215 页
项目编码 |  | 011204003004 |  | 项目名称 | 块料墙面(N04-D) |  |  |  | 计量单位 |  | m2 | 工程量 | 436
清单综合单价组成明细
定额编号 | 定额项目名称 | 定额 单位 | 数量 | 单价 |  |  |  |  | 合价
|  |  |  | 人工费 | 材料费 | 机具费 | 管理费 和利润 |  | 人工费 |  | 材料费 | 机具费 | 管理费 和利润
A1-13-171 换 | 墙面 干挂陶瓷面砖 平板墙面砖 | 100m2 | 0.01 | 7197.32 | 11494.65 |  | 2555.04 |  | 71.97 |  | 114.95 |  | 25.55
人工单价 |  | 小计 | [6 empty] | 71.97 |  | 114.95 |  | 25.55
未计价材料费
清单项目综合单价 | [8 empty] | 212.47
材 料 费 明 细 | 主要材料名称、规格、型号 |  |  |  |  | 单位 | 数量 |  | 单价（元） |  | 合价（元） | 暂估单价 （元） | 暂估合价 （元）
| 其他材料费 | [7 empty] | - |  | 114.96 | -
| 材料费小计 | [7 empty] | - |  | 114.96 | -
注：1.如不使用省级或行业建设主管部门发布的计价依据，可不填定额编码、名称等； 2.招标文件提供了暂估单价的材料，按暂估的单价填入表内“暂估单价”栏及“暂估合价”栏。
表-09
综合单价分析表
工程名称：地上工程（±0.00以上） | [7 empty] | 标段： |  | 第 113 页 共 215 页
项目编码 |  | 011204003005 |  | 项目名称 | 块料墙面（U05） |  |  |  | 计量单位 |  | m2 | 工程量 | 23.54
清单综合单价组成明细
定额编号 | 定额项目名称 | 定额 单位 | 数量 | 单价 |  |  |  |  | 合价
|  |  |  | 人工费 | 材料费 | 机具费 | 管理费 和利润 |  | 人工费 |  | 材料费 | 机具费 | 管理费 和利润
A1-13-1 换 | 底层抹灰15mm 各种墙面 内墙 实际水泥石灰砂浆厚度(mm):20 合并制作子目 湿拌抹灰砂浆 一次抹灰厚度≥5mm M20 | 100m2 | 0.01 | 1282.68 | 1185.63 |  | 455.36 |  | 12.83 |  | 11.86 |  | 4.55
A1-13-162 | 镶贴陶瓷面砖密缝 墙面 建筑胶粘剂粘贴 块料周长1300内 | 100m2 | 0.01 | 5214.65 | 6048.57 |  | 1851.2 |  | 52.15 |  | 60.49 |  | 18.51
人工单价 |  | 小计 | [6 empty] | 64.98 |  | 72.35 |  | 23.06
未计价材料费
清单项目综合单价 | [8 empty] | 160.38
材 料 费 明 细 | 主要材料名称、规格、型号 |  |  |  |  | 单位 | 数量 |  | 单价（元） |  | 合价（元） | 暂估单价 （元） | 暂估合价 （元）
| 其他材料费 | [7 empty] | - |  | 72.35 | -
| 材料费小计 | [7 empty] | - |  | 72.35 | -
注：1.如不使用省级或行业建设主管部门发布的计价依据，可不填定额编码、名称等； 2.招标文件提供了暂估单价的材料，按暂估的单价填入表内“暂估单价”栏及“暂估合价”栏。
表-09
综合单价分析表
工程名称：地上工程（±0.00以上） | [7 empty] | 标段： |  | 第 114 页 共 215 页
项目编码 |  | 011406001008 |  | 项目名称 | 抹灰面油漆（N06A/C） |  |  |  | 计量单位 |  | m2 | 工程量 | 344.03
清单综合单价组成明细
定额编号 | 定额项目名称 | 定额 单位 | 数量 | 单价 |  |  |  |  | 合价
|  |  |  | 人工费 | 材料费 | 机具费 | 管理费 和利润 |  | 人工费 |  | 材料费 | 机具费 | 管理费 和利润
A1-13-12 换 | 各种墙面15+5mm 水泥石灰砂浆底 水泥石灰砂浆面 内墙 合并制作子目 湿拌抹灰砂浆 一次抹灰厚度≥5mm M15 合并制作子目 湿拌抹灰砂浆 一次抹灰厚度≥5mm M15 | 100m2 | 0.01 | 1473.51 | 1313.63 |  | 523.09 |  | 14.74 |  | 13.14 |  | 5.23
A1-15-150 换 | 成品腻子粉(一般型)Y型 墙面 满刮一遍 实际腻子遍数(遍):2 | 100m2 | 0.01 | 739.94 | 147.56 |  | 259.5 |  | 7.4 |  | 1.48 |  | 2.6
A1-15-158 换 | 抹灰面乳胶漆 墙柱面 面漆一遍 实际面漆遍数(遍):2 换为【白色无机涂料】 | 100m2 | 0.01 | 648.62 | 572.37 |  | 227.47 |  | 6.49 |  | 5.72 |  | 2.27
人工单价 |  | 小计 | [6 empty] | 28.63 |  | 20.34 |  | 10.1
未计价材料费
清单项目综合单价 | [8 empty] | 59.06
材 料 费 明 | 主要材料名称、规格、型号 |  |  |  |  | 单位 | 数量 |  | 单价（元） |  | 合价（元） | 暂估单价 （元） | 暂估合价 （元）
注：1.如不使用省级或行业建设主管部门发布的计价依据，可不填定额编码、名称等； 2.招标文件提供了暂估单价的材料，按暂估的单价填入表内“暂估单价”栏及“暂估合价”栏。
表-09
综合单价分析表
工程名称：地上工程（±0.00以上） | [7 empty] | 标段： |  | 第 115 页 共 215 页
细 | 其他材料费 | [7 empty] | - |  | 20.33 | -
| 材料费小计 | [7 empty] | - |  | 20.33 | -
注：1.如不使用省级或行业建设主管部门发布的计价依据，可不填定额编码、名称等； 2.招标文件提供了暂估单价的材料，按暂估的单价填入表内“暂估单价”栏及“暂估合价”栏。
表-09
综合单价分析表
工程名称：地上工程（±0.00以上） | [7 empty] | 标段： |  | 第 116 页 共 215 页
项目编码 |  | 011406001009 |  | 项目名称 | 抹灰面油漆（N06B） |  |  |  | 计量单位 |  | m2 | 工程量 | 221.78
清单综合单价组成明细
定额编号 | 定额项目名称 | 定额 单位 | 数量 | 单价 |  |  |  |  | 合价
|  |  |  | 人工费 | 材料费 | 机具费 | 管理费 和利润 |  | 人工费 |  | 材料费 | 机具费 | 管理费 和利润
A1-15-150 换 | 成品腻子粉(一般型)Y型 墙面 满刮一遍 实际腻子遍数(遍):2 | 100m2 | 0.01 | 739.94 | 147.56 |  | 259.5 |  | 7.4 |  | 1.48 |  | 2.6
A1-15-158 换 | 抹灰面乳胶漆 墙柱面 面漆一遍 实际面漆遍数(遍):2 换为【白色无机涂料】 | 100m2 | 0.01 | 648.62 | 572.37 |  | 227.47 |  | 6.49 |  | 5.72 |  | 2.27
人工单价 |  | 小计 | [6 empty] | 13.89 |  | 7.2 |  | 4.87
未计价材料费
清单项目综合单价 | [8 empty] | 25.95
材 料 费 明 细 | 主要材料名称、规格、型号 |  |  |  |  | 单位 | 数量 |  | 单价（元） |  | 合价（元） | 暂估单价 （元） | 暂估合价 （元）
| 其他材料费 | [7 empty] | - |  | 7.19 | -
| 材料费小计 | [7 empty] | - |  | 7.19 | -
注：1.如不使用省级或行业建设主管部门发布的计价依据，可不填定额编码、名称等； 2.招标文件提供了暂估单价的材料，按暂估的单价填入表内“暂估单价”栏及“暂估合价”栏。
表-09
综合单价分析表
工程名称：地上工程（±0.00以上） | [7 empty] | 标段： |  | 第 117 页 共 215 页
项目编码 |  | 011406001010 |  | 项目名称 | 抹灰面油漆（N05） |  |  |  | 计量单位 |  | m2 | 工程量 | 86.62
清单综合单价组成明细
定额编号 | 定额项目名称 | 定额 单位 | 数量 | 单价 |  |  |  |  | 合价
|  |  |  | 人工费 | 材料费 | 机具费 | 管理费 和利润 |  | 人工费 |  | 材料费 | 机具费 | 管理费 和利润
A1-11-155 | 抗裂保护层 耐碱网格布抗裂砂浆 4mm厚 | 100m2 | 0.01 | 1835.63 | 1418.32 |  | 632.56 |  | 18.36 |  | 14.18 |  | 6.33
A1-11-153 换 | 无机轻集料保温砂浆 厚度mm 25 实际厚度(mm):30 | 100m2 | 0.01 | 3735.13 | 4753.78 | 132.36 | 1332.74 |  | 37.35 |  | 47.54 | 1.32 | 13.33
A1-13-1 换 | 底层抹灰15mm 各种墙面 内墙 实际水泥石灰砂浆厚度(mm):12 墙面设计钉(挂)网者，钉(挂)网部分的墙面 人工*1.2 合并制作子目 湿拌抹灰砂浆 一次抹灰厚度≥5mm M10 | 100m2 | 0.01 | 1112 | 589.71 |  | 394.76 |  | 11.12 |  | 5.9 |  | 3.95
A1-15-158 换 | 抹灰面乳胶漆 墙柱面 面漆一遍 实际面漆遍数(遍):2 换为【白色无机涂料】 | 100m2 | 0.01 | 648.62 | 572.37 |  | 227.47 |  | 6.49 |  | 5.72 |  | 2.27
人工单价 |  | 小计 | [6 empty] | 73.32 |  | 73.34 | 1.32 | 25.88
未计价材料费
清单项目综合单价 | [8 empty] | 173.85
材 | 主要材料名称、规格、型号 |  |  |  |  | 单位 | 数量 |  | 单价（元） |  | 合价（元） | 暂估单价 | 暂估合价
注：1.如不使用省级或行业建设主管部门发布的计价依据，可不填定额编码、名称等； 2.招标文件提供了暂估单价的材料，按暂估的单价填入表内“暂估单价”栏及“暂估合价”栏。
表-09
综合单价分析表
工程名称：地上工程（±0.00以上） | [7 empty] | 标段： |  | 第 118 页 共 215 页
料 费 明 细 | [11 empty] | （元） | （元）
| 其他材料费 | [7 empty] | - |  | 73.4 | -
| 材料费小计 | [7 empty] | - |  | 73.4 | -
注：1.如不使用省级或行业建设主管部门发布的计价依据，可不填定额编码、名称等； 2.招标文件提供了暂估单价的材料，按暂估的单价填入表内“暂估单价”栏及“暂估合价”栏。
表-09
综合单价分析表
工程名称：地上工程（±0.00以上） | [7 empty] | 标段： |  | 第 119 页 共 215 页
项目编码 |  | 011204003006 |  | 项目名称 | 块料墙面（T07B） |  |  |  | 计量单位 |  | m2 | 工程量 | 1983.61
清单综合单价组成明细
定额编号 | 定额项目名称 | 定额 单位 | 数量 | 单价 |  |  |  |  | 合价
|  |  |  | 人工费 | 材料费 | 机具费 | 管理费 和利润 |  | 人工费 |  | 材料费 | 机具费 | 管理费 和利润
A1-13-162 | 镶贴陶瓷面砖密缝 墙面 建筑胶粘剂粘贴 块料周长1300内 | 100m2 | 0.01 | 5214.65 | 8458.05 |  | 1851.2 |  | 52.15 |  | 84.58 |  | 18.51
A1-13-1 换 | 底层抹灰15mm 各种墙面 内墙 合并制作子目 湿拌抹灰砂浆 一次抹灰厚度≥5mm M15 | 100m2 | 0.01 | 1060.17 | 1106.64 |  | 376.36 |  | 10.6 |  | 11.07 |  | 3.76
人工单价 |  | 小计 | [6 empty] | 62.75 |  | 95.65 |  | 22.27
未计价材料费
清单项目综合单价 | [8 empty] | 180.67
材 料 费 明 细 | 主要材料名称、规格、型号 |  |  |  |  | 单位 | 数量 |  | 单价（元） |  | 合价（元） | 暂估单价 （元） | 暂估合价 （元）
| 其他材料费 | [7 empty] | - |  | 95.65 | -
| 材料费小计 | [7 empty] | - |  | 95.65 | -
注：1.如不使用省级或行业建设主管部门发布的计价依据，可不填定额编码、名称等； 2.招标文件提供了暂估单价的材料，按暂估的单价填入表内“暂估单价”栏及“暂估合价”栏。
表-09
综合单价分析表
工程名称：地上工程（±0.00以上） | [7 empty] | 标段： |  | 第 120 页 共 215 页
项目编码 |  | 011502001002 |  | 项目名称 | 金属装饰线（T07） |  |  |  | 计量单位 |  | m | 工程量 | 1256.59
清单综合单价组成明细
定额编号 | 定额项目名称 | 定额 单位 | 数量 | 单价 |  |  |  |  | 合价
|  |  |  | 人工费 | 材料费 | 机具费 | 管理费 和利润 |  | 人工费 |  | 材料费 | 机具费 | 管理费 和利润
A1-16-34 | 金属饰线(直线) 玻璃胶粘贴 宽度30mm以内 | 100m | 0.01 | 296.45 | 2391.42 |  | 101 |  | 2.96 |  | 23.91 |  | 1.01
人工单价 |  | 小计 | [6 empty] | 2.96 |  | 23.91 |  | 1.01
未计价材料费
清单项目综合单价 | [8 empty] | 27.89
材 料 费 明 细 | 主要材料名称、规格、型号 |  |  |  |  | 单位 | 数量 |  | 单价（元） |  | 合价（元） | 暂估单价 （元） | 暂估合价 （元）
| 其他材料费 | [7 empty] | - |  | 23.92 | -
| 材料费小计 | [7 empty] | - |  | 23.92 | -
注：1.如不使用省级或行业建设主管部门发布的计价依据，可不填定额编码、名称等； 2.招标文件提供了暂估单价的材料，按暂估的单价填入表内“暂估单价”栏及“暂估合价”栏。
表-09
综合单价分析表
工程名称：地上工程（±0.00以上） | [7 empty] | 标段： |  | 第 121 页 共 215 页
项目编码 |  | 011406001011 |  | 项目名称 | 抹灰面油漆（W01） |  |  |  | 计量单位 |  | m2 | 工程量 | 528.61
清单综合单价组成明细
定额编号 | 定额项目名称 | 定额 单位 | 数量 | 单价 |  |  |  |  | 合价
|  |  |  | 人工费 | 材料费 | 机具费 | 管理费 和利润 |  | 人工费 |  | 材料费 | 机具费 | 管理费 和利润
A1-13-9 换 | 各种墙面15+5mm 水泥石灰砂浆底 水泥砂浆面 外墙 实际面厚度(mm):6 30米内 单价*1.15 墙面设计钉(挂)网者，钉(挂)网部分的墙面 人工*1.2 合并制作子目 湿拌抹灰砂浆 一次抹灰厚度≥5mm M15 合并制作子目 湿拌防水砂浆：P6 用于抗渗压力要求的工程部位 M20 | 100m2 | 0.01 | 3727.26 | 1403.25 |  | 1323.18 |  | 37.27 |  | 14.03 |  | 13.23
A1-15-143 换 | 真石漆 墙面 换为【腻子粉成品(防水型)】 | 100m2 | 0.01 | 2882.17 | 3999.84 |  | 1010.77 |  | 28.82 |  | 40 |  | 10.11
人工单价 |  | 小计 | [6 empty] | 66.09 |  | 54.03 |  | 23.34
未计价材料费
清单项目综合单价 | [8 empty] | 143.46
材 料 费 明 | 主要材料名称、规格、型号 |  |  |  |  | 单位 | 数量 |  | 单价（元） |  | 合价（元） | 暂估单价 （元） | 暂估合价 （元）
注：1.如不使用省级或行业建设主管部门发布的计价依据，可不填定额编码、名称等； 2.招标文件提供了暂估单价的材料，按暂估的单价填入表内“暂估单价”栏及“暂估合价”栏。
表-09
综合单价分析表
工程名称：地上工程（±0.00以上） | [7 empty] | 标段： |  | 第 122 页 共 215 页
细 | 其他材料费 | [7 empty] | - |  | 54.01 | -
| 材料费小计 | [7 empty] | - |  | 54.01 | -
注：1.如不使用省级或行业建设主管部门发布的计价依据，可不填定额编码、名称等； 2.招标文件提供了暂估单价的材料，按暂估的单价填入表内“暂估单价”栏及“暂估合价”栏。
表-09
综合单价分析表
工程名称：地上工程（±0.00以上） | [7 empty] | 标段： |  | 第 123 页 共 215 页
项目编码 |  | 011406001012 |  | 项目名称 | 抹灰面油漆（W01） |  |  |  | 计量单位 |  | m2 | 工程量 | 2048.32
清单综合单价组成明细
定额编号 | 定额项目名称 | 定额 单位 | 数量 | 单价 |  |  |  |  | 合价
|  |  |  | 人工费 | 材料费 | 机具费 | 管理费 和利润 |  | 人工费 |  | 材料费 | 机具费 | 管理费 和利润
A1-13-9 换 | 各种墙面15+5mm 水泥石灰砂浆底 水泥砂浆面 外墙 实际面厚度(mm):6 墙面设计钉(挂)网者，钉(挂)网部分的墙面 人工*1.2 合并制作子目 湿拌抹灰砂浆 一次抹灰厚度≥5mm M15 合并制作子目 湿拌防水砂浆：P6 用于抗渗压力要求的工程部位 M20 | 100m2 | 0.01 | 3241.09 | 1397.88 |  | 1150.59 |  | 32.41 |  | 13.98 |  | 11.51
A1-15-143 换 | 真石漆 墙面 换为【腻子粉成品(防水型)】 | 100m2 | 0.01 | 2882.17 | 3999.84 |  | 1010.77 |  | 28.82 |  | 40 |  | 10.11
人工单价 |  | 小计 | [6 empty] | 61.23 |  | 53.98 |  | 21.62
未计价材料费
清单项目综合单价 | [8 empty] | 136.82
材 料 费 明 细 | 主要材料名称、规格、型号 |  |  |  |  | 单位 | 数量 |  | 单价（元） |  | 合价（元） | 暂估单价 （元） | 暂估合价 （元）
注：1.如不使用省级或行业建设主管部门发布的计价依据，可不填定额编码、名称等； 2.招标文件提供了暂估单价的材料，按暂估的单价填入表内“暂估单价”栏及“暂估合价”栏。
表-09
综合单价分析表
工程名称：地上工程（±0.00以上） | [7 empty] | 标段： |  | 第 124 页 共 215 页
| 其他材料费 | [7 empty] | - |  | 53.97 | -
| 材料费小计 | [7 empty] | - |  | 53.97 | -
注：1.如不使用省级或行业建设主管部门发布的计价依据，可不填定额编码、名称等； 2.招标文件提供了暂估单价的材料，按暂估的单价填入表内“暂估单价”栏及“暂估合价”栏。
表-09
综合单价分析表
工程名称：地上工程（±0.00以上） | [7 empty] | 标段： |  | 第 125 页 共 215 页
项目编码 |  | 011406001013 |  | 项目名称 | 抹灰面油漆（W02） |  |  |  | 计量单位 |  | m2 | 工程量 | 17.95
清单综合单价组成明细
定额编号 | 定额项目名称 | 定额 单位 | 数量 | 单价 |  |  |  |  | 合价
|  |  |  | 人工费 | 材料费 | 机具费 | 管理费 和利润 |  | 人工费 |  | 材料费 | 机具费 | 管理费 和利润
A1-13-30 换 | 栏板 水泥石灰砂浆底 水泥石灰砂浆面 15+5mm 实际面厚度(mm):8 合并制作子目 湿拌抹灰砂浆 一次抹灰厚度≥5mm M15 合并制作子目 湿拌防水砂浆：P6 用于抗渗压力要求的工程部位 M20 | 100m2 | 0.01 | 2403.47 | 1501.06 |  | 853.23 |  | 24.03 |  | 15.01 |  | 8.53
A1-15-143 换 | 真石漆 墙面 换为【腻子粉成品(防水型)】 | 100m2 | 0.01 | 2882.17 | 3999.84 |  | 1010.77 |  | 28.82 |  | 40 |  | 10.11
人工单价 |  | 小计 | [6 empty] | 52.85 |  | 55.01 |  | 18.64
未计价材料费
清单项目综合单价 | [8 empty] | 126.51
材 料 费 明 细 | 主要材料名称、规格、型号 |  |  |  |  | 单位 | 数量 |  | 单价（元） |  | 合价（元） | 暂估单价 （元） | 暂估合价 （元）
| 其他材料费 | [7 empty] | - |  | 55.02 | -
| 材料费小计 | [7 empty] | - |  | 55.02 | -
注：1.如不使用省级或行业建设主管部门发布的计价依据，可不填定额编码、名称等； 2.招标文件提供了暂估单价的材料，按暂估的单价填入表内“暂估单价”栏及“暂估合价”栏。
表-09
综合单价分析表
工程名称：地上工程（±0.00以上） | [7 empty] | 标段： |  | 第 126 页 共 215 页
项目编码 |  | 011204003007 |  | 项目名称 | 块料墙面(W04) |  |  |  | 计量单位 |  | m2 | 工程量 | 37.95
清单综合单价组成明细
定额编号 | 定额项目名称 | 定额 单位 | 数量 | 单价 |  |  |  |  | 合价
|  |  |  | 人工费 | 材料费 | 机具费 | 管理费 和利润 |  | 人工费 |  | 材料费 | 机具费 | 管理费 和利润
A1-11-155 换 | 抗裂保护层 耐碱网格布抗裂砂浆 4mm厚 | 100m2 | 0.01 | 1835.63 | 3750.32 |  | 632.56 |  | 18.36 |  | 37.5 |  | 6.33
A1-13-23 换 | 墙面 聚合物水泥砂浆 20mm 实际聚合物水泥砂浆厚度(mm):8 墙面设计钉(挂)网者，钉(挂)网部分的墙面 人工*1.2 | 100m2 | 0.01 | 1974.06 | 1491.68 | 34.16 | 712.91 |  | 19.74 |  | 14.92 | 0.34 | 7.13
A1-13-162 | 镶贴陶瓷面砖密缝 墙面 建筑胶粘剂粘贴 块料周长1300内 | 100m2 | 0.01 | 5214.65 | 8458.05 |  | 1851.2 |  | 52.15 |  | 84.58 |  | 18.51
人工单价 |  | 小计 | [6 empty] | 90.25 |  | 137 | 0.34 | 31.97
未计价材料费
清单项目综合单价 | [8 empty] | 259.55
材 料 费 明 细 | 主要材料名称、规格、型号 |  |  |  |  | 单位 | 数量 |  | 单价（元） |  | 合价（元） | 暂估单价 （元） | 暂估合价 （元）
| 其他材料费 | [7 empty] | - |  | 137 | -
| 材料费小计 | [7 empty] | - |  | 136.99 | -
注：1.如不使用省级或行业建设主管部门发布的计价依据，可不填定额编码、名称等； 2.招标文件提供了暂估单价的材料，按暂估的单价填入表内“暂估单价”栏及“暂估合价”栏。
表-09
综合单价分析表
工程名称：地上工程（±0.00以上） | [7 empty] | 标段： |  | 第 127 页 共 215 页
项目编码 |  | 011301001002 |  | 项目名称 | 天棚抹灰（D11） |  |  |  | 计量单位 |  | m2 | 工程量 | 21.55
清单综合单价组成明细
定额编号 | 定额项目名称 | 定额 单位 | 数量 | 单价 |  |  |  |  | 合价
|  |  |  | 人工费 | 材料费 | 机具费 | 管理费 和利润 |  | 人工费 |  | 材料费 | 机具费 | 管理费 和利润
A1-14-6 换 | 水泥石灰砂浆一次成活 合并制作子目 湿拌抹灰砂浆 一次抹灰厚度≥5mm M10 | 100m2 | 0.01 | 1512.98 | 558.51 |  | 530.61 |  | 15.13 |  | 5.59 |  | 5.31
A1-15-151 换 | 成品腻子粉(一般型)Y型 天棚面 满刮一遍 实际腻子遍数(遍):2 | 100m2 | 0.01 | 925.73 | 154.17 |  | 324.66 |  | 9.26 |  | 1.54 |  | 3.25
人工单价 |  | 小计 | [6 empty] | 24.39 |  | 7.13 |  | 8.56
未计价材料费
清单项目综合单价 | [8 empty] | 40.07
材 料 费 明 细 | 主要材料名称、规格、型号 |  |  |  |  | 单位 | 数量 |  | 单价（元） |  | 合价（元） | 暂估单价 （元） | 暂估合价 （元）
| 其他材料费 | [7 empty] | - |  | 7.12 | -
| 材料费小计 | [7 empty] | - |  | 7.12 | -
注：1.如不使用省级或行业建设主管部门发布的计价依据，可不填定额编码、名称等； 2.招标文件提供了暂估单价的材料，按暂估的单价填入表内“暂估单价”栏及“暂估合价”栏。
表-09
综合单价分析表
工程名称：地上工程（±0.00以上） | [7 empty] | 标段： |  | 第 128 页 共 215 页
项目编码 |  | 011407002003 |  | 项目名称 | 天棚喷刷涂料（D02） |  |  |  | 计量单位 |  | m2 | 工程量 | 316.01
清单综合单价组成明细
定额编号 | 定额项目名称 | 定额 单位 | 数量 | 单价 |  |  |  |  | 合价
|  |  |  | 人工费 | 材料费 | 机具费 | 管理费 和利润 |  | 人工费 |  | 材料费 | 机具费 | 管理费 和利润
A1-15-150 换 | 成品腻子粉(一般型)Y型 墙面 满刮一遍 实际腻子遍数(遍):2 | 100m2 | 0.01 | 739.94 | 147.56 |  | 259.5 |  | 7.4 |  | 1.48 |  | 2.6
A1-15-171 | 抗碱底漆一遍 天棚面 | 100m2 | 0.01 | 462.02 | 399.87 |  | 162.03 |  | 4.62 |  | 4 |  | 1.62
A1-15-159 换 | 抹灰面乳胶漆 天棚面 面漆一遍 实际面漆遍数(遍):2 换为【防霉涂料】 | 100m2 | 0.01 | 780.59 | 613.23 |  | 273.75 |  | 7.81 |  | 6.13 |  | 2.74
人工单价 |  | 小计 | [6 empty] | 19.83 |  | 11.61 |  | 6.96
未计价材料费
清单项目综合单价 | [8 empty] | 38.38
材 料 费 明 细 | 主要材料名称、规格、型号 |  |  |  |  | 单位 | 数量 |  | 单价（元） |  | 合价（元） | 暂估单价 （元） | 暂估合价 （元）
| 其他材料费 | [7 empty] | - |  | 11.6 | -
| 材料费小计 | [7 empty] | - |  | 11.6 | -
注：1.如不使用省级或行业建设主管部门发布的计价依据，可不填定额编码、名称等； 2.招标文件提供了暂估单价的材料，按暂估的单价填入表内“暂估单价”栏及“暂估合价”栏。
表-09
综合单价分析表
工程名称：地上工程（±0.00以上） | [7 empty] | 标段： |  | 第 129 页 共 215 页
项目编码 |  | 011302001002 |  | 项目名称 | 吊顶天棚（D03） |  |  |  | 计量单位 |  | m2 | 工程量 | 1002.46
清单综合单价组成明细
定额编号 | 定额项目名称 | 定额 单位 | 数量 | 单价 |  |  |  |  | 合价
|  |  |  | 人工费 | 材料费 | 机具费 | 管理费 和利润 |  | 人工费 |  | 材料费 | 机具费 | 管理费 和利润
A1-14-59 | 装配式T型铝合金天棚龙骨(不上人型) 面层规格(mm) 600×600以上 平面 | 100m2 | 0.01 | 1098.35 | 3345.19 |  | 385.19 |  | 10.98 |  | 33.45 |  | 3.85
A1-14-88 | 胶合板 | 100m2 | 0.01 | 672.14 | 1151.69 |  | 235.72 |  | 6.72 |  | 11.52 |  | 2.36
A1-14-88 R*0.8 | 胶合板 天棚基层如做两层，第二层基层 人工*0.8 | 100m2 | 0.01 | 537.71 | 1151.69 |  | 188.57 |  | 5.38 |  | 11.52 |  | 1.89
A1-15-151 | 成品腻子粉(一般型)Y型 天棚面 满刮一遍 | 100m2 | 0.01 | 514.29 | 77.09 |  | 180.36 |  | 5.14 |  | 0.77 |  | 1.8
A1-15-159 换 | 抹灰面乳胶漆 天棚面 面漆一遍 实际面漆遍数(遍):2 换为【防霉涂料】 | 100m2 | 0.01 | 780.59 | 613.23 |  | 273.75 |  | 7.81 |  | 6.13 |  | 2.74
人工单价 |  | 小计 | [6 empty] | 36.03 |  | 63.39 |  | 12.64
未计价材料费
清单项目综合单价 | [8 empty] | 112.06
材 料 费 | 主要材料名称、规格、型号 |  |  |  |  | 单位 | 数量 |  | 单价（元） |  | 合价（元） | 暂估单价 （元） | 暂估合价 （元）
注：1.如不使用省级或行业建设主管部门发布的计价依据，可不填定额编码、名称等； 2.招标文件提供了暂估单价的材料，按暂估的单价填入表内“暂估单价”栏及“暂估合价”栏。
表-09
综合单价分析表
工程名称：地上工程（±0.00以上） | [7 empty] | 标段： |  | 第 130 页 共 215 页
明 细 | 其他材料费 | [7 empty] | - |  | 63.21 | -
| 材料费小计 | [7 empty] | - |  | 63.21 | -
注：1.如不使用省级或行业建设主管部门发布的计价依据，可不填定额编码、名称等； 2.招标文件提供了暂估单价的材料，按暂估的单价填入表内“暂估单价”栏及“暂估合价”栏。
表-09
综合单价分析表
工程名称：地上工程（±0.00以上） | [7 empty] | 标段： |  | 第 131 页 共 215 页
项目编码 |  | 011302001003 |  | 项目名称 | 吊顶天棚（D04） |  |  |  | 计量单位 |  | m2 | 工程量 | 123.01
清单综合单价组成明细
定额编号 | 定额项目名称 | 定额 单位 | 数量 | 单价 |  |  |  |  | 合价
|  |  |  | 人工费 | 材料费 | 机具费 | 管理费 和利润 |  | 人工费 |  | 材料费 | 机具费 | 管理费 和利润
A1-14-58 | 装配式T型铝合金天棚龙骨(不上人型) 面层规格(mm) 600×600 跌级 | 100m2 | 0.01 | 1267.23 | 4152.54 |  | 444.42 |  | 12.67 |  | 41.53 |  | 4.44
A1-14-88 | 胶合板 | 100m2 | 0.01 | 672.14 | 2626.94 |  | 235.72 |  | 6.72 |  | 26.27 |  | 2.36
A1-14-114 | 不锈钢板面层 | 100m2 | 0.01 | 1862.56 | 13140.39 |  | 653.2 |  | 18.63 |  | 131.4 |  | 6.53
人工单价 |  | 小计 | [6 empty] | 38.02 |  | 199.2 |  | 13.33
未计价材料费
清单项目综合单价 | [8 empty] | 250.55
材 料 费 明 细 | 主要材料名称、规格、型号 |  |  |  |  | 单位 | 数量 |  | 单价（元） |  | 合价（元） | 暂估单价 （元） | 暂估合价 （元）
| 其他材料费 | [7 empty] | - |  | 199.42 | -
| 材料费小计 | [7 empty] | - |  | 199.42 | -
注：1.如不使用省级或行业建设主管部门发布的计价依据，可不填定额编码、名称等； 2.招标文件提供了暂估单价的材料，按暂估的单价填入表内“暂估单价”栏及“暂估合价”栏。
表-09
综合单价分析表
工程名称：地上工程（±0.00以上） | [7 empty] | 标段： |  | 第 132 页 共 215 页
项目编码 |  | 011302001004 |  | 项目名称 | 吊顶天棚（D04-A） |  |  |  | 计量单位 |  | m2 | 工程量 | 41.25
清单综合单价组成明细
定额编号 | 定额项目名称 | 定额 单位 | 数量 | 单价 |  |  |  |  | 合价
|  |  |  | 人工费 | 材料费 | 机具费 | 管理费 和利润 |  | 人工费 |  | 材料费 | 机具费 | 管理费 和利润
A1-14-57 | 装配式T型铝合金天棚龙骨(不上人型) 面层规格(mm) 600×600 平面 | 100m2 | 0.01 | 1182.88 | 2568.17 |  | 414.84 |  | 11.83 |  | 25.68 |  | 4.15
A1-14-88 | 胶合板 | 100m2 | 0.01 | 672.14 | 3029.09 |  | 235.72 |  | 6.72 |  | 30.29 |  | 2.36
A1-14-114 | 不锈钢板面层 | 100m2 | 0.01 | 1862.56 | 40031.94 |  | 653.2 |  | 18.63 |  | 400.32 |  | 6.53
人工单价 |  | 小计 | [6 empty] | 37.18 |  | 456.29 |  | 13.04
未计价材料费
清单项目综合单价 | [8 empty] | 506.51
材 料 费 明 细 | 主要材料名称、规格、型号 |  |  |  |  | 单位 | 数量 |  | 单价（元） |  | 合价（元） | 暂估单价 （元） | 暂估合价 （元）
| 其他材料费 | [7 empty] | - |  | 456.28 | -
| 材料费小计 | [7 empty] | - |  | 456.28 | -
注：1.如不使用省级或行业建设主管部门发布的计价依据，可不填定额编码、名称等； 2.招标文件提供了暂估单价的材料，按暂估的单价填入表内“暂估单价”栏及“暂估合价”栏。
表-09
综合单价分析表
工程名称：地上工程（±0.00以上） | [7 empty] | 标段： |  | 第 133 页 共 215 页
项目编码 |  | 011302001005 |  | 项目名称 | 吊顶天棚（D06） |  |  |  | 计量单位 |  | m2 | 工程量 | 455.03
清单综合单价组成明细
定额编号 | 定额项目名称 | 定额 单位 | 数量 | 单价 |  |  |  |  | 合价
|  |  |  | 人工费 | 材料费 | 机具费 | 管理费 和利润 |  | 人工费 |  | 材料费 | 机具费 | 管理费 和利润
A1-10-97 | 聚合物水泥防水浆料 平面 1.5mm厚 | 100m2 | 0.01 | 711.83 | 3875.35 |  | 245.3 |  | 7.12 |  | 38.75 |  | 2.45
A1-14-57 换 | 装配式T型铝合金天棚龙骨(不上人型) 面层规格(mm) 600×600 平面 | 100m2 | 0.01 | 1182.88 | 505.51 |  | 414.84 |  | 11.83 |  | 5.06 |  | 4.15
A1-14-130 | 铝板面层 600×600 | 100m2 | 0.01 | 1014.02 | 7996.34 |  | 355.61 |  | 10.14 |  | 79.96 |  | 3.56
人工单价 |  | 小计 | [6 empty] | 29.09 |  | 123.77 |  | 10.16
未计价材料费
清单项目综合单价 | [8 empty] | 163.02
材 料 费 明 细 | 主要材料名称、规格、型号 |  |  |  |  | 单位 | 数量 |  | 单价（元） |  | 合价（元） | 暂估单价 （元） | 暂估合价 （元）
| 其他材料费 | [7 empty] | - |  | 123.7 | -
| 材料费小计 | [7 empty] | - |  | 123.7 | -
注：1.如不使用省级或行业建设主管部门发布的计价依据，可不填定额编码、名称等； 2.招标文件提供了暂估单价的材料，按暂估的单价填入表内“暂估单价”栏及“暂估合价”栏。
表-09
综合单价分析表
工程名称：地上工程（±0.00以上） | [7 empty] | 标段： |  | 第 134 页 共 215 页
项目编码 |  | 011302001006 |  | 项目名称 | 吊顶天棚（D06） |  |  |  | 计量单位 |  | m2 | 工程量 | 864.77
清单综合单价组成明细
定额编号 | 定额项目名称 | 定额 单位 | 数量 | 单价 |  |  |  |  | 合价
|  |  |  | 人工费 | 材料费 | 机具费 | 管理费 和利润 |  | 人工费 |  | 材料费 | 机具费 | 管理费 和利润
A1-10-97 | 聚合物水泥防水浆料 平面 1.5mm厚 | 100m2 | 0.01 | 711.83 | 3875.35 |  | 245.3 |  | 7.12 |  | 38.75 |  | 2.45
A1-14-57 换 | 装配式T型铝合金天棚龙骨(不上人型) 面层规格(mm) 600×600 平面 | 100m2 | 0.01 | 1182.88 | 505.51 |  | 414.84 |  | 11.83 |  | 5.06 |  | 4.15
A1-14-130 | 铝板面层 600×1200 | 100m2 | 0.01 | 1014.02 | 8496.14 |  | 355.61 |  | 10.14 |  | 84.96 |  | 3.56
人工单价 |  | 小计 | [6 empty] | 29.09 |  | 128.77 |  | 10.16
未计价材料费
清单项目综合单价 | [8 empty] | 168.01
材 料 费 明 细 | 主要材料名称、规格、型号 |  |  |  |  | 单位 | 数量 |  | 单价（元） |  | 合价（元） | 暂估单价 （元） | 暂估合价 （元）
| 其他材料费 | [7 empty] | - |  | 128.7 | -
| 材料费小计 | [7 empty] | - |  | 128.7 | -
注：1.如不使用省级或行业建设主管部门发布的计价依据，可不填定额编码、名称等； 2.招标文件提供了暂估单价的材料，按暂估的单价填入表内“暂估单价”栏及“暂估合价”栏。
表-09
综合单价分析表
工程名称：地上工程（±0.00以上） | [7 empty] | 标段： |  | 第 135 页 共 215 页
项目编码 |  | 011302001007 |  | 项目名称 | 吊顶天棚（D06） |  |  |  | 计量单位 |  | m2 | 工程量 | 58.67
清单综合单价组成明细
定额编号 | 定额项目名称 | 定额 单位 | 数量 | 单价 |  |  |  |  | 合价
|  |  |  | 人工费 | 材料费 | 机具费 | 管理费 和利润 |  | 人工费 |  | 材料费 | 机具费 | 管理费 和利润
A1-10-97 | 聚合物水泥防水浆料 平面 1.5mm厚 | 100m2 | 0.01 | 711.83 | 3875.35 |  | 245.3 |  | 7.12 |  | 38.75 |  | 2.45
A1-14-53 换 | 装配式T型铝合金天棚龙骨(不上人型) 面层规格(mm) 300×300 平面 | 100m2 | 0.01 | 1436.35 | 246.84 |  | 503.73 |  | 14.36 |  | 2.47 |  | 5.04
A1-14-138 | 长条型铝扣板面层 | 100m2 | 0.01 | 1267.31 | 9633.68 |  | 444.44 |  | 12.67 |  | 96.34 |  | 4.44
人工单价 |  | 小计 | [6 empty] | 34.15 |  | 137.56 |  | 11.93
未计价材料费
清单项目综合单价 | [8 empty] | 183.65
材 料 费 明 细 | 主要材料名称、规格、型号 |  |  |  |  | 单位 | 数量 |  | 单价（元） |  | 合价（元） | 暂估单价 （元） | 暂估合价 （元）
| 其他材料费 | [7 empty] | - |  | 137.44 | -
| 材料费小计 | [7 empty] | - |  | 137.44 | -
注：1.如不使用省级或行业建设主管部门发布的计价依据，可不填定额编码、名称等； 2.招标文件提供了暂估单价的材料，按暂估的单价填入表内“暂估单价”栏及“暂估合价”栏。
表-09
综合单价分析表
工程名称：地上工程（±0.00以上） | [7 empty] | 标段： |  | 第 136 页 共 215 页
项目编码 |  | 011302001008 |  | 项目名称 | 吊顶天棚 |  |  |  | 计量单位 |  | m2 | 工程量 | 59.66
清单综合单价组成明细
定额编号 | 定额项目名称 | 定额 单位 | 数量 | 单价 |  |  |  |  | 合价
|  |  |  | 人工费 | 材料费 | 机具费 | 管理费 和利润 |  | 人工费 |  | 材料费 | 机具费 | 管理费 和利润
A1-14-35 | 装配式U型轻钢天棚龙骨(不上人型) 面层规格(mm) 300×300 平面 | 100m2 | 0.01 | 1943.23 | 2660.01 | 9.47 | 684.81 |  | 19.43 |  | 26.6 | 0.09 | 6.85
A1-14-88 | 胶合板 | 100m2 | 0.01 | 672.14 | 3029.09 |  | 235.72 |  | 6.72 |  | 30.29 |  | 2.36
A1-14-102 | 磨砂玻璃面层 | 100m2 | 0.01 | 1952.64 | 11962.96 |  | 684.79 |  | 19.53 |  | 119.63 |  | 6.85
人工单价 |  | 小计 | [6 empty] | 45.68 |  | 176.52 | 0.09 | 16.06
未计价材料费
清单项目综合单价 | [8 empty] | 238.35
材 料 费 明 细 | 主要材料名称、规格、型号 |  |  |  |  | 单位 | 数量 |  | 单价（元） |  | 合价（元） | 暂估单价 （元） | 暂估合价 （元）
| 其他材料费 | [7 empty] | - |  | 176.37 | -
| 材料费小计 | [7 empty] | - |  | 176.37 | -
注：1.如不使用省级或行业建设主管部门发布的计价依据，可不填定额编码、名称等； 2.招标文件提供了暂估单价的材料，按暂估的单价填入表内“暂估单价”栏及“暂估合价”栏。
表-09
综合单价分析表
工程名称：地上工程（±0.00以上） | [7 empty] | 标段： |  | 第 137 页 共 215 页
项目编码 |  | 011302006001 |  | 项目名称 | 装饰网架吊顶（D08） |  |  |  | 计量单位 |  | m2 | 工程量 | 509.85
清单综合单价组成明细
定额编号 | 定额项目名称 | 定额 单位 | 数量 | 单价 |  |  |  |  | 合价
|  |  |  | 人工费 | 材料费 | 机具费 | 管理费 和利润 |  | 人工费 |  | 材料费 | 机具费 | 管理费 和利润
A1-15-159 | 抹灰面乳胶漆 天棚面 面漆一遍 | 100m2 | 0.01 | 380.78 | 153.32 |  | 133.54 |  | 3.81 |  | 1.53 |  | 1.34
A1-14-41 | 装配式U型轻钢天棚龙骨(不上人型) 面层规格(mm) 600×600以上 平面 | 100m2 | 0.01 | 1520.86 | 2116.51 | 9.47 | 536.69 |  | 15.21 |  | 21.17 | 0.09 | 5.37
A1-14-104 | 铝板网面层 钉在龙骨上 | 100m2 | 0.01 | 1013.98 | 14024.07 |  | 355.61 |  | 10.14 |  | 140.24 |  | 3.56
人工单价 |  | 小计 | [6 empty] | 29.16 |  | 162.94 | 0.09 | 10.27
未计价材料费
清单项目综合单价 | [8 empty] | 202.45
材 料 费 明 细 | 主要材料名称、规格、型号 |  |  |  |  | 单位 | 数量 |  | 单价（元） |  | 合价（元） | 暂估单价 （元） | 暂估合价 （元）
| 其他材料费 | [7 empty] | - |  | 163.17 | -
| 材料费小计 | [7 empty] | - |  | 163.17 | -
注：1.如不使用省级或行业建设主管部门发布的计价依据，可不填定额编码、名称等； 2.招标文件提供了暂估单价的材料，按暂估的单价填入表内“暂估单价”栏及“暂估合价”栏。
表-09
综合单价分析表
工程名称：地上工程（±0.00以上） | [7 empty] | 标段： |  | 第 138 页 共 215 页
项目编码 |  | 011302002001 |  | 项目名称 | 格栅吊顶（D12）首层、三至五层 |  |  |  | 计量单位 |  | m2 | 工程量 | 1003.19
清单综合单价组成明细
定额编号 | 定额项目名称 | 定额 单位 | 数量 | 单价 |  |  |  |  | 合价
|  |  |  | 人工费 | 材料费 | 机具费 | 管理费 和利润 |  | 人工费 |  | 材料费 | 机具费 | 管理费 和利润
A1-15-159 | 抹灰面乳胶漆 天棚面 面漆一遍 | 100m2 | 0.0179 | 380.78 | 153.32 |  | 133.54 |  | 6.83 |  | 2.75 |  | 2.4
A1-14-207 | 铝合金格栅天栅 | 100m2 | 0.01 | 1182.88 | 14976.12 |  | 414.84 |  | 11.83 |  | 149.76 |  | 4.15
人工单价 |  | 小计 | [6 empty] | 18.66 |  | 152.51 |  | 6.55
未计价材料费
清单项目综合单价 | [8 empty] | 177.72
材 料 费 明 细 | 主要材料名称、规格、型号 |  |  |  |  | 单位 | 数量 |  | 单价（元） |  | 合价（元） | 暂估单价 （元） | 暂估合价 （元）
| 其他材料费 | [7 empty] | - |  | 152.57 | -
| 材料费小计 | [7 empty] | - |  | 152.57 | -
注：1.如不使用省级或行业建设主管部门发布的计价依据，可不填定额编码、名称等； 2.招标文件提供了暂估单价的材料，按暂估的单价填入表内“暂估单价”栏及“暂估合价”栏。
表-09
综合单价分析表
工程名称：地上工程（±0.00以上） | [7 empty] | 标段： |  | 第 139 页 共 215 页
项目编码 |  | 011302002002 |  | 项目名称 | 格栅吊顶（D12）二层 |  |  |  | 计量单位 |  | m2 | 工程量 | 201.76
清单综合单价组成明细
定额编号 | 定额项目名称 | 定额 单位 | 数量 | 单价 |  |  |  |  | 合价
|  |  |  | 人工费 | 材料费 | 机具费 | 管理费 和利润 |  | 人工费 |  | 材料费 | 机具费 | 管理费 和利润
A1-15-159 | 抹灰面乳胶漆 天棚面 面漆一遍 | 100m2 | 0.019 | 380.78 | 153.32 |  | 133.54 |  | 7.25 |  | 2.92 |  | 2.54
A1-14-207 | 铝合金格栅天栅 | 100m2 | 0.01 | 1182.88 | 14976.12 |  | 414.84 |  | 11.83 |  | 149.76 |  | 4.15
人工单价 |  | 小计 | [6 empty] | 19.08 |  | 152.68 |  | 6.69
未计价材料费
清单项目综合单价 | [8 empty] | 178.45
材 料 费 明 细 | 主要材料名称、规格、型号 |  |  |  |  | 单位 | 数量 |  | 单价（元） |  | 合价（元） | 暂估单价 （元） | 暂估合价 （元）
| 其他材料费 | [7 empty] | - |  | 152.74 | -
| 材料费小计 | [7 empty] | - |  | 152.74 | -
注：1.如不使用省级或行业建设主管部门发布的计价依据，可不填定额编码、名称等； 2.招标文件提供了暂估单价的材料，按暂估的单价填入表内“暂估单价”栏及“暂估合价”栏。
表-09
综合单价分析表
工程名称：地上工程（±0.00以上） | [7 empty] | 标段： |  | 第 140 页 共 215 页
项目编码 |  | 011503001002 |  | 项目名称 | 金属栏杆 |  |  |  | 计量单位 |  | m | 工程量 | 257.04
清单综合单价组成明细
定额编号 | 定额项目名称 | 定额 单位 | 数量 | 单价 |  |  |  |  | 合价
|  |  |  | 人工费 | 材料费 | 机具费 | 管理费 和利润 |  | 人工费 |  | 材料费 | 机具费 | 管理费 和利润
A1-16-106 换 | 钢栏杆 制安 | 100m | 0.01 | 3666.51 | 13822.9 | 1189.57 | 1654.47 |  | 36.67 |  | 138.23 | 11.9 | 16.54
A1-5-150 | 预埋铁件 | t | 0.0018 | 2904.2 | 7180.7 | 284.6 | 1554.54 |  | 5.33 |  | 13.17 | 0.52 | 2.85
人工单价 |  | 小计 | [6 empty] | 42 |  | 151.4 | 12.42 | 19.39
未计价材料费
清单项目综合单价 | [8 empty] | 225.21
材 料 费 明 细 | 主要材料名称、规格、型号 |  |  |  |  | 单位 | 数量 |  | 单价（元） |  | 合价（元） | 暂估单价 （元） | 暂估合价 （元）
| 其他材料费 | [7 empty] | - |  | 151.39 | -
| 材料费小计 | [7 empty] | - |  | 151.39 | -
注：1.如不使用省级或行业建设主管部门发布的计价依据，可不填定额编码、名称等； 2.招标文件提供了暂估单价的材料，按暂估的单价填入表内“暂估单价”栏及“暂估合价”栏。
表-09
综合单价分析表
工程名称：地上工程（±0.00以上） | [7 empty] | 标段： |  | 第 141 页 共 215 页
项目编码 |  | 011503001003 |  | 项目名称 | 金属栏杆 |  |  |  | 计量单位 |  | m | 工程量 | 114.6
清单综合单价组成明细
定额编号 | 定额项目名称 | 定额 单位 | 数量 | 单价 |  |  |  |  | 合价
|  |  |  | 人工费 | 材料费 | 机具费 | 管理费 和利润 |  | 人工费 |  | 材料费 | 机具费 | 管理费 和利润
A1-16-106 换 | 钢栏杆 制安 | 100m | 0.01 | 3666.51 | 13822.9 | 1189.57 | 1654.47 |  | 36.67 |  | 138.23 | 11.9 | 16.54
A1-5-150 | 预埋铁件 | t | 0.0047 | 2904.2 | 7180.7 | 284.6 | 1554.54 |  | 13.63 |  | 33.71 | 1.34 | 7.3
人工单价 |  | 小计 | [6 empty] | 50.3 |  | 171.94 | 13.24 | 23.84
未计价材料费
清单项目综合单价 | [8 empty] | 259.31
材 料 费 明 细 | 主要材料名称、规格、型号 |  |  |  |  | 单位 | 数量 |  | 单价（元） |  | 合价（元） | 暂估单价 （元） | 暂估合价 （元）
| 其他材料费 | [7 empty] | - |  | 171.93 | -
| 材料费小计 | [7 empty] | - |  | 171.93 | -
注：1.如不使用省级或行业建设主管部门发布的计价依据，可不填定额编码、名称等； 2.招标文件提供了暂估单价的材料，按暂估的单价填入表内“暂估单价”栏及“暂估合价”栏。
表-09
综合单价分析表
工程名称：地上工程（±0.00以上） | [7 empty] | 标段： |  | 第 142 页 共 215 页
项目编码 |  | 011503005001 |  | 项目名称 | 金属靠墙扶手 |  |  |  | 计量单位 |  | m | 工程量 | 12.9
清单综合单价组成明细
定额编号 | 定额项目名称 | 定额 单位 | 数量 | 单价 |  |  |  |  | 合价
|  |  |  | 人工费 | 材料费 | 机具费 | 管理费 和利润 |  | 人工费 |  | 材料费 | 机具费 | 管理费 和利润
A1-16-139 | 不锈钢扶手 φ60 弧型 | 100m | 0.01 | 1487.91 | 9553.99 | 137.81 | 553.88 |  | 14.88 |  | 95.54 | 1.38 | 5.54
A1-5-150 | 预埋铁件 | t | 0.0025 | 2904.2 | 7180.7 | 284.6 | 1554.54 |  | 7.2 |  | 17.81 | 0.71 | 3.86
人工单价 |  | 小计 | [6 empty] | 22.08 |  | 113.35 | 2.09 | 9.4
未计价材料费
清单项目综合单价 | [8 empty] | 146.91
材 料 费 明 细 | 主要材料名称、规格、型号 |  |  |  |  | 单位 | 数量 |  | 单价（元） |  | 合价（元） | 暂估单价 （元） | 暂估合价 （元）
| 其他材料费 | [7 empty] | - |  | 113.35 | -
| 材料费小计 | [7 empty] | - |  | 113.35 | -
注：1.如不使用省级或行业建设主管部门发布的计价依据，可不填定额编码、名称等； 2.招标文件提供了暂估单价的材料，按暂估的单价填入表内“暂估单价”栏及“暂估合价”栏。
表-09
综合单价分析表
工程名称：地上工程（±0.00以上） | [7 empty] | 标段： |  | 第 143 页 共 215 页
项目编码 |  | 011405001002 |  | 项目名称 | 金属面油漆（W03） |  |  |  | 计量单位 |  | m2 | 工程量 | 864.42
清单综合单价组成明细
定额编号 | 定额项目名称 | 定额 单位 | 数量 | 单价 |  |  |  |  | 合价
|  |  |  | 人工费 | 材料费 | 机具费 | 管理费 和利润 |  | 人工费 |  | 材料费 | 机具费 | 管理费 和利润
A1-15-125 | 机喷防锈漆 防锈漆一遍 | 100m2 | 0.01 | 151.48 | 277.88 | 240.37 | 137.42 |  | 1.51 |  | 2.78 | 2.4 | 1.37
A1-15-116 | 金属面 氟碳漆一遍 | 100m2 | 0.01 | 2035.7 | 3497.07 |  | 713.92 |  | 20.36 |  | 34.97 |  | 7.14
A1-15-117 | 金属面 喷氟碳面漆一遍 | 100m2 | 0.01 | 229.3 | 4390.88 | 166.54 | 138.82 |  | 2.29 |  | 43.91 | 1.67 | 1.39
人工单价 |  | 小计 | [6 empty] | 24.16 |  | 81.66 | 4.07 | 9.9
未计价材料费
清单项目综合单价 | [8 empty] | 119.79
材 料 费 明 细 | 主要材料名称、规格、型号 |  |  |  |  | 单位 | 数量 |  | 单价（元） |  | 合价（元） | 暂估单价 （元） | 暂估合价 （元）
| 其他材料费 | [7 empty] | - |  | 81.66 | -
| 材料费小计 | [7 empty] | - |  | 81.66 | -
注：1.如不使用省级或行业建设主管部门发布的计价依据，可不填定额编码、名称等； 2.招标文件提供了暂估单价的材料，按暂估的单价填入表内“暂估单价”栏及“暂估合价”栏。
表-09
综合单价分析表
工程名称：地上工程（±0.00以上） | [7 empty] | 标段： |  | 第 144 页 共 215 页
项目编码 |  | 011505001001 |  | 项目名称 | 洗漱台 |  |  |  | 计量单位 |  | m2 | 工程量 | 12.3
清单综合单价组成明细
定额编号 | 定额项目名称 | 定额 单位 | 数量 | 单价 |  |  |  |  | 合价
|  |  |  | 人工费 | 材料费 | 机具费 | 管理费 和利润 |  | 人工费 |  | 材料费 | 机具费 | 管理费 和利润
A1-16-174 | 洗漱台(洗手台) 石板材 | 100m2 | 0.01 | 15429.56 | 36531.54 | 1210.27 | 5669.19 |  | 154.3 |  | 365.32 | 12.1 | 56.69
人工单价 |  | 小计 | [6 empty] | 154.3 |  | 365.32 | 12.1 | 56.69
未计价材料费
清单项目综合单价 | [8 empty] | 588.41
材 料 费 明 细 | 主要材料名称、规格、型号 |  |  |  |  | 单位 | 数量 |  | 单价（元） |  | 合价（元） | 暂估单价 （元） | 暂估合价 （元）
| 其他材料费 | [7 empty] | - |  | 365.32 | -
| 材料费小计 | [7 empty] | - |  | 365.32 | -
注：1.如不使用省级或行业建设主管部门发布的计价依据，可不填定额编码、名称等； 2.招标文件提供了暂估单价的材料，按暂估的单价填入表内“暂估单价”栏及“暂估合价”栏。
表-09
综合单价分析表
工程名称：地上工程（±0.00以上） | [7 empty] | 标段： |  | 第 145 页 共 215 页
项目编码 |  | 011505010001 |  | 项目名称 | 镜面玻璃 |  |  |  | 计量单位 |  | m2 | 工程量 | 22.5
清单综合单价组成明细
定额编号 | 定额项目名称 | 定额 单位 | 数量 | 单价 |  |  |  |  | 合价
|  |  |  | 人工费 | 材料费 | 机具费 | 管理费 和利润 |  | 人工费 |  | 材料费 | 机具费 | 管理费 和利润
A1-16-95 | 挂画、挂镜 3m2以内 | 100件 | 0.0067 | 777.39 | 12070.2 |  | 264.86 |  | 5.18 |  | 80.47 |  | 1.77
人工单价 |  | 小计 | [6 empty] | 5.18 |  | 80.47 |  | 1.77
|  | 未计价材料费 | [6 empty] | 80
清单项目综合单价 | [8 empty] | 87.42
材 料 费 明 细 | 主要材料名称、规格、型号 |  |  |  |  | 单位 | 数量 |  | 单价（元） |  | 合价（元） | 暂估单价 （元） | 暂估合价 （元）
| 镜面玻璃 |  |  |  |  | m2 | 1 |  | 80 |  | 80
| 其他材料费 | [7 empty] | - |  | 0.47 | -
| 材料费小计 | [7 empty] | - |  | 80.47 | -
注：1.如不使用省级或行业建设主管部门发布的计价依据，可不填定额编码、名称等； 2.招标文件提供了暂估单价的材料，按暂估的单价填入表内“暂估单价”栏及“暂估合价”栏。
表-09
综合单价分析表
工程名称：地上工程（±0.00以上） | [7 empty] | 标段： |  | 第 146 页 共 215 页
项目编码 |  | 011210005001 |  | 项目名称 | 成品隔断 |  |  |  | 计量单位 |  | m2 | 工程量 | 189.45
清单综合单价组成明细
定额编号 | 定额项目名称 | 定额 单位 | 数量 | 单价 |  |  |  |  | 合价
|  |  |  | 人工费 | 材料费 | 机具费 | 管理费 和利润 |  | 人工费 |  | 材料费 | 机具费 | 管理费 和利润
A1-13-287 | 浴室厕隔断(包龙骨、基层) 成品隔断 | 100m2 | 0.01 | 2294.11 | 22252 |  | 814.41 |  | 22.94 |  | 222.52 |  | 8.14
人工单价 |  | 小计 | [6 empty] | 22.94 |  | 222.52 |  | 8.14
未计价材料费
清单项目综合单价 | [8 empty] | 253.61
材 料 费 明 细 | 主要材料名称、规格、型号 |  |  |  |  | 单位 | 数量 |  | 单价（元） |  | 合价（元） | 暂估单价 （元） | 暂估合价 （元）
| 其他材料费 | [7 empty] | - |  | 222.52 | -
| 材料费小计 | [7 empty] | - |  | 222.52 | -
注：1.如不使用省级或行业建设主管部门发布的计价依据，可不填定额编码、名称等； 2.招标文件提供了暂估单价的材料，按暂估的单价填入表内“暂估单价”栏及“暂估合价”栏。
表-09
综合单价分析表
工程名称：地上工程（±0.00以上） | [7 empty] | 标段： |  | 第 147 页 共 215 页
项目编码 |  | 011507001004 |  | 项目名称 | 车库位置立牌 |  |  |  | 计量单位 |  | 块 | 工程量 | 1
清单综合单价组成明细
定额编号 | 定额项目名称 | 定额 单位 | 数量 | 单价 |  |  |  |  | 合价
|  |  |  | 人工费 | 材料费 | 机具费 | 管理费 和利润 |  | 人工费 |  | 材料费 | 机具费 | 管理费 和利润
补子目1 | 车库位置立牌 | 块 | 1 |  | 1500 | [5 empty] | 1500
人工单价 |  | 小计 | [8 empty] | 1500
未计价材料费
清单项目综合单价 | [8 empty] | 1500
材 料 费 明 细 | 主要材料名称、规格、型号 |  |  |  |  | 单位 | 数量 |  | 单价（元） |  | 合价（元） | 暂估单价 （元） | 暂估合价 （元）
| 其他材料费 | [7 empty] | - |  | 1500 | -
| 材料费小计 | [7 empty] | - |  | 1500 | -
注：1.如不使用省级或行业建设主管部门发布的计价依据，可不填定额编码、名称等； 2.招标文件提供了暂估单价的材料，按暂估的单价填入表内“暂估单价”栏及“暂估合价”栏。
表-09
综合单价分析表
工程名称：地上工程（±0.00以上） | [7 empty] | 标段： |  | 第 148 页 共 215 页
项目编码 |  | 011508004001 |  | 项目名称 | 金属字（科创楼） |  |  |  | 计量单位 |  | 个 | 工程量 | 3
清单综合单价组成明细
定额编号 | 定额项目名称 | 定额 单位 | 数量 | 单价 |  |  |  |  | 合价
|  |  |  | 人工费 | 材料费 | 机具费 | 管理费 和利润 |  | 人工费 |  | 材料费 | 机具费 | 管理费 和利润
A1-16-305 换 | 金属美术字安装 1.0m2以内 其他面 | 10个 | 0.1 | 470.44 | 4615.15 |  | 160.28 |  | 47.04 |  | 461.52 |  | 16.03
人工单价 |  | 小计 | [6 empty] | 47.04 |  | 461.52 |  | 16.03
未计价材料费
清单项目综合单价 | [8 empty] | 524.59
材 料 费 明 细 | 主要材料名称、规格、型号 |  |  |  |  | 单位 | 数量 |  | 单价（元） |  | 合价（元） | 暂估单价 （元） | 暂估合价 （元）
| 其他材料费 | [7 empty] | - |  | 461.51 | -
| 材料费小计 | [7 empty] | - |  | 461.51 | -
注：1.如不使用省级或行业建设主管部门发布的计价依据，可不填定额编码、名称等； 2.招标文件提供了暂估单价的材料，按暂估的单价填入表内“暂估单价”栏及“暂估合价”栏。
表-09
综合单价分析表
工程名称：地上工程（±0.00以上） | [7 empty] | 标段： |  | 第 149 页 共 215 页
项目编码 |  | 011507001005 |  | 项目名称 | 楼层分布指引牌 |  |  |  | 计量单位 |  | 块 | 工程量 | 15
清单综合单价组成明细
定额编号 | 定额项目名称 | 定额 单位 | 数量 | 单价 |  |  |  |  | 合价
|  |  |  | 人工费 | 材料费 | 机具费 | 管理费 和利润 |  | 人工费 |  | 材料费 | 机具费 | 管理费 和利润
补子目1 | 楼层分布指引 | 块 | 1 |  | 300 | [5 empty] | 300
人工单价 |  | 小计 | [8 empty] | 300
未计价材料费
清单项目综合单价 | [8 empty] | 300
材 料 费 明 细 | 主要材料名称、规格、型号 |  |  |  |  | 单位 | 数量 |  | 单价（元） |  | 合价（元） | 暂估单价 （元） | 暂估合价 （元）
| 其他材料费 | [7 empty] | - |  | 300 | -
| 材料费小计 | [7 empty] | - |  | 300 | -
注：1.如不使用省级或行业建设主管部门发布的计价依据，可不填定额编码、名称等； 2.招标文件提供了暂估单价的材料，按暂估的单价填入表内“暂估单价”栏及“暂估合价”栏。
表-09
综合单价分析表
工程名称：地上工程（±0.00以上） | [7 empty] | 标段： |  | 第 150 页 共 215 页
项目编码 |  | 011507001006 |  | 项目名称 | 楼层号牌 |  |  |  | 计量单位 |  | 块 | 工程量 | 23
清单综合单价组成明细
定额编号 | 定额项目名称 | 定额 单位 | 数量 | 单价 |  |  |  |  | 合价
|  |  |  | 人工费 | 材料费 | 机具费 | 管理费 和利润 |  | 人工费 |  | 材料费 | 机具费 | 管理费 和利润
补子目1 | 楼层号牌 | 块 | 1 |  | 50 | [5 empty] | 50
人工单价 |  | 小计 | [8 empty] | 50
未计价材料费
清单项目综合单价 | [8 empty] | 50
材 料 费 明 细 | 主要材料名称、规格、型号 |  |  |  |  | 单位 | 数量 |  | 单价（元） |  | 合价（元） | 暂估单价 （元） | 暂估合价 （元）
| 其他材料费 | [7 empty] | - |  | 50 | -
| 材料费小计 | [7 empty] | - |  | 50 | -
注：1.如不使用省级或行业建设主管部门发布的计价依据，可不填定额编码、名称等； 2.招标文件提供了暂估单价的材料，按暂估的单价填入表内“暂估单价”栏及“暂估合价”栏。
表-09
综合单价分析表
工程名称：地上工程（±0.00以上） | [7 empty] | 标段： |  | 第 151 页 共 215 页
项目编码 |  | 011507001007 |  | 项目名称 | 宣传栏 |  |  |  | 计量单位 |  | 块 | 工程量 | 5
清单综合单价组成明细
定额编号 | 定额项目名称 | 定额 单位 | 数量 | 单价 |  |  |  |  | 合价
|  |  |  | 人工费 | 材料费 | 机具费 | 管理费 和利润 |  | 人工费 |  | 材料费 | 机具费 | 管理费 和利润
补子目1 | 宣传栏 | 块 | 1 |  | 600 | [5 empty] | 600
人工单价 |  | 小计 | [8 empty] | 600
未计价材料费
清单项目综合单价 | [8 empty] | 600
材 料 费 明 细 | 主要材料名称、规格、型号 |  |  |  |  | 单位 | 数量 |  | 单价（元） |  | 合价（元） | 暂估单价 （元） | 暂估合价 （元）
| 其他材料费 | [7 empty] | - |  | 600 | -
| 材料费小计 | [7 empty] | - |  | 600 | -
注：1.如不使用省级或行业建设主管部门发布的计价依据，可不填定额编码、名称等； 2.招标文件提供了暂估单价的材料，按暂估的单价填入表内“暂估单价”栏及“暂估合价”栏。
表-09
综合单价分析表
工程名称：地上工程（±0.00以上） | [7 empty] | 标段： |  | 第 152 页 共 215 页
项目编码 |  | 011507001008 |  | 项目名称 | 公共区域标识牌 |  |  |  | 计量单位 |  | 块 | 工程量 | 5
清单综合单价组成明细
定额编号 | 定额项目名称 | 定额 单位 | 数量 | 单价 |  |  |  |  | 合价
|  |  |  | 人工费 | 材料费 | 机具费 | 管理费 和利润 |  | 人工费 |  | 材料费 | 机具费 | 管理费 和利润
补子目1 | 公共区域标识牌 | 块 | 1 |  | 100 | [5 empty] | 100
人工单价 |  | 小计 | [8 empty] | 100
未计价材料费
清单项目综合单价 | [8 empty] | 100
材 料 费 明 细 | 主要材料名称、规格、型号 |  |  |  |  | 单位 | 数量 |  | 单价（元） |  | 合价（元） | 暂估单价 （元） | 暂估合价 （元）
| 其他材料费 | [7 empty] | - |  | 100 | -
| 材料费小计 | [7 empty] | - |  | 100 | -
注：1.如不使用省级或行业建设主管部门发布的计价依据，可不填定额编码、名称等； 2.招标文件提供了暂估单价的材料，按暂估的单价填入表内“暂估单价”栏及“暂估合价”栏。
表-09
综合单价分析表
工程名称：地上工程（±0.00以上） | [7 empty] | 标段： |  | 第 153 页 共 215 页
项目编码 |  | 011507001009 |  | 项目名称 | 楼层消防疏散图 |  |  |  | 计量单位 |  | 块 | 工程量 | 12
清单综合单价组成明细
定额编号 | 定额项目名称 | 定额 单位 | 数量 | 单价 |  |  |  |  | 合价
|  |  |  | 人工费 | 材料费 | 机具费 | 管理费 和利润 |  | 人工费 |  | 材料费 | 机具费 | 管理费 和利润
补子目1 | 楼层消防疏散图 | 块 | 1 |  | 120 | [5 empty] | 120
人工单价 |  | 小计 | [8 empty] | 120
未计价材料费
清单项目综合单价 | [8 empty] | 120
材 料 费 明 细 | 主要材料名称、规格、型号 |  |  |  |  | 单位 | 数量 |  | 单价（元） |  | 合价（元） | 暂估单价 （元） | 暂估合价 （元）
| 其他材料费 | [7 empty] | - |  | 120 | -
| 材料费小计 | [7 empty] | - |  | 120 | -
注：1.如不使用省级或行业建设主管部门发布的计价依据，可不填定额编码、名称等； 2.招标文件提供了暂估单价的材料，按暂估的单价填入表内“暂估单价”栏及“暂估合价”栏。
表-09
综合单价分析表
工程名称：地上工程（±0.00以上） | [7 empty] | 标段： |  | 第 154 页 共 215 页
项目编码 |  | 011507001010 |  | 项目名称 | 洗手间门牌 |  |  |  | 计量单位 |  | 块 | 工程量 | 15
清单综合单价组成明细
定额编号 | 定额项目名称 | 定额 单位 | 数量 | 单价 |  |  |  |  | 合价
|  |  |  | 人工费 | 材料费 | 机具费 | 管理费 和利润 |  | 人工费 |  | 材料费 | 机具费 | 管理费 和利润
补子目1 | 洗手间门牌 | 块 | 1 |  | 50 | [5 empty] | 50
人工单价 |  | 小计 | [8 empty] | 50
未计价材料费
清单项目综合单价 | [8 empty] | 50
材 料 费 明 细 | 主要材料名称、规格、型号 |  |  |  |  | 单位 | 数量 |  | 单价（元） |  | 合价（元） | 暂估单价 （元） | 暂估合价 （元）
| 其他材料费 | [7 empty] | - |  | 50 | -
| 材料费小计 | [7 empty] | - |  | 50 | -
注：1.如不使用省级或行业建设主管部门发布的计价依据，可不填定额编码、名称等； 2.招标文件提供了暂估单价的材料，按暂估的单价填入表内“暂估单价”栏及“暂估合价”栏。
表-09
综合单价分析表
工程名称：地上工程（±0.00以上） | [7 empty] | 标段： |  | 第 155 页 共 215 页
项目编码 |  | 011507001011 |  | 项目名称 | 设备间门牌 |  |  |  | 计量单位 |  | 块 | 工程量 | 16
清单综合单价组成明细
定额编号 | 定额项目名称 | 定额 单位 | 数量 | 单价 |  |  |  |  | 合价
|  |  |  | 人工费 | 材料费 | 机具费 | 管理费 和利润 |  | 人工费 |  | 材料费 | 机具费 | 管理费 和利润
补子目1 | 设备间门牌 | 块 | 1 |  | 30 | [5 empty] | 30
人工单价 |  | 小计 | [8 empty] | 30
未计价材料费
清单项目综合单价 | [8 empty] | 30
材 料 费 明 细 | 主要材料名称、规格、型号 |  |  |  |  | 单位 | 数量 |  | 单价（元） |  | 合价（元） | 暂估单价 （元） | 暂估合价 （元）
| 其他材料费 | [7 empty] | - |  | 30 | -
| 材料费小计 | [7 empty] | - |  | 30 | -
注：1.如不使用省级或行业建设主管部门发布的计价依据，可不填定额编码、名称等； 2.招标文件提供了暂估单价的材料，按暂估的单价填入表内“暂估单价”栏及“暂估合价”栏。
表-09
综合单价分析表
工程名称：地上工程（±0.00以上） | [7 empty] | 标段： |  | 第 156 页 共 215 页
项目编码 |  | 011507001012 |  | 项目名称 | 消火栓标志牌 |  |  |  | 计量单位 |  | 块 | 工程量 | 25
清单综合单价组成明细
定额编号 | 定额项目名称 | 定额 单位 | 数量 | 单价 |  |  |  |  | 合价
|  |  |  | 人工费 | 材料费 | 机具费 | 管理费 和利润 |  | 人工费 |  | 材料费 | 机具费 | 管理费 和利润
补子目1 | 消火栓标志牌 | 块 | 1 |  | 30 | [5 empty] | 30
人工单价 |  | 小计 | [8 empty] | 30
未计价材料费
清单项目综合单价 | [8 empty] | 30
材 料 费 明 细 | 主要材料名称、规格、型号 |  |  |  |  | 单位 | 数量 |  | 单价（元） |  | 合价（元） | 暂估单价 （元） | 暂估合价 （元）
| 其他材料费 | [7 empty] | - |  | 30 | -
| 材料费小计 | [7 empty] | - |  | 30 | -
注：1.如不使用省级或行业建设主管部门发布的计价依据，可不填定额编码、名称等； 2.招标文件提供了暂估单价的材料，按暂估的单价填入表内“暂估单价”栏及“暂估合价”栏。
表-09
综合单价分析表
工程名称：地上工程（±0.00以上） | [7 empty] | 标段： |  | 第 157 页 共 215 页
项目编码 |  | 011507001013 |  | 项目名称 | 如遇火警请勿乘电梯标志牌 |  |  |  | 计量单位 |  | 块 | 工程量 | 6
清单综合单价组成明细
定额编号 | 定额项目名称 | 定额 单位 | 数量 | 单价 |  |  |  |  | 合价
|  |  |  | 人工费 | 材料费 | 机具费 | 管理费 和利润 |  | 人工费 |  | 材料费 | 机具费 | 管理费 和利润
补子目1 | 如遇火警请勿乘电梯标志牌 | 块 | 1 |  | 30 | [5 empty] | 30
人工单价 |  | 小计 | [8 empty] | 30
未计价材料费
清单项目综合单价 | [8 empty] | 30
材 料 费 明 细 | 主要材料名称、规格、型号 |  |  |  |  | 单位 | 数量 |  | 单价（元） |  | 合价（元） | 暂估单价 （元） | 暂估合价 （元）
| 其他材料费 | [7 empty] | - |  | 30 | -
| 材料费小计 | [7 empty] | - |  | 30 | -
注：1.如不使用省级或行业建设主管部门发布的计价依据，可不填定额编码、名称等； 2.招标文件提供了暂估单价的材料，按暂估的单价填入表内“暂估单价”栏及“暂估合价”栏。
表-09
综合单价分析表
工程名称：地上工程（±0.00以上） | [7 empty] | 标段： |  | 第 158 页 共 215 页
项目编码 |  | 011507001014 |  | 项目名称 | 电梯温馨提示标志牌 |  |  |  | 计量单位 |  | 块 | 工程量 | 2
清单综合单价组成明细
定额编号 | 定额项目名称 | 定额 单位 | 数量 | 单价 |  |  |  |  | 合价
|  |  |  | 人工费 | 材料费 | 机具费 | 管理费 和利润 |  | 人工费 |  | 材料费 | 机具费 | 管理费 和利润
补子目1 | 电梯温馨提示标志牌 | 块 | 1 |  | 60 | [5 empty] | 60
人工单价 |  | 小计 | [8 empty] | 60
未计价材料费
清单项目综合单价 | [8 empty] | 60
材 料 费 明 细 | 主要材料名称、规格、型号 |  |  |  |  | 单位 | 数量 |  | 单价（元） |  | 合价（元） | 暂估单价 （元） | 暂估合价 （元）
| 其他材料费 | [7 empty] | - |  | 60 | -
| 材料费小计 | [7 empty] | - |  | 60 | -
注：1.如不使用省级或行业建设主管部门发布的计价依据，可不填定额编码、名称等； 2.招标文件提供了暂估单价的材料，按暂估的单价填入表内“暂估单价”栏及“暂估合价”栏。
表-09
综合单价分析表
工程名称：地上工程（±0.00以上） | [7 empty] | 标段： |  | 第 159 页 共 215 页
项目编码 |  | 011507001015 |  | 项目名称 | 无障碍标识牌 |  |  |  | 计量单位 |  | 块 | 工程量 | 8
清单综合单价组成明细
定额编号 | 定额项目名称 | 定额 单位 | 数量 | 单价 |  |  |  |  | 合价
|  |  |  | 人工费 | 材料费 | 机具费 | 管理费 和利润 |  | 人工费 |  | 材料费 | 机具费 | 管理费 和利润
补子目1 | 无障碍标识牌 | 块 | 1 |  | 90 | [5 empty] | 90
人工单价 |  | 小计 | [8 empty] | 90
未计价材料费
清单项目综合单价 | [8 empty] | 90
材 料 费 明 细 | 主要材料名称、规格、型号 |  |  |  |  | 单位 | 数量 |  | 单价（元） |  | 合价（元） | 暂估单价 （元） | 暂估合价 （元）
| 其他材料费 | [7 empty] | - |  | 90 | -
| 材料费小计 | [7 empty] | - |  | 90 | -
注：1.如不使用省级或行业建设主管部门发布的计价依据，可不填定额编码、名称等； 2.招标文件提供了暂估单价的材料，按暂估的单价填入表内“暂估单价”栏及“暂估合价”栏。
表-09
综合单价分析表
工程名称：地上工程（±0.00以上） | [7 empty] | 标段： |  | 第 160 页 共 215 页
项目编码 |  | 011507001016 |  | 项目名称 | 提示、警示类标牌 |  |  |  | 计量单位 |  | 块 | 工程量 | 41
清单综合单价组成明细
定额编号 | 定额项目名称 | 定额 单位 | 数量 | 单价 |  |  |  |  | 合价
|  |  |  | 人工费 | 材料费 | 机具费 | 管理费 和利润 |  | 人工费 |  | 材料费 | 机具费 | 管理费 和利润
补子目1 | 提示、警示类标牌 | 块 | 1 |  | 90 | [5 empty] | 90
人工单价 |  | 小计 | [8 empty] | 90
未计价材料费
清单项目综合单价 | [8 empty] | 90
材 料 费 明 细 | 主要材料名称、规格、型号 |  |  |  |  | 单位 | 数量 |  | 单价（元） |  | 合价（元） | 暂估单价 （元） | 暂估合价 （元）
| 其他材料费 | [7 empty] | - |  | 90 | -
| 材料费小计 | [7 empty] | - |  | 90 | -
注：1.如不使用省级或行业建设主管部门发布的计价依据，可不填定额编码、名称等； 2.招标文件提供了暂估单价的材料，按暂估的单价填入表内“暂估单价”栏及“暂估合价”栏。
表-09
综合单价分析表
工程名称：地上工程（±0.00以上） | [7 empty] | 标段： |  | 第 161 页 共 215 页
项目编码 |  | 010101004002 |  | 项目名称 | 挖基坑土方 |  |  |  | 计量单位 |  | m3 | 工程量 | 17.5
清单综合单价组成明细
定额编号 | 定额项目名称 | 定额 单位 | 数量 | 单价 |  |  |  |  | 合价
|  |  |  | 人工费 | 材料费 | 机具费 | 管理费 和利润 |  | 人工费 |  | 材料费 | 机具费 | 管理费 和利润
A1-1-9 | 人工挖基坑土方 一、二类土 深度在2m内 | 100m3 | 0.0005 | 3432.74 |  |  | 1218.62 |  | 1.72 |  |  |  | 0.61
A1-1-48 | 挖掘机挖装沟槽、基坑土方 一、二类土 | 1000m3 | 0.001 | 786.86 |  | 4911.32 | 2022.86 |  | 0.75 |  |  | 4.67 | 1.92
人工单价 |  | 小计 | [6 empty] | 2.47 |  |  | 4.67 | 2.53
未计价材料费
清单项目综合单价 | [8 empty] | 9.66
材 料 费 明 细 | 主要材料名称、规格、型号 |  |  |  |  | 单位 | 数量 |  | 单价（元） |  | 合价（元） | 暂估单价 （元） | 暂估合价 （元）
注：1.如不使用省级或行业建设主管部门发布的计价依据，可不填定额编码、名称等； 2.招标文件提供了暂估单价的材料，按暂估的单价填入表内“暂估单价”栏及“暂估合价”栏。
表-09
综合单价分析表
工程名称：地上工程（±0.00以上） | [7 empty] | 标段： |  | 第 162 页 共 215 页
项目编码 |  | 010103001003 |  | 项目名称 | 回填方 |  |  |  | 计量单位 |  | m3 | 工程量 | 1.87
清单综合单价组成明细
定额编号 | 定额项目名称 | 定额 单位 | 数量 | 单价 |  |  |  |  | 合价
|  |  |  | 人工费 | 材料费 | 机具费 | 管理费 和利润 |  | 人工费 |  | 材料费 | 机具费 | 管理费 和利润
A1-1-129 | 回填土 夯实机夯实 槽、坑 | 100m3 | 0.01 | 1352.52 |  | 209.44 | 554.49 |  | 13.53 |  |  | 2.09 | 5.54
人工单价 |  | 小计 | [6 empty] | 13.53 |  |  | 2.09 | 5.54
未计价材料费
清单项目综合单价 | [8 empty] | 21.16
材 料 费 明 细 | 主要材料名称、规格、型号 |  |  |  |  | 单位 | 数量 |  | 单价（元） |  | 合价（元） | 暂估单价 （元） | 暂估合价 （元）
注：1.如不使用省级或行业建设主管部门发布的计价依据，可不填定额编码、名称等； 2.招标文件提供了暂估单价的材料，按暂估的单价填入表内“暂估单价”栏及“暂估合价”栏。
表-09
综合单价分析表
工程名称：地上工程（±0.00以上） | [7 empty] | 标段： |  | 第 163 页 共 215 页
项目编码 |  | 010103002006 |  | 项目名称 | 余方弃置 |  |  |  | 计量单位 |  | m3 | 工程量 | 15.62
清单综合单价组成明细
定额编号 | 定额项目名称 | 定额 单位 | 数量 | 单价 |  |  |  |  | 合价
|  |  |  | 人工费 | 材料费 | 机具费 | 管理费 和利润 |  | 人工费 |  | 材料费 | 机具费 | 管理费 和利润
A1-1-53 换 | 自卸汽车运土方 运距1km内 实际运距(km):20 | 1000m3 | 0.001 |  |  | 44995.25 | 15973.31 |  |  |  |  | 45 | 15.97
人工单价 |  | 小计 | [9 empty] | 45 | 15.97
未计价材料费
清单项目综合单价 | [8 empty] | 60.97
材 料 费 明 细 | 主要材料名称、规格、型号 |  |  |  |  | 单位 | 数量 |  | 单价（元） |  | 合价（元） | 暂估单价 （元） | 暂估合价 （元）
注：1.如不使用省级或行业建设主管部门发布的计价依据，可不填定额编码、名称等； 2.招标文件提供了暂估单价的材料，按暂估的单价填入表内“暂估单价”栏及“暂估合价”栏。
表-09
综合单价分析表
工程名称：地上工程（±0.00以上） | [7 empty] | 标段： |  | 第 164 页 共 215 页
项目编码 |  | 010401003003 |  | 项目名称 | 实心砖墙 |  |  |  | 计量单位 |  | m3 | 工程量 | 7.49
清单综合单价组成明细
定额编号 | 定额项目名称 | 定额 单位 | 数量 | 单价 |  |  |  |  | 合价
|  |  |  | 人工费 | 材料费 | 机具费 | 管理费 和利润 |  | 人工费 |  | 材料费 | 机具费 | 管理费 和利润
A1-4-4 换 | 混水砖外墙 墙体厚度 3/4砖 合并制作子目 湿拌砌筑砂浆 砌筑灰缝≥5mm M10 | 10m3 | 0.1 | 2244.3 | 3848.7 |  | 788.65 |  | 224.43 |  | 384.87 |  | 78.87
人工单价 |  | 小计 | [6 empty] | 224.43 |  | 384.87 |  | 78.87
未计价材料费
清单项目综合单价 | [8 empty] | 688.17
材 料 费 明 细 | 主要材料名称、规格、型号 |  |  |  |  | 单位 | 数量 |  | 单价（元） |  | 合价（元） | 暂估单价 （元） | 暂估合价 （元）
| 其他材料费 | [7 empty] | - |  | 384.86 | -
| 材料费小计 | [7 empty] | - |  | 384.86 | -
注：1.如不使用省级或行业建设主管部门发布的计价依据，可不填定额编码、名称等； 2.招标文件提供了暂估单价的材料，按暂估的单价填入表内“暂估单价”栏及“暂估合价”栏。
表-09
综合单价分析表
工程名称：地上工程（±0.00以上） | [7 empty] | 标段： |  | 第 165 页 共 215 页
项目编码 |  | 010501001004 |  | 项目名称 | 垫层 |  |  |  | 计量单位 |  | m3 | 工程量 | 4.27
清单综合单价组成明细
定额编号 | 定额项目名称 | 定额 单位 | 数量 | 单价 |  |  |  |  | 合价
|  |  |  | 人工费 | 材料费 | 机具费 | 管理费 和利润 |  | 人工费 |  | 材料费 | 机具费 | 管理费 和利润
A1-5-78 换 | 混凝土垫层 合并制作子目 普通预拌混凝土 碎石粒径综合考虑 C20 | 10m3 | 0.1 | 635.04 | 5417.83 |  | 309.58 |  | 63.5 |  | 541.78 |  | 30.96
A1-5-51 换 | 泵送混凝土至建筑部位 高度50m以内(含±0.00以下) 合并制作子目 普通预拌混凝土 碎石粒径综合考虑 C20 | 10m3 | 0.1 | 16.67 | 66.87 | 147.92 | 80.24 |  | 1.67 |  | 6.69 | 14.79 | 8.02
人工单价 |  | 小计 | [6 empty] | 65.17 |  | 548.47 | 14.79 | 38.98
未计价材料费
清单项目综合单价 | [8 empty] | 667.42
材 料 费 明 细 | 主要材料名称、规格、型号 |  |  |  |  | 单位 | 数量 |  | 单价（元） |  | 合价（元） | 暂估单价 （元） | 暂估合价 （元）
| 其他材料费 | [7 empty] | - |  | 548.48 | -
| 材料费小计 | [7 empty] | - |  | 548.48 | -
注：1.如不使用省级或行业建设主管部门发布的计价依据，可不填定额编码、名称等； 2.招标文件提供了暂估单价的材料，按暂估的单价填入表内“暂估单价”栏及“暂估合价”栏。
表-09
综合单价分析表
工程名称：地上工程（±0.00以上） | [7 empty] | 标段： |  | 第 166 页 共 215 页
项目编码 |  | 010501003001 |  | 项目名称 | 独立基础 |  |  |  | 计量单位 |  | m3 | 工程量 | 14.32
清单综合单价组成明细
定额编号 | 定额项目名称 | 定额 单位 | 数量 | 单价 |  |  |  |  | 合价
|  |  |  | 人工费 | 材料费 | 机具费 | 管理费 和利润 |  | 人工费 |  | 材料费 | 机具费 | 管理费 和利润
A1-5-2 换 | 现浇建筑物混凝土 其他混凝土基础 合并制作子目 普通预拌混凝土 碎石粒径综合考虑 C30 | 10m3 | 0.1 | 501.7 | 5810.41 | 8.08 | 248.52 |  | 50.17 |  | 581.04 | 0.81 | 24.85
A1-5-51 换 | 泵送混凝土至建筑部位 高度50m以内(含±0.00以下) 合并制作子目 普通预拌混凝土 碎石粒径综合考虑 C30 | 10m3 | 0.1 | 16.67 | 70.27 | 147.92 | 80.24 |  | 1.67 |  | 7.03 | 14.79 | 8.02
人工单价 |  | 小计 | [6 empty] | 51.84 |  | 588.07 | 15.6 | 32.87
未计价材料费
清单项目综合单价 | [8 empty] | 688.38
材 料 费 明 细 | 主要材料名称、规格、型号 |  |  |  |  | 单位 | 数量 |  | 单价（元） |  | 合价（元） | 暂估单价 （元） | 暂估合价 （元）
| 其他材料费 | [7 empty] | - |  | 588.06 | -
| 材料费小计 | [7 empty] | - |  | 588.06 | -
注：1.如不使用省级或行业建设主管部门发布的计价依据，可不填定额编码、名称等； 2.招标文件提供了暂估单价的材料，按暂估的单价填入表内“暂估单价”栏及“暂估合价”栏。
表-09
综合单价分析表
工程名称：地上工程（±0.00以上） | [7 empty] | 标段： |  | 第 167 页 共 215 页
项目编码 |  | 010502001005 |  | 项目名称 | 矩形柱 |  |  |  | 计量单位 |  | m3 | 工程量 | 10.58
清单综合单价组成明细
定额编号 | 定额项目名称 | 定额 单位 | 数量 | 单价 |  |  |  |  | 合价
|  |  |  | 人工费 | 材料费 | 机具费 | 管理费 和利润 |  | 人工费 |  | 材料费 | 机具费 | 管理费 和利润
A1-5-5 换 | 现浇建筑物混凝土 矩形、多边形、异形、圆形柱、钢管柱 合并制作子目 普通预拌混凝土 碎石粒径综合考虑 C30 | 10m3 | 0.1 | 1296.74 | 6000.95 | 13.01 | 638.5 |  | 129.67 |  | 600.1 | 1.3 | 63.85
A1-5-51 换 | 泵送混凝土至建筑部位 高度50m以内(含±0.00以下) 合并制作子目 普通预拌混凝土 碎石粒径综合考虑 C30 | 10m3 | 0.1 | 16.67 | 41.92 | 147.92 | 80.24 |  | 1.67 |  | 4.19 | 14.79 | 8.02
人工单价 |  | 小计 | [6 empty] | 131.34 |  | 604.29 | 16.09 | 71.87
未计价材料费
清单项目综合单价 | [8 empty] | 823.6
材 料 费 明 细 | 主要材料名称、规格、型号 |  |  |  |  | 单位 | 数量 |  | 单价（元） |  | 合价（元） | 暂估单价 （元） | 暂估合价 （元）
| 其他材料费 | [7 empty] | - |  | 604.3 | -
| 材料费小计 | [7 empty] | - |  | 604.3 | -
注：1.如不使用省级或行业建设主管部门发布的计价依据，可不填定额编码、名称等； 2.招标文件提供了暂估单价的材料，按暂估的单价填入表内“暂估单价”栏及“暂估合价”栏。
表-09
综合单价分析表
工程名称：地上工程（±0.00以上） | [7 empty] | 标段： |  | 第 168 页 共 215 页
项目编码 |  | 010503001001 |  | 项目名称 | 基础梁 |  |  |  | 计量单位 |  | m3 | 工程量 | 7.54
清单综合单价组成明细
定额编号 | 定额项目名称 | 定额 单位 | 数量 | 单价 |  |  |  |  | 合价
|  |  |  | 人工费 | 材料费 | 机具费 | 管理费 和利润 |  | 人工费 |  | 材料费 | 机具费 | 管理费 和利润
A1-5-8 换 | 现浇建筑物混凝土 基础梁 合并制作子目 普通预拌混凝土 碎石粒径综合考虑 C30 | 10m3 | 0.1 | 400.02 | 5923.41 | 13.11 | 201.4 |  | 40 |  | 592.34 | 1.31 | 20.14
A1-5-51 换 | 泵送混凝土至建筑部位 高度50m以内(含±0.00以下) 合并制作子目 普通预拌混凝土 碎石粒径综合考虑 C30 | 10m3 | 0.1 | 16.67 | 70.27 | 147.92 | 80.24 |  | 1.67 |  | 7.03 | 14.79 | 8.02
人工单价 |  | 小计 | [6 empty] | 41.67 |  | 599.37 | 16.1 | 28.16
未计价材料费
清单项目综合单价 | [8 empty] | 685.3
材 料 费 明 细 | 主要材料名称、规格、型号 |  |  |  |  | 单位 | 数量 |  | 单价（元） |  | 合价（元） | 暂估单价 （元） | 暂估合价 （元）
| 其他材料费 | [7 empty] | - |  | 599.36 | -
| 材料费小计 | [7 empty] | - |  | 599.36 | -
注：1.如不使用省级或行业建设主管部门发布的计价依据，可不填定额编码、名称等； 2.招标文件提供了暂估单价的材料，按暂估的单价填入表内“暂估单价”栏及“暂估合价”栏。
表-09
综合单价分析表
工程名称：地上工程（±0.00以上） | [7 empty] | 标段： |  | 第 169 页 共 215 页
项目编码 |  | 010505001007 |  | 项目名称 | 有梁板 |  |  |  | 计量单位 |  | m3 | 工程量 | 31.18
清单综合单价组成明细
定额编号 | 定额项目名称 | 定额 单位 | 数量 | 单价 |  |  |  |  | 合价
|  |  |  | 人工费 | 材料费 | 机具费 | 管理费 和利润 |  | 人工费 |  | 材料费 | 机具费 | 管理费 和利润
A1-5-14 换 | 现浇建筑物混凝土 平板、有梁板、无梁板 合并制作子目 普通预拌混凝土 碎石粒径综合考虑 C30 | 10m3 | 0.1 | 511.7 | 5954.08 | 14.65 | 256.6 |  | 51.17 |  | 595.41 | 1.47 | 25.66
A1-5-51 换 | 泵送混凝土至建筑部位 高度50m以内(含±0.00以下) 合并制作子目 普通预拌混凝土 碎石粒径综合考虑 C30 | 10m3 | 0.1 | 16.67 | 41.92 | 147.92 | 80.24 |  | 1.67 |  | 4.19 | 14.79 | 8.02
人工单价 |  | 小计 | [6 empty] | 52.84 |  | 599.6 | 16.26 | 33.68
未计价材料费
清单项目综合单价 | [8 empty] | 702.38
材 料 费 明 细 | 主要材料名称、规格、型号 |  |  |  |  | 单位 | 数量 |  | 单价（元） |  | 合价（元） | 暂估单价 （元） | 暂估合价 （元）
| 其他材料费 | [7 empty] | - |  | 599.6 | -
| 材料费小计 | [7 empty] | - |  | 599.6 | -
注：1.如不使用省级或行业建设主管部门发布的计价依据，可不填定额编码、名称等； 2.招标文件提供了暂估单价的材料，按暂估的单价填入表内“暂估单价”栏及“暂估合价”栏。
表-09
综合单价分析表
工程名称：地上工程（±0.00以上） | [7 empty] | 标段： |  | 第 170 页 共 215 页
项目编码 |  | 010505006002 |  | 项目名称 | 栏板 |  |  |  | 计量单位 |  | m3 | 工程量 | 3.82
清单综合单价组成明细
定额编号 | 定额项目名称 | 定额 单位 | 数量 | 单价 |  |  |  |  | 合价
|  |  |  | 人工费 | 材料费 | 机具费 | 管理费 和利润 |  | 人工费 |  | 材料费 | 机具费 | 管理费 和利润
A1-5-30 换 | 现浇混凝土其他构件 栏板、反檐 合并制作子目 普通预拌混凝土 碎石粒径综合考虑 C30 | 10m3 | 0.1 | 1888.29 | 5743.64 | 20.98 | 930.77 |  | 188.83 |  | 574.36 | 2.1 | 93.08
A1-5-51 换 | 泵送混凝土至建筑部位 高度50m以内(含±0.00以下) 合并制作子目 普通预拌混凝土 碎石粒径综合考虑 C30 | 10m3 | 0.1 | 16.67 | 70.27 | 147.92 | 80.24 |  | 1.67 |  | 7.03 | 14.79 | 8.02
人工单价 |  | 小计 | [6 empty] | 190.5 |  | 581.39 | 16.89 | 101.1
未计价材料费
清单项目综合单价 | [8 empty] | 889.88
材 料 费 明 细 | 主要材料名称、规格、型号 |  |  |  |  | 单位 | 数量 |  | 单价（元） |  | 合价（元） | 暂估单价 （元） | 暂估合价 （元）
| 其他材料费 | [7 empty] | - |  | 581.4 | -
| 材料费小计 | [7 empty] | - |  | 581.4 | -
注：1.如不使用省级或行业建设主管部门发布的计价依据，可不填定额编码、名称等； 2.招标文件提供了暂估单价的材料，按暂估的单价填入表内“暂估单价”栏及“暂估合价”栏。
表-09
综合单价分析表
工程名称：地上工程（±0.00以上） | [7 empty] | 标段： |  | 第 171 页 共 215 页
项目编码 |  | 010507005003 |  | 项目名称 | 压顶 |  |  |  | 计量单位 |  | m3 | 工程量 | 1.25
清单综合单价组成明细
定额编号 | 定额项目名称 | 定额 单位 | 数量 | 单价 |  |  |  |  | 合价
|  |  |  | 人工费 | 材料费 | 机具费 | 管理费 和利润 |  | 人工费 |  | 材料费 | 机具费 | 管理费 和利润
A1-5-35 换 | 现浇混凝土其他构件 压顶、扶手 合并制作子目 普通预拌混凝土 碎石粒径综合考虑 C30 | 10m3 | 0.1 | 2536.82 | 5846.82 |  | 1236.7 |  | 253.68 |  | 584.68 |  | 123.67
人工单价 |  | 小计 | [6 empty] | 253.68 |  | 584.68 |  | 123.67
未计价材料费
清单项目综合单价 | [8 empty] | 962.03
材 料 费 明 细 | 主要材料名称、规格、型号 |  |  |  |  | 单位 | 数量 |  | 单价（元） |  | 合价（元） | 暂估单价 （元） | 暂估合价 （元）
| 其他材料费 | [7 empty] | - |  | 584.68 | -
| 材料费小计 | [7 empty] | - |  | 584.68 | -
注：1.如不使用省级或行业建设主管部门发布的计价依据，可不填定额编码、名称等； 2.招标文件提供了暂估单价的材料，按暂估的单价填入表内“暂估单价”栏及“暂估合价”栏。
表-09
综合单价分析表
工程名称：地上工程（±0.00以上） | [7 empty] | 标段： |  | 第 172 页 共 215 页
项目编码 |  | 010515001022 |  | 项目名称 | 现浇构件钢筋 |  |  |  | 计量单位 |  | t | 工程量 | 2.686
清单综合单价组成明细
定额编号 | 定额项目名称 | 定额 单位 | 数量 | 单价 |  |  |  |  | 合价
|  |  |  | 人工费 | 材料费 | 机具费 | 管理费 和利润 |  | 人工费 |  | 材料费 | 机具费 | 管理费 和利润
A1-5-108 | 现浇构件带肋钢筋(Ⅲ级以上) φ10以内 | t | 1 | 755.63 | 4226.54 | 67.26 | 401.16 |  | 755.63 |  | 4226.54 | 67.26 | 401.16
人工单价 |  | 小计 | [6 empty] | 755.63 |  | 4226.54 | 67.26 | 401.16
未计价材料费
清单项目综合单价 | [8 empty] | 5450.59
材 料 费 明 细 | 主要材料名称、规格、型号 |  |  |  |  | 单位 | 数量 |  | 单价（元） |  | 合价（元） | 暂估单价 （元） | 暂估合价 （元）
| 其他材料费 | [7 empty] | - |  | 4226.54 | -
| 材料费小计 | [7 empty] | - |  | 4226.54 | -
注：1.如不使用省级或行业建设主管部门发布的计价依据，可不填定额编码、名称等； 2.招标文件提供了暂估单价的材料，按暂估的单价填入表内“暂估单价”栏及“暂估合价”栏。
表-09
综合单价分析表
工程名称：地上工程（±0.00以上） | [7 empty] | 标段： |  | 第 173 页 共 215 页
项目编码 |  | 010515001023 |  | 项目名称 | 现浇构件钢筋 |  |  |  | 计量单位 |  | t | 工程量 | 4.011
清单综合单价组成明细
定额编号 | 定额项目名称 | 定额 单位 | 数量 | 单价 |  |  |  |  | 合价
|  |  |  | 人工费 | 材料费 | 机具费 | 管理费 和利润 |  | 人工费 |  | 材料费 | 机具费 | 管理费 和利润
A1-5-109 | 现浇构件带肋钢筋(Ⅲ级以上) φ25以内 | t | 1 | 549.18 | 4098.42 | 56.31 | 295.18 |  | 549.18 |  | 4098.42 | 56.31 | 295.18
人工单价 |  | 小计 | [6 empty] | 549.18 |  | 4098.42 | 56.31 | 295.18
未计价材料费
清单项目综合单价 | [8 empty] | 4999.09
材 料 费 明 细 | 主要材料名称、规格、型号 |  |  |  |  | 单位 | 数量 |  | 单价（元） |  | 合价（元） | 暂估单价 （元） | 暂估合价 （元）
| 其他材料费 | [7 empty] | - |  | 4098.42 | -
| 材料费小计 | [7 empty] | - |  | 4098.42 | -
注：1.如不使用省级或行业建设主管部门发布的计价依据，可不填定额编码、名称等； 2.招标文件提供了暂估单价的材料，按暂估的单价填入表内“暂估单价”栏及“暂估合价”栏。
表-09
综合单价分析表
工程名称：地上工程（±0.00以上） | [7 empty] | 标段： |  | 第 174 页 共 215 页
项目编码 |  | 010515001024 |  | 项目名称 | 现浇构件钢筋 |  |  |  | 计量单位 |  | t | 工程量 | 1.515
清单综合单价组成明细
定额编号 | 定额项目名称 | 定额 单位 | 数量 | 单价 |  |  |  |  | 合价
|  |  |  | 人工费 | 材料费 | 机具费 | 管理费 和利润 |  | 人工费 |  | 材料费 | 机具费 | 管理费 和利润
A1-5-111 | 现浇构件箍筋 圆钢 φ10以内 | t | 1 | 1368.22 | 4267.13 | 59.43 | 695.98 |  | 1368.22 |  | 4267.13 | 59.43 | 695.98
人工单价 |  | 小计 | [6 empty] | 1368.22 |  | 4267.13 | 59.43 | 695.98
未计价材料费
清单项目综合单价 | [8 empty] | 6390.76
材 料 费 明 细 | 主要材料名称、规格、型号 |  |  |  |  | 单位 | 数量 |  | 单价（元） |  | 合价（元） | 暂估单价 （元） | 暂估合价 （元）
| 其他材料费 | [7 empty] | - |  | 4267.14 | -
| 材料费小计 | [7 empty] | - |  | 4267.14 | -
注：1.如不使用省级或行业建设主管部门发布的计价依据，可不填定额编码、名称等； 2.招标文件提供了暂估单价的材料，按暂估的单价填入表内“暂估单价”栏及“暂估合价”栏。
表-09
综合单价分析表
工程名称：地上工程（±0.00以上） | [7 empty] | 标段： |  | 第 175 页 共 215 页
项目编码 |  | 010516003004 |  | 项目名称 | 机械连接 |  |  |  | 计量单位 |  | 个 | 工程量 | 20
清单综合单价组成明细
定额编号 | 定额项目名称 | 定额 单位 | 数量 | 单价 |  |  |  |  | 合价
|  |  |  | 人工费 | 材料费 | 机具费 | 管理费 和利润 |  | 人工费 |  | 材料费 | 机具费 | 管理费 和利润
A1-5-133 | 套筒直螺纹钢筋接头 φ25以内 | 10个接头 | 0.1 | 64.77 | 42.83 | 9.03 | 35.98 |  | 6.48 |  | 4.28 | 0.9 | 3.6
人工单价 |  | 小计 | [6 empty] | 6.48 |  | 4.28 | 0.9 | 3.6
未计价材料费
清单项目综合单价 | [8 empty] | 15.26
材 料 费 明 细 | 主要材料名称、规格、型号 |  |  |  |  | 单位 | 数量 |  | 单价（元） |  | 合价（元） | 暂估单价 （元） | 暂估合价 （元）
| 其他材料费 | [7 empty] | - |  | 4.28 | -
| 材料费小计 | [7 empty] | - |  | 4.28 | -
注：1.如不使用省级或行业建设主管部门发布的计价依据，可不填定额编码、名称等； 2.招标文件提供了暂估单价的材料，按暂估的单价填入表内“暂估单价”栏及“暂估合价”栏。
表-09
综合单价分析表
工程名称：地上工程（±0.00以上） | [7 empty] | 标段： |  | 第 176 页 共 215 页
项目编码 |  | 011102001009 |  | 项目名称 | 石材楼地面（L02） |  |  |  | 计量单位 |  | m2 | 工程量 | 63.06
清单综合单价组成明细
定额编号 | 定额项目名称 | 定额 单位 | 数量 | 单价 |  |  |  |  | 合价
|  |  |  | 人工费 | 材料费 | 机具费 | 管理费 和利润 |  | 人工费 |  | 材料费 | 机具费 | 管理费 和利润
A1-12-53 换 | 楼地面铺花岗岩(每块周长mm) 3200以内 实际结合层厚度(mm):30 合并制作子目 湿拌地面砂浆 地面普通找平 M15 合并制作子目 湿拌地面砂浆 地面普通找平 M15 | 100m2 | 0.01 | 3072.97 | 14813.94 |  | 1159.43 |  | 30.73 |  | 148.14 |  | 11.59
A1-12-1 换 | 楼地面水泥砂浆找平层 混凝土或硬基层上 20mm 实际厚度(mm):30 合并制作子目 湿拌地面砂浆 地面普通找平 M20 | 100m2 | 0.01 | 1039.93 | 1767.3 |  | 392.37 |  | 10.4 |  | 17.67 |  | 3.92
A1-12-63 | 花岗岩底面刷养护液 | 100m2 | 0.01 | 334.65 | 25.18 |  | 126.26 |  | 3.35 |  | 0.25 |  | 1.26
人工单价 |  | 小计 | [6 empty] | 44.48 |  | 166.06 |  | 16.77
未计价材料费
清单项目综合单价 | [8 empty] | 227.32
材 料 费 明 细 | 主要材料名称、规格、型号 |  |  |  |  | 单位 | 数量 |  | 单价（元） |  | 合价（元） | 暂估单价 （元） | 暂估合价 （元）
注：1.如不使用省级或行业建设主管部门发布的计价依据，可不填定额编码、名称等； 2.招标文件提供了暂估单价的材料，按暂估的单价填入表内“暂估单价”栏及“暂估合价”栏。
表-09
综合单价分析表
工程名称：地上工程（±0.00以上） | [7 empty] | 标段： |  | 第 177 页 共 215 页
| 其他材料费 | [7 empty] | - |  | 166.06 | -
| 材料费小计 | [7 empty] | - |  | 166.06 | -
注：1.如不使用省级或行业建设主管部门发布的计价依据，可不填定额编码、名称等； 2.招标文件提供了暂估单价的材料，按暂估的单价填入表内“暂估单价”栏及“暂估合价”栏。
表-09
综合单价分析表
工程名称：地上工程（±0.00以上） | [7 empty] | 标段： |  | 第 178 页 共 215 页
项目编码 |  | 011406001014 |  | 项目名称 | 抹灰面油漆（W01） |  |  |  | 计量单位 |  | m2 | 工程量 | 203.17
清单综合单价组成明细
定额编号 | 定额项目名称 | 定额 单位 | 数量 | 单价 |  |  |  |  | 合价
|  |  |  | 人工费 | 材料费 | 机具费 | 管理费 和利润 |  | 人工费 |  | 材料费 | 机具费 | 管理费 和利润
A1-13-9 换 | 各种墙面15+5mm 水泥石灰砂浆底 水泥砂浆面 外墙 实际面厚度(mm):6 墙面设计钉(挂)网者，钉(挂)网部分的墙面 人工*1.2 合并制作子目 湿拌抹灰砂浆 一次抹灰厚度≥5mm M15 合并制作子目 湿拌防水砂浆：P6 用于抗渗压力要求的工程部位 M20 | 100m2 | 0.01 | 3241.09 | 1397.88 |  | 1150.59 |  | 32.41 |  | 13.98 |  | 11.51
A1-15-143 换 | 真石漆 墙面 换为【腻子粉成品(防水型)】 | 100m2 | 0.01 | 2882.17 | 3999.84 |  | 1010.77 |  | 28.82 |  | 40 |  | 10.11
人工单价 |  | 小计 | [6 empty] | 61.23 |  | 53.98 |  | 21.62
未计价材料费
清单项目综合单价 | [8 empty] | 136.82
材 料 费 明 细 | 主要材料名称、规格、型号 |  |  |  |  | 单位 | 数量 |  | 单价（元） |  | 合价（元） | 暂估单价 （元） | 暂估合价 （元）
注：1.如不使用省级或行业建设主管部门发布的计价依据，可不填定额编码、名称等； 2.招标文件提供了暂估单价的材料，按暂估的单价填入表内“暂估单价”栏及“暂估合价”栏。
表-09
综合单价分析表
工程名称：地上工程（±0.00以上） | [7 empty] | 标段： |  | 第 179 页 共 215 页
| 其他材料费 | [7 empty] | - |  | 53.97 | -
| 材料费小计 | [7 empty] | - |  | 53.97 | -
注：1.如不使用省级或行业建设主管部门发布的计价依据，可不填定额编码、名称等； 2.招标文件提供了暂估单价的材料，按暂估的单价填入表内“暂估单价”栏及“暂估合价”栏。
表-09
综合单价分析表
工程名称：地上工程（±0.00以上） | [7 empty] | 标段： |  | 第 180 页 共 215 页
项目编码 |  | 011406001015 |  | 项目名称 | 抹灰面油漆（N02A/C） |  |  |  | 计量单位 |  | m2 | 工程量 | 65.33
清单综合单价组成明细
定额编号 | 定额项目名称 | 定额 单位 | 数量 | 单价 |  |  |  |  | 合价
|  |  |  | 人工费 | 材料费 | 机具费 | 管理费 和利润 |  | 人工费 |  | 材料费 | 机具费 | 管理费 和利润
A1-13-12 换 | 各种墙面15+5mm 水泥石灰砂浆底 水泥石灰砂浆面 内墙 合并制作子目 湿拌抹灰砂浆 一次抹灰厚度≥5mm M15 合并制作子目 湿拌抹灰砂浆 一次抹灰厚度≥5mm M15 | 100m2 | 0.01 | 1473.51 | 1313.63 |  | 523.09 |  | 14.74 |  | 13.14 |  | 5.23
A1-15-150 换 | 成品腻子粉(一般型)Y型 墙面 满刮一遍 实际腻子遍数(遍):2 | 100m2 | 0.01 | 739.94 | 147.56 |  | 259.5 |  | 7.4 |  | 1.48 |  | 2.6
A1-15-158 换 | 抹灰面乳胶漆 墙柱面 面漆一遍 实际面漆遍数(遍):2 换为【白色无机涂料】 | 100m2 | 0.01 | 648.62 | 572.37 |  | 227.47 |  | 6.49 |  | 5.72 |  | 2.27
人工单价 |  | 小计 | [6 empty] | 28.63 |  | 20.34 |  | 10.1
未计价材料费
清单项目综合单价 | [8 empty] | 59.06
材 料 费 明 | 主要材料名称、规格、型号 |  |  |  |  | 单位 | 数量 |  | 单价（元） |  | 合价（元） | 暂估单价 （元） | 暂估合价 （元）
注：1.如不使用省级或行业建设主管部门发布的计价依据，可不填定额编码、名称等； 2.招标文件提供了暂估单价的材料，按暂估的单价填入表内“暂估单价”栏及“暂估合价”栏。
表-09
综合单价分析表
工程名称：地上工程（±0.00以上） | [7 empty] | 标段： |  | 第 181 页 共 215 页
细 | 其他材料费 | [7 empty] | - |  | 20.33 | -
| 材料费小计 | [7 empty] | - |  | 20.33 | -
注：1.如不使用省级或行业建设主管部门发布的计价依据，可不填定额编码、名称等； 2.招标文件提供了暂估单价的材料，按暂估的单价填入表内“暂估单价”栏及“暂估合价”栏。
表-09
综合单价分析表
工程名称：地上工程（±0.00以上） | [7 empty] | 标段： |  | 第 182 页 共 215 页
项目编码 |  | 粤011701008002 |  | 项目名称 | 综合钢脚手架 |  |  |  | 计量单位 |  | m2 | 工程量 | 4545.31
清单综合单价组成明细
定额编号 | 定额项目名称 | 定额 单位 | 数量 | 单价 |  |  |  |  | 合价
|  |  |  | 人工费 | 材料费 | 机具费 | 管理费 和利润 |  | 人工费 |  | 材料费 | 机具费 | 管理费 和利润
A1-21-4 | 综合钢脚手架搭拆 高度(m以内) 30.5 | 100m2 | 0.01 | 2327.39 | 819.42 | 235.82 | 907.89 |  | 23.27 |  | 8.19 | 2.36 | 9.08
A1-21-22 | 建筑用综合脚手架使用费 | 100m2·10天 | 0.0912 | 57.39 | 128.19 | 6.55 | 22.65 |  | 5.23 |  | 11.69 | 0.6 | 2.07
人工单价 |  | 小计 | [6 empty] | 28.5 |  | 19.88 | 2.96 | 11.15
未计价材料费
清单项目综合单价 | [8 empty] | 62.49
材 料 费 明 细 | 主要材料名称、规格、型号 |  |  |  |  | 单位 | 数量 |  | 单价（元） |  | 合价（元） | 暂估单价 （元） | 暂估合价 （元）
| 其他材料费 | [7 empty] | - |  | 19.95 | -
| 材料费小计 | [7 empty] | - |  | 19.95 | -
注：1.如不使用省级或行业建设主管部门发布的计价依据，可不填定额编码、名称等； 2.招标文件提供了暂估单价的材料，按暂估的单价填入表内“暂估单价”栏及“暂估合价”栏。
表-09
综合单价分析表
工程名称：地上工程（±0.00以上） | [7 empty] | 标段： |  | 第 183 页 共 215 页
项目编码 |  | MBZC002 |  | 项目名称 | 模板的支架 |  |  |  | 计量单位 |  | t | 工程量 | 8.161
清单综合单价组成明细
定额编号 | 定额项目名称 | 定额 单位 | 数量 | 单价 |  |  |  |  | 合价
|  |  |  | 人工费 | 材料费 | 机具费 | 管理费 和利润 |  | 人工费 |  | 材料费 | 机具费 | 管理费 和利润
GZC-001 | 钢支撑 | kg | 999.9831 |  | 6.16 | [5 empty] | 6159.9
人工单价 |  | 小计 | [8 empty] | 6159.9
未计价材料费
清单项目综合单价 | [8 empty] | 6159.9
材 料 费 明 细 | 主要材料名称、规格、型号 |  |  |  |  | 单位 | 数量 |  | 单价（元） |  | 合价（元） | 暂估单价 （元） | 暂估合价 （元）
| 其他材料费 | [7 empty] | - |  | 6159.9 | -
| 材料费小计 | [7 empty] | - |  | 6159.9 | -
注：1.如不使用省级或行业建设主管部门发布的计价依据，可不填定额编码、名称等； 2.招标文件提供了暂估单价的材料，按暂估的单价填入表内“暂估单价”栏及“暂估合价”栏。
表-09
综合单价分析表
工程名称：地上工程（±0.00以上） | [7 empty] | 标段： |  | 第 184 页 共 215 页
项目编码 |  | 粤050401008001 |  | 项目名称 | 施工围挡 |  |  |  | 计量单位 |  | m | 工程量 | 278.06
清单综合单价组成明细
定额编号 | 定额项目名称 | 定额 单位 | 数量 | 单价 |  |  |  |  | 合价
|  |  |  | 人工费 | 材料费 | 机具费 | 管理费 和利润 |  | 人工费 |  | 材料费 | 机具费 | 管理费 和利润
借D-1-3 换 | 方钢结构围蔽二(A2) 结构一(A2-1) 半年至一年(含一年) 预制成品钢材构件和混凝土成品构件*0.4 合并制作子目 普通预拌混凝土 碎石粒径综合考虑 C25 | m | 1 | 160.48 | 556.69 | 26.16 | 60.87 |  | 160.48 |  | 556.69 | 26.16 | 60.87
借D-1-3 换 | 方钢结构围蔽二(A2) 结构一(A2-1) 工期半年至一年(含一年) 系数*0.06 | m | 1 | 9.63 | 71.61 | 1.56 | 3.65 |  | 9.63 |  | 71.61 | 1.56 | 3.65
人工单价 |  | 小计 | [6 empty] | 170.11 |  | 628.3 | 27.72 | 64.52
未计价材料费
清单项目综合单价 | [8 empty] | 890.65
材 料 费 明 细 | 主要材料名称、规格、型号 |  |  |  |  | 单位 | 数量 |  | 单价（元） |  | 合价（元） | 暂估单价 （元） | 暂估合价 （元）
| 钢材量 |  |  |  |  | t | 0.1113
| 其他材料费 | [7 empty] | - |  | 628.3 | -
| 材料费小计 | [7 empty] | - |  | 628.3 | -
注：1.如不使用省级或行业建设主管部门发布的计价依据，可不填定额编码、名称等； 2.招标文件提供了暂估单价的材料，按暂估的单价填入表内“暂估单价”栏及“暂估合价”栏。
表-09
综合单价分析表
工程名称：地上工程（±0.00以上） | [7 empty] | 标段： |  | 第 185 页 共 215 页
项目编码 |  | 粤011701010002 |  | 项目名称 | 满堂脚手架 |  |  |  | 计量单位 |  | m2 | 工程量 | 2936.94
清单综合单价组成明细
定额编号 | 定额项目名称 | 定额 单位 | 数量 | 单价 |  |  |  |  | 合价
|  |  |  | 人工费 | 材料费 | 机具费 | 管理费 和利润 |  | 人工费 |  | 材料费 | 机具费 | 管理费 和利润
A1-21-29 | 满堂脚手架(钢管) 基本层3.6m | 100m2 | 0.01 | 803.33 | 241.09 | 32.75 | 296.14 |  | 8.03 |  | 2.41 | 0.33 | 2.96
人工单价 |  | 小计 | [6 empty] | 8.03 |  | 2.41 | 0.33 | 2.96
未计价材料费
清单项目综合单价 | [8 empty] | 13.73
材 料 费 明 细 | 主要材料名称、规格、型号 |  |  |  |  | 单位 | 数量 |  | 单价（元） |  | 合价（元） | 暂估单价 （元） | 暂估合价 （元）
| 其他材料费 | [7 empty] | - |  | 2.42 | -
| 材料费小计 | [7 empty] | - |  | 2.42 | -
注：1.如不使用省级或行业建设主管部门发布的计价依据，可不填定额编码、名称等； 2.招标文件提供了暂估单价的材料，按暂估的单价填入表内“暂估单价”栏及“暂估合价”栏。
表-09
综合单价分析表
工程名称：地上工程（±0.00以上） | [7 empty] | 标段： |  | 第 186 页 共 215 页
项目编码 |  | 粤011701011002 |  | 项目名称 | 里脚手架 |  |  |  | 计量单位 |  | m2 | 工程量 | 3595.91
清单综合单价组成明细
定额编号 | 定额项目名称 | 定额 单位 | 数量 | 单价 |  |  |  |  | 合价
|  |  |  | 人工费 | 材料费 | 机具费 | 管理费 和利润 |  | 人工费 |  | 材料费 | 机具费 | 管理费 和利润
A1-21-31 + A1-21-32 * 0 | 里脚手架(钢管) 民用建筑 基本层3.6m 实际高度(m):3.9 | 100m2 | 0.01 | 1147.85 | 110.15 | 45.85 | 422.81 |  | 11.48 |  | 1.1 | 0.46 | 4.23
人工单价 |  | 小计 | [6 empty] | 11.48 |  | 1.1 | 0.46 | 4.23
未计价材料费
清单项目综合单价 | [8 empty] | 17.27
材 料 费 明 细 | 主要材料名称、规格、型号 |  |  |  |  | 单位 | 数量 |  | 单价（元） |  | 合价（元） | 暂估单价 （元） | 暂估合价 （元）
| 其他材料费 | [7 empty] | - |  | 1.12 | -
| 材料费小计 | [7 empty] | - |  | 1.12 | -
注：1.如不使用省级或行业建设主管部门发布的计价依据，可不填定额编码、名称等； 2.招标文件提供了暂估单价的材料，按暂估的单价填入表内“暂估单价”栏及“暂估合价”栏。
表-09
综合单价分析表
工程名称：地上工程（±0.00以上） | [7 empty] | 标段： |  | 第 187 页 共 215 页
项目编码 |  | 粤011701011003 |  | 项目名称 | 里脚手架 |  |  |  | 计量单位 |  | m2 | 工程量 | 814.6
清单综合单价组成明细
定额编号 | 定额项目名称 | 定额 单位 | 数量 | 单价 |  |  |  |  | 合价
|  |  |  | 人工费 | 材料费 | 机具费 | 管理费 和利润 |  | 人工费 |  | 材料费 | 机具费 | 管理费 和利润
A1-21-31 换 | 里脚手架(钢管) 民用建筑 基本层3.6m 实际高度(m):4.8 | 100m2 | 0.01 | 1526.88 | 152.02 | 65.5 | 564.02 |  | 15.27 |  | 1.52 | 0.66 | 5.64
人工单价 |  | 小计 | [6 empty] | 15.27 |  | 1.52 | 0.66 | 5.64
未计价材料费
清单项目综合单价 | [8 empty] | 23.08
材 料 费 明 细 | 主要材料名称、规格、型号 |  |  |  |  | 单位 | 数量 |  | 单价（元） |  | 合价（元） | 暂估单价 （元） | 暂估合价 （元）
| 其他材料费 | [7 empty] | - |  | 1.46 | -
| 材料费小计 | [7 empty] | - |  | 1.46 | -
注：1.如不使用省级或行业建设主管部门发布的计价依据，可不填定额编码、名称等； 2.招标文件提供了暂估单价的材料，按暂估的单价填入表内“暂估单价”栏及“暂估合价”栏。
表-09
综合单价分析表
工程名称：地上工程（±0.00以上） | [7 empty] | 标段： |  | 第 188 页 共 215 页
项目编码 |  | 011702002002 |  | 项目名称 | 矩形柱 |  |  |  | 计量单位 |  | m2 | 工程量 | 97.69
清单综合单价组成明细
定额编号 | 定额项目名称 | 定额 单位 | 数量 | 单价 |  |  |  |  | 合价
|  |  |  | 人工费 | 材料费 | 机具费 | 管理费 和利润 |  | 人工费 |  | 材料费 | 机具费 | 管理费 和利润
A1-20-15 换 | 矩形柱模板(周长m) 支模高度3.6m内 1.8内 实际支模高度(m):3.9 | 100m2 | 0.01 | 3375.87 | 980.63 | 216.38 | 1665.01 |  | 33.76 |  | 9.81 | 2.16 | 16.65
人工单价 |  | 小计 | [6 empty] | 33.76 |  | 9.81 | 2.16 | 16.65
未计价材料费
清单项目综合单价 | [8 empty] | 62.38
材 料 费 明 细 | 主要材料名称、规格、型号 |  |  |  |  | 单位 | 数量 |  | 单价（元） |  | 合价（元） | 暂估单价 （元） | 暂估合价 （元）
| 其他材料费 | [7 empty] | - |  | 9.76 | -
| 材料费小计 | [7 empty] | - |  | 9.76 | -
注：1.如不使用省级或行业建设主管部门发布的计价依据，可不填定额编码、名称等； 2.招标文件提供了暂估单价的材料，按暂估的单价填入表内“暂估单价”栏及“暂估合价”栏。
表-09
综合单价分析表
工程名称：地上工程（±0.00以上） | [7 empty] | 标段： |  | 第 189 页 共 215 页
项目编码 |  | 011702002003 |  | 项目名称 | 矩形柱 |  |  |  | 计量单位 |  | m2 | 工程量 | 842.15
清单综合单价组成明细
定额编号 | 定额项目名称 | 定额 单位 | 数量 | 单价 |  |  |  |  | 合价
|  |  |  | 人工费 | 材料费 | 机具费 | 管理费 和利润 |  | 人工费 |  | 材料费 | 机具费 | 管理费 和利润
A1-20-16 换 | 矩形柱模板(周长m) 支模高度3.6m内 1.8外 实际支模高度(m):3.9 | 100m2 | 0.01 | 3685.2 | 1112.36 | 216.38 | 1808.39 |  | 36.85 |  | 11.12 | 2.16 | 18.08
人工单价 |  | 小计 | [6 empty] | 36.85 |  | 11.12 | 2.16 | 18.08
未计价材料费
清单项目综合单价 | [8 empty] | 68.22
材 料 费 明 细 | 主要材料名称、规格、型号 |  |  |  |  | 单位 | 数量 |  | 单价（元） |  | 合价（元） | 暂估单价 （元） | 暂估合价 （元）
| 其他材料费 | [7 empty] | - |  | 11.11 | -
| 材料费小计 | [7 empty] | - |  | 11.11 | -
注：1.如不使用省级或行业建设主管部门发布的计价依据，可不填定额编码、名称等； 2.招标文件提供了暂估单价的材料，按暂估的单价填入表内“暂估单价”栏及“暂估合价”栏。
表-09
综合单价分析表
工程名称：地上工程（±0.00以上） | [7 empty] | 标段： |  | 第 190 页 共 215 页
项目编码 |  | 011702002004 |  | 项目名称 | 矩形柱 |  |  |  | 计量单位 |  | m2 | 工程量 | 62.18
清单综合单价组成明细
定额编号 | 定额项目名称 | 定额 单位 | 数量 | 单价 |  |  |  |  | 合价
|  |  |  | 人工费 | 材料费 | 机具费 | 管理费 和利润 |  | 人工费 |  | 材料费 | 机具费 | 管理费 和利润
A1-20-15 换 | 矩形柱模板(周长m) 支模高度3.6m内 1.8内 实际支模高度(m):4.8 | 100m2 | 0.01 | 3655.49 | 1017.96 | 222.93 | 1797.64 |  | 36.55 |  | 10.18 | 2.23 | 17.98
人工单价 |  | 小计 | [6 empty] | 36.55 |  | 10.18 | 2.23 | 17.98
未计价材料费
清单项目综合单价 | [8 empty] | 66.94
材 料 费 明 细 | 主要材料名称、规格、型号 |  |  |  |  | 单位 | 数量 |  | 单价（元） |  | 合价（元） | 暂估单价 （元） | 暂估合价 （元）
| 其他材料费 | [7 empty] | - |  | 10.18 | -
| 材料费小计 | [7 empty] | - |  | 10.18 | -
注：1.如不使用省级或行业建设主管部门发布的计价依据，可不填定额编码、名称等； 2.招标文件提供了暂估单价的材料，按暂估的单价填入表内“暂估单价”栏及“暂估合价”栏。
表-09
综合单价分析表
工程名称：地上工程（±0.00以上） | [7 empty] | 标段： |  | 第 191 页 共 215 页
项目编码 |  | 011702002005 |  | 项目名称 | 矩形柱 |  |  |  | 计量单位 |  | m2 | 工程量 | 302.5
清单综合单价组成明细
定额编号 | 定额项目名称 | 定额 单位 | 数量 | 单价 |  |  |  |  | 合价
|  |  |  | 人工费 | 材料费 | 机具费 | 管理费 和利润 |  | 人工费 |  | 材料费 | 机具费 | 管理费 和利润
A1-20-16 换 | 矩形柱模板(周长m) 支模高度3.6m内 1.8外 实际支模高度(m):4.8 | 100m2 | 0.01 | 3964.82 | 1149.68 | 222.93 | 1941.02 |  | 39.65 |  | 11.5 | 2.23 | 19.41
人工单价 |  | 小计 | [6 empty] | 39.65 |  | 11.5 | 2.23 | 19.41
未计价材料费
清单项目综合单价 | [8 empty] | 72.78
材 料 费 明 细 | 主要材料名称、规格、型号 |  |  |  |  | 单位 | 数量 |  | 单价（元） |  | 合价（元） | 暂估单价 （元） | 暂估合价 （元）
| 其他材料费 | [7 empty] | - |  | 11.55 | -
| 材料费小计 | [7 empty] | - |  | 11.55 | -
注：1.如不使用省级或行业建设主管部门发布的计价依据，可不填定额编码、名称等； 2.招标文件提供了暂估单价的材料，按暂估的单价填入表内“暂估单价”栏及“暂估合价”栏。
表-09
综合单价分析表
工程名称：地上工程（±0.00以上） | [7 empty] | 标段： |  | 第 192 页 共 215 页
项目编码 |  | 011702006002 |  | 项目名称 | 矩形梁 |  |  |  | 计量单位 |  | m2 | 工程量 | 1299.26
清单综合单价组成明细
定额编号 | 定额项目名称 | 定额 单位 | 数量 | 单价 |  |  |  |  | 合价
|  |  |  | 人工费 | 材料费 | 机具费 | 管理费 和利润 |  | 人工费 |  | 材料费 | 机具费 | 管理费 和利润
A1-20-33 换 | 单梁、连续梁模板(梁宽cm) 25以内 支模高度3.6m 实际支模高度(m):3.9 | 100m2 | 0.01 | 4348.29 | 778.89 | 258.02 | 2135.02 |  | 43.48 |  | 7.79 | 2.58 | 21.35
人工单价 |  | 小计 | [6 empty] | 43.48 |  | 7.79 | 2.58 | 21.35
未计价材料费
清单项目综合单价 | [8 empty] | 75.2
材 料 费 明 细 | 主要材料名称、规格、型号 |  |  |  |  | 单位 | 数量 |  | 单价（元） |  | 合价（元） | 暂估单价 （元） | 暂估合价 （元）
| 其他材料费 | [7 empty] | - |  | 7.84 | -
| 材料费小计 | [7 empty] | - |  | 7.84 | -
注：1.如不使用省级或行业建设主管部门发布的计价依据，可不填定额编码、名称等； 2.招标文件提供了暂估单价的材料，按暂估的单价填入表内“暂估单价”栏及“暂估合价”栏。
表-09
综合单价分析表
工程名称：地上工程（±0.00以上） | [7 empty] | 标段： |  | 第 193 页 共 215 页
项目编码 |  | 011702006003 |  | 项目名称 | 矩形梁 |  |  |  | 计量单位 |  | m2 | 工程量 | 2320.16
清单综合单价组成明细
定额编号 | 定额项目名称 | 定额 单位 | 数量 | 单价 |  |  |  |  | 合价
|  |  |  | 人工费 | 材料费 | 机具费 | 管理费 和利润 |  | 人工费 |  | 材料费 | 机具费 | 管理费 和利润
A1-20-34 换 | 单梁、连续梁模板(梁宽cm) 25以外 支模高度3.6m 实际支模高度(m):3.9 | 100m2 | 0.01 | 4731.77 | 876.04 | 258.02 | 2312.77 |  | 47.32 |  | 8.76 | 2.58 | 23.13
人工单价 |  | 小计 | [6 empty] | 47.32 |  | 8.76 | 2.58 | 23.13
未计价材料费
清单项目综合单价 | [8 empty] | 81.79
材 料 费 明 细 | 主要材料名称、规格、型号 |  |  |  |  | 单位 | 数量 |  | 单价（元） |  | 合价（元） | 暂估单价 （元） | 暂估合价 （元）
| 其他材料费 | [7 empty] | - |  | 8.75 | -
| 材料费小计 | [7 empty] | - |  | 8.75 | -
注：1.如不使用省级或行业建设主管部门发布的计价依据，可不填定额编码、名称等； 2.招标文件提供了暂估单价的材料，按暂估的单价填入表内“暂估单价”栏及“暂估合价”栏。
表-09
综合单价分析表
工程名称：地上工程（±0.00以上） | [7 empty] | 标段： |  | 第 194 页 共 215 页
项目编码 |  | 011702006004 |  | 项目名称 | 矩形梁 |  |  |  | 计量单位 |  | m2 | 工程量 | 481.8
清单综合单价组成明细
定额编号 | 定额项目名称 | 定额 单位 | 数量 | 单价 |  |  |  |  | 合价
|  |  |  | 人工费 | 材料费 | 机具费 | 管理费 和利润 |  | 人工费 |  | 材料费 | 机具费 | 管理费 和利润
A1-20-33 换 | 单梁、连续梁模板(梁宽cm) 25以内 支模高度3.6m 实际支模高度(m):4.8 | 100m2 | 0.01 | 4858.87 | 778.89 | 295.36 | 2388.99 |  | 48.59 |  | 7.79 | 2.95 | 23.89
人工单价 |  | 小计 | [6 empty] | 48.59 |  | 7.79 | 2.95 | 23.89
未计价材料费
清单项目综合单价 | [8 empty] | 83.22
材 料 费 明 细 | 主要材料名称、规格、型号 |  |  |  |  | 单位 | 数量 |  | 单价（元） |  | 合价（元） | 暂估单价 （元） | 暂估合价 （元）
| 其他材料费 | [7 empty] | - |  | 7.84 | -
| 材料费小计 | [7 empty] | - |  | 7.84 | -
注：1.如不使用省级或行业建设主管部门发布的计价依据，可不填定额编码、名称等； 2.招标文件提供了暂估单价的材料，按暂估的单价填入表内“暂估单价”栏及“暂估合价”栏。
表-09
综合单价分析表
工程名称：地上工程（±0.00以上） | [7 empty] | 标段： |  | 第 195 页 共 215 页
项目编码 |  | 011702006005 |  | 项目名称 | 矩形梁 |  |  |  | 计量单位 |  | m2 | 工程量 | 783.72
清单综合单价组成明细
定额编号 | 定额项目名称 | 定额 单位 | 数量 | 单价 |  |  |  |  | 合价
|  |  |  | 人工费 | 材料费 | 机具费 | 管理费 和利润 |  | 人工费 |  | 材料费 | 机具费 | 管理费 和利润
A1-20-34 换 | 单梁、连续梁模板(梁宽cm) 25以外 支模高度3.6m 实际支模高度(m):4.8 | 100m2 | 0.01 | 5242.35 | 876.03 | 295.36 | 2566.73 |  | 52.42 |  | 8.76 | 2.95 | 25.67
人工单价 |  | 小计 | [6 empty] | 52.42 |  | 8.76 | 2.95 | 25.67
未计价材料费
清单项目综合单价 | [8 empty] | 89.8
材 料 费 明 细 | 主要材料名称、规格、型号 |  |  |  |  | 单位 | 数量 |  | 单价（元） |  | 合价（元） | 暂估单价 （元） | 暂估合价 （元）
| 其他材料费 | [7 empty] | - |  | 8.75 | -
| 材料费小计 | [7 empty] | - |  | 8.75 | -
注：1.如不使用省级或行业建设主管部门发布的计价依据，可不填定额编码、名称等； 2.招标文件提供了暂估单价的材料，按暂估的单价填入表内“暂估单价”栏及“暂估合价”栏。
表-09
综合单价分析表
工程名称：地上工程（±0.00以上） | [7 empty] | 标段： |  | 第 196 页 共 215 页
项目编码 |  | 011702011002 |  | 项目名称 | 直形墙 |  |  |  | 计量单位 |  | m2 | 工程量 | 45.72
清单综合单价组成明细
定额编号 | 定额项目名称 | 定额 单位 | 数量 | 单价 |  |  |  |  | 合价
|  |  |  | 人工费 | 材料费 | 机具费 | 管理费 和利润 |  | 人工费 |  | 材料费 | 机具费 | 管理费 和利润
A1-20-51 换 | 直形墙模板 墙厚(cm以内) 40 支模高度3.6m内 | 100m2 | 0.01 | 2051.67 | 1173.34 | 223.85 | 1054.7 |  | 20.52 |  | 11.73 | 2.24 | 10.55
人工单价 |  | 小计 | [6 empty] | 20.52 |  | 11.73 | 2.24 | 10.55
未计价材料费
清单项目综合单价 | [8 empty] | 45.04
材 料 费 明 细 | 主要材料名称、规格、型号 |  |  |  |  | 单位 | 数量 |  | 单价（元） |  | 合价（元） | 暂估单价 （元） | 暂估合价 （元）
| 其他材料费 | [7 empty] | - |  | 11.76 | -
| 材料费小计 | [7 empty] | - |  | 11.76 | -
注：1.如不使用省级或行业建设主管部门发布的计价依据，可不填定额编码、名称等； 2.招标文件提供了暂估单价的材料，按暂估的单价填入表内“暂估单价”栏及“暂估合价”栏。
表-09
综合单价分析表
工程名称：地上工程（±0.00以上） | [7 empty] | 标段： |  | 第 197 页 共 215 页
项目编码 |  | 011702023001 |  | 项目名称 | 雨篷、悬挑板、阳台板 |  |  |  | 计量单位 |  | m2 | 工程量 | 731.15
清单综合单价组成明细
定额编号 | 定额项目名称 | 定额 单位 | 数量 | 单价 |  |  |  |  | 合价
|  |  |  | 人工费 | 材料费 | 机具费 | 管理费 和利润 |  | 人工费 |  | 材料费 | 机具费 | 管理费 和利润
A1-20-97 | 栏板、反檐模板 | 100m2 | 0.01 | 2700.1 | 2455.32 | 144.25 | 1318.36 |  | 27 |  | 24.55 | 1.44 | 13.18
人工单价 |  | 小计 | [6 empty] | 27 |  | 24.55 | 1.44 | 13.18
未计价材料费
清单项目综合单价 | [8 empty] | 66.18
材 料 费 明 细 | 主要材料名称、规格、型号 |  |  |  |  | 单位 | 数量 |  | 单价（元） |  | 合价（元） | 暂估单价 （元） | 暂估合价 （元）
| 其他材料费 | [7 empty] | - |  | 24.63 | -
| 材料费小计 | [7 empty] | - |  | 24.63 | -
注：1.如不使用省级或行业建设主管部门发布的计价依据，可不填定额编码、名称等； 2.招标文件提供了暂估单价的材料，按暂估的单价填入表内“暂估单价”栏及“暂估合价”栏。
表-09
综合单价分析表
工程名称：地上工程（±0.00以上） | [7 empty] | 标段： |  | 第 198 页 共 215 页
项目编码 |  | 041102018001 |  | 项目名称 | 压顶 |  |  |  | 计量单位 |  | m2 | 工程量 | 156.93
清单综合单价组成明细
定额编号 | 定额项目名称 | 定额 单位 | 数量 | 单价 |  |  |  |  | 合价
|  |  |  | 人工费 | 材料费 | 机具费 | 管理费 和利润 |  | 人工费 |  | 材料费 | 机具费 | 管理费 和利润
A1-20-98 | 压顶、扶手模板 | 100m | 0.01 | 2123.88 | 1073.97 | 97.97 | 1029.83 |  | 21.24 |  | 10.74 | 0.98 | 10.3
人工单价 |  | 小计 | [6 empty] | 21.24 |  | 10.74 | 0.98 | 10.3
未计价材料费
清单项目综合单价 | [8 empty] | 43.26
材 料 费 明 细 | 主要材料名称、规格、型号 |  |  |  |  | 单位 | 数量 |  | 单价（元） |  | 合价（元） | 暂估单价 （元） | 暂估合价 （元）
| 其他材料费 | [7 empty] | - |  | 10.7 | -
| 材料费小计 | [7 empty] | - |  | 10.7 | -
注：1.如不使用省级或行业建设主管部门发布的计价依据，可不填定额编码、名称等； 2.招标文件提供了暂估单价的材料，按暂估的单价填入表内“暂估单价”栏及“暂估合价”栏。
表-09
综合单价分析表
工程名称：地上工程（±0.00以上） | [7 empty] | 标段： |  | 第 199 页 共 215 页
项目编码 |  | 011702024002 |  | 项目名称 | 楼梯 |  |  |  | 计量单位 |  | m2 | 工程量 | 228.52
清单综合单价组成明细
定额编号 | 定额项目名称 | 定额 单位 | 数量 | 单价 |  |  |  |  | 合价
|  |  |  | 人工费 | 材料费 | 机具费 | 管理费 和利润 |  | 人工费 |  | 材料费 | 机具费 | 管理费 和利润
A1-20-92 | 楼梯模板 直形 | 100m2 | 0.01 | 9458.05 | 4517.45 | 397.96 | 4568.26 |  | 94.58 |  | 45.17 | 3.98 | 45.68
人工单价 |  | 小计 | [6 empty] | 94.58 |  | 45.17 | 3.98 | 45.68
未计价材料费
清单项目综合单价 | [8 empty] | 189.42
材 料 费 明 细 | 主要材料名称、规格、型号 |  |  |  |  | 单位 | 数量 |  | 单价（元） |  | 合价（元） | 暂估单价 （元） | 暂估合价 （元）
| 其他材料费 | [7 empty] | - |  | 45.21 | -
| 材料费小计 | [7 empty] | - |  | 45.21 | -
注：1.如不使用省级或行业建设主管部门发布的计价依据，可不填定额编码、名称等； 2.招标文件提供了暂估单价的材料，按暂估的单价填入表内“暂估单价”栏及“暂估合价”栏。
表-09
综合单价分析表
工程名称：地上工程（±0.00以上） | [7 empty] | 标段： |  | 第 200 页 共 215 页
项目编码 |  | 011702024003 |  | 项目名称 | 楼梯 |  |  |  | 计量单位 |  | m2 | 工程量 | 46.5
清单综合单价组成明细
定额编号 | 定额项目名称 | 定额 单位 | 数量 | 单价 |  |  |  |  | 合价
|  |  |  | 人工费 | 材料费 | 机具费 | 管理费 和利润 |  | 人工费 |  | 材料费 | 机具费 | 管理费 和利润
A1-20-93 | 楼梯模板 圆弧形 | 100m2 | 0.01 | 12715.11 | 5679.83 | 550.79 | 6148.74 |  | 127.15 |  | 56.8 | 5.51 | 61.49
人工单价 |  | 小计 | [6 empty] | 127.15 |  | 56.8 | 5.51 | 61.49
未计价材料费
清单项目综合单价 | [8 empty] | 250.94
材 料 费 明 细 | 主要材料名称、规格、型号 |  |  |  |  | 单位 | 数量 |  | 单价（元） |  | 合价（元） | 暂估单价 （元） | 暂估合价 （元）
| 其他材料费 | [7 empty] | - |  | 56.75 | -
| 材料费小计 | [7 empty] | - |  | 56.75 | -
注：1.如不使用省级或行业建设主管部门发布的计价依据，可不填定额编码、名称等； 2.招标文件提供了暂估单价的材料，按暂估的单价填入表内“暂估单价”栏及“暂估合价”栏。
表-09
综合单价分析表
工程名称：地上工程（±0.00以上） | [7 empty] | 标段： |  | 第 201 页 共 215 页
项目编码 |  | 011702029001 |  | 项目名称 | 散水 |  |  |  | 计量单位 |  | m2 | 工程量 | 23.64
清单综合单价组成明细
定额编号 | 定额项目名称 | 定额 单位 | 数量 | 单价 |  |  |  |  | 合价
|  |  |  | 人工费 | 材料费 | 机具费 | 管理费 和利润 |  | 人工费 |  | 材料费 | 机具费 | 管理费 和利润
A1-20-12 | 基础垫层模板 | 100m2 | 0.01 | 1141.83 | 1359.88 | 81.07 | 566.81 |  | 11.42 |  | 13.6 | 0.81 | 5.67
人工单价 |  | 小计 | [6 empty] | 11.42 |  | 13.6 | 0.81 | 5.67
未计价材料费
清单项目综合单价 | [8 empty] | 31.5
材 料 费 明 细 | 主要材料名称、规格、型号 |  |  |  |  | 单位 | 数量 |  | 单价（元） |  | 合价（元） | 暂估单价 （元） | 暂估合价 （元）
| 其他材料费 | [7 empty] | - |  | 13.56 | -
| 材料费小计 | [7 empty] | - |  | 13.56 | -
注：1.如不使用省级或行业建设主管部门发布的计价依据，可不填定额编码、名称等； 2.招标文件提供了暂估单价的材料，按暂估的单价填入表内“暂估单价”栏及“暂估合价”栏。
表-09
综合单价分析表
工程名称：地上工程（±0.00以上） | [7 empty] | 标段： |  | 第 202 页 共 215 页
项目编码 |  | 011702008002 |  | 项目名称 | 圈梁 |  |  |  | 计量单位 |  | m2 | 工程量 | 104.39
清单综合单价组成明细
定额编号 | 定额项目名称 | 定额 单位 | 数量 | 单价 |  |  |  |  | 合价
|  |  |  | 人工费 | 材料费 | 机具费 | 管理费 和利润 |  | 人工费 |  | 材料费 | 机具费 | 管理费 和利润
A1-20-37 | 圈梁模板 支模高度3.6m | 100m2 | 0.01 | 2768.84 | 1308.22 | 99.39 | 1329.43 |  | 27.69 |  | 13.08 | 0.99 | 13.29
人工单价 |  | 小计 | [6 empty] | 27.69 |  | 13.08 | 0.99 | 13.29
未计价材料费
清单项目综合单价 | [8 empty] | 55.06
材 料 费 明 细 | 主要材料名称、规格、型号 |  |  |  |  | 单位 | 数量 |  | 单价（元） |  | 合价（元） | 暂估单价 （元） | 暂估合价 （元）
| 其他材料费 | [7 empty] | - |  | 13.16 | -
| 材料费小计 | [7 empty] | - |  | 13.16 | -
注：1.如不使用省级或行业建设主管部门发布的计价依据，可不填定额编码、名称等； 2.招标文件提供了暂估单价的材料，按暂估的单价填入表内“暂估单价”栏及“暂估合价”栏。
表-09
综合单价分析表
工程名称：地上工程（±0.00以上） | [7 empty] | 标段： |  | 第 203 页 共 215 页
项目编码 |  | 011702003002 |  | 项目名称 | 构造柱 |  |  |  | 计量单位 |  | m2 | 工程量 | 398.55
清单综合单价组成明细
定额编号 | 定额项目名称 | 定额 单位 | 数量 | 单价 |  |  |  |  | 合价
|  |  |  | 人工费 | 材料费 | 机具费 | 管理费 和利润 |  | 人工费 |  | 材料费 | 机具费 | 管理费 和利润
A1-20-14 换 | 矩形柱模板(周长m) 支模高度3.6m内 1.2内 | 100m2 | 0.01 | 3919.19 | 1182.51 | 225.67 | 1921.14 |  | 39.19 |  | 11.83 | 2.26 | 19.21
人工单价 |  | 小计 | [6 empty] | 39.19 |  | 11.83 | 2.26 | 19.21
未计价材料费
清单项目综合单价 | [8 empty] | 72.49
材 料 费 明 细 | 主要材料名称、规格、型号 |  |  |  |  | 单位 | 数量 |  | 单价（元） |  | 合价（元） | 暂估单价 （元） | 暂估合价 （元）
| 其他材料费 | [7 empty] | - |  | 11.83 | -
| 材料费小计 | [7 empty] | - |  | 11.83 | -
注：1.如不使用省级或行业建设主管部门发布的计价依据，可不填定额编码、名称等； 2.招标文件提供了暂估单价的材料，按暂估的单价填入表内“暂估单价”栏及“暂估合价”栏。
表-09
综合单价分析表
工程名称：地上工程（±0.00以上） | [7 empty] | 标段： |  | 第 204 页 共 215 页
项目编码 |  | 011702009002 |  | 项目名称 | 过梁 |  |  |  | 计量单位 |  | m2 | 工程量 | 93.08
清单综合单价组成明细
定额编号 | 定额项目名称 | 定额 单位 | 数量 | 单价 |  |  |  |  | 合价
|  |  |  | 人工费 | 材料费 | 机具费 | 管理费 和利润 |  | 人工费 |  | 材料费 | 机具费 | 管理费 和利润
A1-20-37 | 圈梁模板 支模高度3.6m | 100m2 | 0.01 | 2768.84 | 1308.22 | 99.39 | 1329.43 |  | 27.69 |  | 13.08 | 0.99 | 13.29
人工单价 |  | 小计 | [6 empty] | 27.69 |  | 13.08 | 0.99 | 13.29
未计价材料费
清单项目综合单价 | [8 empty] | 55.06
材 料 费 明 细 | 主要材料名称、规格、型号 |  |  |  |  | 单位 | 数量 |  | 单价（元） |  | 合价（元） | 暂估单价 （元） | 暂估合价 （元）
| 其他材料费 | [7 empty] | - |  | 13.16 | -
| 材料费小计 | [7 empty] | - |  | 13.16 | -
注：1.如不使用省级或行业建设主管部门发布的计价依据，可不填定额编码、名称等； 2.招标文件提供了暂估单价的材料，按暂估的单价填入表内“暂估单价”栏及“暂估合价”栏。
表-09
综合单价分析表
工程名称：地上工程（±0.00以上） | [7 empty] | 标段： |  | 第 205 页 共 215 页
项目编码 |  | 011702014004 |  | 项目名称 | 有梁板 |  |  |  | 计量单位 |  | m2 | 工程量 | 101.44
清单综合单价组成明细
定额编号 | 定额项目名称 | 定额 单位 | 数量 | 单价 |  |  |  |  | 合价
|  |  |  | 人工费 | 材料费 | 机具费 | 管理费 和利润 |  | 人工费 |  | 材料费 | 机具费 | 管理费 和利润
A1-20-75 换 | 有梁板模板 支模高度3.6m | 100m2 | 0.01 | 3267.87 | 1092.7 | 318.94 | 1662.48 |  | 32.68 |  | 10.93 | 3.19 | 16.62
人工单价 |  | 小计 | [6 empty] | 32.68 |  | 10.93 | 3.19 | 16.62
未计价材料费
清单项目综合单价 | [8 empty] | 63.42
材 料 费 明 细 | 主要材料名称、规格、型号 |  |  |  |  | 单位 | 数量 |  | 单价（元） |  | 合价（元） | 暂估单价 （元） | 暂估合价 （元）
| 其他材料费 | [7 empty] | - |  | 10.91 | -
| 材料费小计 | [7 empty] | - |  | 10.91 | -
注：1.如不使用省级或行业建设主管部门发布的计价依据，可不填定额编码、名称等； 2.招标文件提供了暂估单价的材料，按暂估的单价填入表内“暂估单价”栏及“暂估合价”栏。
表-09
综合单价分析表
工程名称：地上工程（±0.00以上） | [7 empty] | 标段： |  | 第 206 页 共 215 页
项目编码 |  | 011702014005 |  | 项目名称 | 有梁板 |  |  |  | 计量单位 |  | m2 | 工程量 | 123.82
清单综合单价组成明细
定额编号 | 定额项目名称 | 定额 单位 | 数量 | 单价 |  |  |  |  | 合价
|  |  |  | 人工费 | 材料费 | 机具费 | 管理费 和利润 |  | 人工费 |  | 材料费 | 机具费 | 管理费 和利润
A1-20-75 换 | 有梁板模板 支模高度3.6m 实际支模高度(m):3.9 | 100m2 | 0.01 | 3851.41 | 1092.7 | 349.07 | 1946.93 |  | 38.51 |  | 10.93 | 3.49 | 19.47
人工单价 |  | 小计 | [6 empty] | 38.51 |  | 10.93 | 3.49 | 19.47
未计价材料费
清单项目综合单价 | [8 empty] | 72.4
材 料 费 明 细 | 主要材料名称、规格、型号 |  |  |  |  | 单位 | 数量 |  | 单价（元） |  | 合价（元） | 暂估单价 （元） | 暂估合价 （元）
| 其他材料费 | [7 empty] | - |  | 10.91 | -
| 材料费小计 | [7 empty] | - |  | 10.91 | -
注：1.如不使用省级或行业建设主管部门发布的计价依据，可不填定额编码、名称等； 2.招标文件提供了暂估单价的材料，按暂估的单价填入表内“暂估单价”栏及“暂估合价”栏。
表-09
综合单价分析表
工程名称：地上工程（±0.00以上） | [7 empty] | 标段： |  | 第 207 页 共 215 页
项目编码 |  | 011702014006 |  | 项目名称 | 有梁板 |  |  |  | 计量单位 |  | m2 | 工程量 | 123.82
清单综合单价组成明细
定额编号 | 定额项目名称 | 定额 单位 | 数量 | 单价 |  |  |  |  | 合价
|  |  |  | 人工费 | 材料费 | 机具费 | 管理费 和利润 |  | 人工费 |  | 材料费 | 机具费 | 管理费 和利润
A1-20-75 换 | 有梁板模板 支模高度3.6m 实际支模高度(m):4.8 | 100m2 | 0.01 | 4434.95 | 1092.7 | 379.2 | 2231.36 |  | 44.35 |  | 10.93 | 3.79 | 22.31
人工单价 |  | 小计 | [6 empty] | 44.35 |  | 10.93 | 3.79 | 22.31
未计价材料费
清单项目综合单价 | [8 empty] | 81.38
材 料 费 明 细 | 主要材料名称、规格、型号 |  |  |  |  | 单位 | 数量 |  | 单价（元） |  | 合价（元） | 暂估单价 （元） | 暂估合价 （元）
| 其他材料费 | [7 empty] | - |  | 10.91 | -
| 材料费小计 | [7 empty] | - |  | 10.91 | -
注：1.如不使用省级或行业建设主管部门发布的计价依据，可不填定额编码、名称等； 2.招标文件提供了暂估单价的材料，按暂估的单价填入表内“暂估单价”栏及“暂估合价”栏。
表-09
综合单价分析表
工程名称：地上工程（±0.00以上） | [7 empty] | 标段： |  | 第 208 页 共 215 页
项目编码 |  | 011702011003 |  | 项目名称 | 女儿墙 |  |  |  | 计量单位 |  | m2 | 工程量 | 1132.12
清单综合单价组成明细
定额编号 | 定额项目名称 | 定额 单位 | 数量 | 单价 |  |  |  |  | 合价
|  |  |  | 人工费 | 材料费 | 机具费 | 管理费 和利润 |  | 人工费 |  | 材料费 | 机具费 | 管理费 和利润
A1-20-51 换 | 直形墙模板 墙厚(cm以内) 40 支模高度3.6m内 | 100m2 | 0.01 | 2051.67 | 1173.34 | 223.85 | 1054.7 |  | 20.52 |  | 11.73 | 2.24 | 10.55
人工单价 |  | 小计 | [6 empty] | 20.52 |  | 11.73 | 2.24 | 10.55
未计价材料费
清单项目综合单价 | [8 empty] | 45.04
材 料 费 明 细 | 主要材料名称、规格、型号 |  |  |  |  | 单位 | 数量 |  | 单价（元） |  | 合价（元） | 暂估单价 （元） | 暂估合价 （元）
| 其他材料费 | [7 empty] | - |  | 11.76 | -
| 材料费小计 | [7 empty] | - |  | 11.76 | -
注：1.如不使用省级或行业建设主管部门发布的计价依据，可不填定额编码、名称等； 2.招标文件提供了暂估单价的材料，按暂估的单价填入表内“暂估单价”栏及“暂估合价”栏。
表-09
综合单价分析表
工程名称：地上工程（±0.00以上） | [7 empty] | 标段： |  | 第 209 页 共 215 页
项目编码 |  | 011702025001 |  | 项目名称 | 卫生间反坎模板 |  |  |  | 计量单位 |  | m2 | 工程量 | 89.5
清单综合单价组成明细
定额编号 | 定额项目名称 | 定额 单位 | 数量 | 单价 |  |  |  |  | 合价
|  |  |  | 人工费 | 材料费 | 机具费 | 管理费 和利润 |  | 人工费 |  | 材料费 | 机具费 | 管理费 和利润
A1-20-97 | 卫生间反坎模板 | 100m2 | 0.01 | 2700.1 | 2455.32 | 144.25 | 1318.36 |  | 27 |  | 24.55 | 1.44 | 13.18
人工单价 |  | 小计 | [6 empty] | 27 |  | 24.55 | 1.44 | 13.18
未计价材料费
清单项目综合单价 | [8 empty] | 66.18
材 料 费 明 细 | 主要材料名称、规格、型号 |  |  |  |  | 单位 | 数量 |  | 单价（元） |  | 合价（元） | 暂估单价 （元） | 暂估合价 （元）
| 其他材料费 | [7 empty] | - |  | 24.49 | -
| 材料费小计 | [7 empty] | - |  | 24.49 | -
注：1.如不使用省级或行业建设主管部门发布的计价依据，可不填定额编码、名称等； 2.招标文件提供了暂估单价的材料，按暂估的单价填入表内“暂估单价”栏及“暂估合价”栏。
表-09
综合单价分析表
工程名称：地上工程（±0.00以上） | [7 empty] | 标段： |  | 第 210 页 共 215 页
项目编码 |  | 穗011702033001 |  | 项目名称 | 装配式后浇混凝土模板 |  |  |  | 计量单位 |  | m2 | 工程量 | 3.25
清单综合单价组成明细
定额编号 | 定额项目名称 | 定额 单位 | 数量 | 单价 |  |  |  |  | 合价
|  |  |  | 人工费 | 材料费 | 机具费 | 管理费 和利润 |  | 人工费 |  | 材料费 | 机具费 | 管理费 和利润
A1-20-157 | 预制构件后浇混凝土模板 连接墙、柱 | 100m2 | 0.01 | 2409.92 | 2737.08 | 1.13 | 1117.52 |  | 24.1 |  | 27.37 | 0.01 | 11.18
人工单价 |  | 小计 | [6 empty] | 24.1 |  | 27.37 | 0.01 | 11.18
未计价材料费
清单项目综合单价 | [8 empty] | 62.66
材 料 费 明 细 | 主要材料名称、规格、型号 |  |  |  |  | 单位 | 数量 |  | 单价（元） |  | 合价（元） | 暂估单价 （元） | 暂估合价 （元）
| 其他材料费 | [7 empty] | - |  | 27.33 | -
| 材料费小计 | [7 empty] | - |  | 27.33 | -
注：1.如不使用省级或行业建设主管部门发布的计价依据，可不填定额编码、名称等； 2.招标文件提供了暂估单价的材料，按暂估的单价填入表内“暂估单价”栏及“暂估合价”栏。
表-09
综合单价分析表
工程名称：地上工程（±0.00以上） | [7 empty] | 标段： |  | 第 211 页 共 215 页
项目编码 |  | 010401001002 |  | 项目名称 | 砖胎膜 |  |  |  | 计量单位 |  | m3 | 工程量 | 1.92
清单综合单价组成明细
定额编号 | 定额项目名称 | 定额 单位 | 数量 | 单价 |  |  |  |  | 合价
|  |  |  | 人工费 | 材料费 | 机具费 | 管理费 和利润 |  | 人工费 |  | 材料费 | 机具费 | 管理费 和利润
A1-4-1 换 | 砖基础 合并制作子目 湿拌砌筑砂浆 砌筑灰缝≥5mm M10 | 10m3 | 0.0521 | 1707.63 | 3819.55 |  | 600.07 |  | 88.94 |  | 198.93 |  | 31.25
人工单价 |  | 小计 | [6 empty] | 88.94 |  | 198.93 |  | 31.25
未计价材料费
清单项目综合单价 | [8 empty] | 319.13
材 料 费 明 细 | 主要材料名称、规格、型号 |  |  |  |  | 单位 | 数量 |  | 单价（元） |  | 合价（元） | 暂估单价 （元） | 暂估合价 （元）
| 其他材料费 | [7 empty] | - |  | 198.94 | -
| 材料费小计 | [7 empty] | - |  | 198.94 | -
注：1.如不使用省级或行业建设主管部门发布的计价依据，可不填定额编码、名称等； 2.招标文件提供了暂估单价的材料，按暂估的单价填入表内“暂估单价”栏及“暂估合价”栏。
表-09
综合单价分析表
工程名称：地上工程（±0.00以上） | [7 empty] | 标段： |  | 第 212 页 共 215 页
项目编码 |  | 011702005001 |  | 项目名称 | 基础梁 |  |  |  | 计量单位 |  | m2 | 工程量 | 51.54
清单综合单价组成明细
定额编号 | 定额项目名称 | 定额 单位 | 数量 | 单价 |  |  |  |  | 合价
|  |  |  | 人工费 | 材料费 | 机具费 | 管理费 和利润 |  | 人工费 |  | 材料费 | 机具费 | 管理费 和利润
A1-20-32 | 基础梁模板 | 100m2 | 0.01 | 2650.24 | 2085.11 | 174.82 | 1309.41 |  | 26.5 |  | 20.85 | 1.75 | 13.09
人工单价 |  | 小计 | [6 empty] | 26.5 |  | 20.85 | 1.75 | 13.09
未计价材料费
清单项目综合单价 | [8 empty] | 62.2
材 料 费 明 细 | 主要材料名称、规格、型号 |  |  |  |  | 单位 | 数量 |  | 单价（元） |  | 合价（元） | 暂估单价 （元） | 暂估合价 （元）
| 其他材料费 | [7 empty] | - |  | 20.82 | -
| 材料费小计 | [7 empty] | - |  | 20.82 | -
注：1.如不使用省级或行业建设主管部门发布的计价依据，可不填定额编码、名称等； 2.招标文件提供了暂估单价的材料，按暂估的单价填入表内“暂估单价”栏及“暂估合价”栏。
表-09
综合单价分析表
工程名称：地上工程（±0.00以上） | [7 empty] | 标段： |  | 第 213 页 共 215 页
项目编码 |  | 011702001003 |  | 项目名称 | 基础 |  |  |  | 计量单位 |  | m2 | 工程量 | 2.88
清单综合单价组成明细
定额编号 | 定额项目名称 | 定额 单位 | 数量 | 单价 |  |  |  |  | 合价
|  |  |  | 人工费 | 材料费 | 机具费 | 管理费 和利润 |  | 人工费 |  | 材料费 | 机具费 | 管理费 和利润
A1-20-12 | 基础垫层模板 | 100m2 | 0.01 | 1141.83 | 1359.88 | 81.07 | 566.81 |  | 11.42 |  | 13.6 | 0.81 | 5.67
人工单价 |  | 小计 | [6 empty] | 11.42 |  | 13.6 | 0.81 | 5.67
未计价材料费
清单项目综合单价 | [8 empty] | 31.5
材 料 费 明 细 | 主要材料名称、规格、型号 |  |  |  |  | 单位 | 数量 |  | 单价（元） |  | 合价（元） | 暂估单价 （元） | 暂估合价 （元）
| 其他材料费 | [7 empty] | - |  | 13.56 | -
| 材料费小计 | [7 empty] | - |  | 13.56 | -
注：1.如不使用省级或行业建设主管部门发布的计价依据，可不填定额编码、名称等； 2.招标文件提供了暂估单价的材料，按暂估的单价填入表内“暂估单价”栏及“暂估合价”栏。
表-09
综合单价分析表
工程名称：地上工程（±0.00以上） | [7 empty] | 标段： |  | 第 214 页 共 215 页
项目编码 |  | 011702021001 |  | 项目名称 | 栏板 |  |  |  | 计量单位 |  | m2 | 工程量 | 38.48
清单综合单价组成明细
定额编号 | 定额项目名称 | 定额 单位 | 数量 | 单价 |  |  |  |  | 合价
|  |  |  | 人工费 | 材料费 | 机具费 | 管理费 和利润 |  | 人工费 |  | 材料费 | 机具费 | 管理费 和利润
A1-20-97 | 栏板、反檐模板 | 100m2 | 0.01 | 2700.1 | 2455.32 | 144.25 | 1318.36 |  | 27 |  | 24.55 | 1.44 | 13.18
人工单价 |  | 小计 | [6 empty] | 27 |  | 24.55 | 1.44 | 13.18
未计价材料费
清单项目综合单价 | [8 empty] | 66.18
材 料 费 明 细 | 主要材料名称、规格、型号 |  |  |  |  | 单位 | 数量 |  | 单价（元） |  | 合价（元） | 暂估单价 （元） | 暂估合价 （元）
| 其他材料费 | [7 empty] | - |  | 24.49 | -
| 材料费小计 | [7 empty] | - |  | 24.49 | -
注：1.如不使用省级或行业建设主管部门发布的计价依据，可不填定额编码、名称等； 2.招标文件提供了暂估单价的材料，按暂估的单价填入表内“暂估单价”栏及“暂估合价”栏。
表-09
综合单价分析表
工程名称：地上工程（±0.00以上） | [7 empty] | 标段： |  | 第 215 页 共 215 页
项目编码 |  | 011703001002 |  | 项目名称 | 垂直运输 |  |  |  | 计量单位 |  | m2 | 工程量 | 5821.35
清单综合单价组成明细
定额编号 | 定额项目名称 | 定额 单位 | 数量 | 单价 |  |  |  |  | 合价
|  |  |  | 人工费 | 材料费 | 机具费 | 管理费 和利润 |  | 人工费 |  | 材料费 | 机具费 | 管理费 和利润
A1-22-3 换 | 建筑物20m以上的垂直运输 30m以内 预制混凝土构件垂直运输费 机械[990501020] 含量*1.2,机械[990504050] 含量*1.2 | 100m2 | 0.01 |  |  | 3473.07 | 1288.85 |  |  |  |  | 34.73 | 12.89
人工单价 |  | 小计 | [9 empty] | 34.73 | 12.89
未计价材料费
清单项目综合单价 | [8 empty] | 47.62
材 料 费 明 细 | 主要材料名称、规格、型号 |  |  |  |  | 单位 | 数量 |  | 单价（元） |  | 合价（元） | 暂估单价 （元） | 暂估合价 （元）
注：1.如不使用省级或行业建设主管部门发布的计价依据，可不填定额编码、名称等； 2.招标文件提供了暂估单价的材料，按暂估的单价填入表内“暂估单价”栏及“暂估合价”栏。
表-09

## 表-11 总价措施项目清单与计价表【地上工程（±0.00以
总价措施项目清单与计价表
工程名称：地上工程（±0.00以上） | [5 empty] | 标段： |  | 第 1 页 共 1 页
序号 | 项目编码 | 项目名称 | 计算基础 | 费率 (%) | 金额 (元) |  | 调整 费率(%) |  | 调整后 金额(元) | 备注
1 | LSSGCSF00003 | 绿色施工安全防护措施费 | 分部分项人工费+分部分项机具费 | 19 | 346637.09 |  |  |  |  | 以分部分项的人工费与施工机具费之和为计算基础，费率19%
2 | WMGDZJF00003 | 文明工地增加费 | 分部分项人工费+分部分项机具费 | 0 | [5 empty] | 以分部分项的人工费与施工机具费之和为计算基础，市级文明工地为1.20%；省级文明工地为2.10%
3 | 011707002003 | 夜间施工增加费 |  | 20 | [5 empty] | 以夜间施工项目人工费的20%计算
4 | GGCSF0000003 | 赶工措施费 | 分部分项人工费+分部分项机具费 | 0 | [5 empty] | 赶工措施费=（1-δ）*分部分项的（人工费+施工机具费）*0.3 （0.8≤δ＜1 式中：δ=合同工期/定额工期）
5 | QTFY00000003 | 其他费用 | [7 empty] | 按经批准的专项施工组织方案计算
合 计 |  |  |  |  | 346637.09
编制人（造价人员）： | [5 empty] | 复核人（造价工程师）：
表-11

## 表-12 其他项目清单与计价汇总表【地上工程（±0.00以
其他项目清单与计价汇总表
工程名称：地上工程（±0.00以上） |  |  | 标段： |  | 第 1 页 共 1 页
序号 | 项目名称 | 金额（元） |  | 结算金额（元） |  | 备注
1 | 暂列金额 | 912774.34 |  |  |  | 明细详见表-12-1
2 | 暂估价
2.1 | 材料暂估价 | — |  |  |  | 明细详见表-12-2
2.2 | 专业工程暂估价 |  |  |  |  | 明细详见表-12-3
3 | 计日工 |  |  |  |  | 明细详见表-12-4
4 | 总承包服务费 |  |  |  |  | 明细详见表-12-5
5 | 预算包干费 | 127708.40
6 | 工程优质费 | 136830.43
7 | 概算幅度差
8 | 现场签证费用
9 | 索赔费用
10 | 其他费用
| 合 计 | 1177313.17 |  |  |  | —
注：材料（工程设备）暂估单价进入清单项目综合单价，此处不汇总。
表—12

## 表-12-1 暂列金额表【地上工程（±0.00以上）】
暂列金额明细表
工程名称：地上工程（±0.00以上） |  |  | 标段： |  | 第 1 页 共 1 页
序号 | 名称 | 计量单位 |  | 暂定金额（元） |  | 备注
1 | 暂列金额 | 元 |  | 912774.34
合 计 |  |  |  | 912774.34 |  | —
注：此表由招标人填写，如不能详列，也可只列暂列金额总额，投标人应将上述暂列金额计入投标总价中。
表—12—1

## 表-12-2 材料(工程设备)暂估价及调整表【地上工程（±
材料（工程设备）暂估单价及调整表
工程名称：地上工程（±0.00以上） | [6 empty] | 标段： |  |  | 第 1 页 共 1 页
序号 | 材料(工程设备) 名称、规格、型号 | 计量单位 | 数量 |  | 暂估（元） |  |  | 确认(元) |  |  | 差额±(元) |  | 备注
|  |  | 暂估 | 确认 | 单价 | 合价 |  | 单价 | 合价 |  | 单价 | 合价
合 计
注：1.此表由招标人填写“暂估单价”，并在备注栏说明暂估价的材料、工程设备拟用在那些清单项目上，投标人应将上述材料、工程设备暂估单价计入工程量清单综合单价报价中
表—12—2

## 表-12-3 专业工程暂估价及结算价表【地上工程（±0.0
专业工程暂估价及结算价表
工程名称：地上工程（±0.00以上） |  |  |  | 标段： |  | 第 1 页 共 1 页
序号 | 工程名称 | 工程内容 | 暂估金额 （元） |  | 结算金额 (元) |  | 差额 ±(元) | 备注
合 计 |  |  | 0.00 |  |  |  |  | —
注：此表“暂估金额”由招标人填写，投标人应将“暂估金额”计入投标总价中。结算时按合同约定结算金额填写。
表—12—3

## 表-12-4 计日工表【地上工程（±0.00以上）】
计日工表
工程名称：地上工程（±0.00以上） |  |  |  |  | 标段： |  | 第 1 页 共 1 页
编号 | 项目名称 | 单位 | 暂定数量 | 实际数量 |  | 综合单价 (元) |  | 合价（元）
[8 empty] | 暂定 | 实际
1 | 人工
1.1
人工小计
2 | 材料
2.1
材料小计
3 | 施工机具
3.1
施工机具小计
4.企业管理费和利润
总 计
注：此表项目名称、暂定数量由招标人填写，编制招标控制价时，单价由招标人按有关计价规定确定；投标时，单价由投标人自主报价，按暂定数量计算合价计入投标总价中。结算时，按发承包双方确认的实际数量计算合价。
表—12—4

## 表-12-5 总承包服务费计价表【地上工程（±0.00以上
总承包服务费计价表
工程名称：地上工程（±0.00以上） |  |  |  | 标段： |  | 第 1 页 共 1 页
序号 | 项目名称 | 项目价值（元） | 服务内容 |  | 计算基础 |  | 费率(%) | 金额
合 计 | [7 empty] | 0.00
注：此表项目名称、服务内容由招标人填写，编制招标控制价时，费率及金额由招标人按有关计价规定确定；投标时，费率及金额由投标人自主报价，计入投标总价中。
表—12—5

## 表-13 规费、税金项目清单与计价表【地上工程（±0.00
规费、税金项目清单与计价表
工程名称：地上工程（±0.00以上） |  |  | 标段： |  |  | 第 1 页 共 1 页
序号 | 项目名称 | 计算基础 |  | 计算基数 | 计算费率 (%) |  | 金额(元)
1 | 增值税销项税额 | 分部分项合计+措施合计+其他项目 |  | 12361508.11 | 9 |  | 1112535.73
合 计 | [6 empty] | 1112535.73
编制人（造价人员）： |  |  | 复核人（造价工程师）：
表—13

## 表-21 承包人提供主要材料和工程设备一览表【地上工程（±
承包人提供主要材料和工程设备一览表
(适用于造价信息差额调整法)
工程名称：地上工程（±0.00以上） | [5 empty] | 标段： |  | 第 1 页 共 1 页
序号 | 名称、规格、型号 | 单位 | 数量 | 风险系数 (%) | 基准单价 （元） |  | 投标单价 |  | 发承包人 确认单价 (元) | 备注
注：1.此表由招标人填写除“投标单价”栏的内容，投标人在投标时自主确定投标单价。 2.基准单价应优先采用工程造价管理机构发布的单价，未发布的，通过市场调查确定其基准单价。
表-21

## 表-04 单位工程招标控制价汇总表【园林工程】
单位工程招标控制价汇总表
工程名称：园林工程 |  |  | 标段： | 第 1 页 共 1 页
序号 | 汇总内容 | 金额:(元) |  |  | 其中：暂估价(元)
1 | 分部分项合计 | 180949.82
1.1 | 1绿地整理 | 4266.39
1.2 | 2乔木 | 28050.06
1.3 | 3地被 | 136542.57
1.4 | 4乔木迁移 | 12090.80
2 | 措施合计 | 7704.39
2.1 | 绿色施工安全防护措施费 | 6925.96
2.2 | 其他措施费 | 778.43
3 | 其他项目 | 27791.33 |  |  | －
3.1 | 暂列金额 | 18094.98
3.2 | 暂估价
3.3 | 计日工
3.4 | 总承包服务费
3.5 | 预算包干费 | 4155.58
3.6 | 工程优质费 | 5540.77
3.7 | 概算幅度差
3.8 | 索赔费用
3.9 | 现场签证费用
3.10 | 其他费用
4 | 税前工程造价 | 216445.54
5 | 增值税销项税额 | 19480.10 |  |  | －
6 | 总造价 | 235925.64
7 | 人工费 | 61863.32
招标控制价合计=1+2+3+5 |  | 235,925.64 |  |  | 0.00
注：本表适用于单位工程招标控制价或投标报价的汇总，如无单位工程划分，单项工程也使用本表汇总
表—04

## 表-08 分部分项工程和单价措施项目清单与计价表【园林工程】
分部分项工程和单价措施项目清单与计价表
工程名称：园林工程 |  |  |  | 标段： |  |  |  | 第 1 页 共 7 页
序号 | 项目编码 | 项目名称 | 项目特征描述 |  | 计量单位 | 工程量 | 金额（元）
[7 empty] | 综合单价 |  | 综合合价 | 其中
暂估价
| 1 | 绿地整理 | [6 empty] | 4266.39
1 | 050101009001 | 种植土回(换)填 | 1.回填厚度:100mm厚 2.回填土质要求:适合种植 3.其他:包括根据图纸及规范要求完成该清单项目所需要的其他附属工作内容，并综合考虑其他完成本工作涉及的所有费用 |  | m3 | 76.9 | 49.55 |  | 3810.4
2 | 050101009002 | 种植土回(换)填 | 1.回填厚度:综合考虑 2.部位:花箱 3.其他:包括根据图纸及规范要求完成该清单项目所需要的其他附属工作内容，并综合考虑其他完成本工作涉及的所有费用 |  | m3 | 6.58 | 69.3 |  | 455.99
| 2 | 乔木 | [6 empty] | 28050.06
3 | 050102001001 | 宫粉羊蹄甲 | 1.乔木种类:宫粉羊蹄甲 2.胸径或干径:胸径18-20cm 3.株高、冠径:高度400-450cm，冠幅350-400cm 4.分枝点180cm 5.养护期:3个月成活期,9个月养护期 6.其他:包括根据图纸及规范要求完成该清单项目所需要的其他附属工作内容，并综合考虑其他完成本工作涉及的所有费用 |  | 株 | 4 | 2246.11 |  | 8984.44
4 | 050102001002 | 小叶榄仁 | 1.乔木种类:小叶榄仁 2.胸径或干径:胸径12-14cm 3.株高、冠径:高度350-400cm，冠幅200-250cm 4.分枝点180cm 5.养护期:3个月成活期,9个月养护期 6.其他:包括根据图纸及规范要求完成该清单项目所需要的其他附属工作内容，并综合考虑其他完成本工作涉及的所有费用 |  | 株 | 3 | 2366.71 |  | 7100.13
本页小计 | [8 empty] | 20350.96
注：为计取规费等的使用，可在表中增设其中：“定额人工费”。
表—08
分部分项工程和单价措施项目清单与计价表
工程名称：园林工程 |  |  |  | 标段： |  |  |  | 第 2 页 共 7 页
序号 | 项目编码 | 项目名称 | 项目特征描述 |  | 计量单位 | 工程量 | 金额（元）
[7 empty] | 综合单价 |  | 综合合价 | 其中
暂估价
5 | 050102001003 | 红花鸡蛋花 | 1.乔木种类:红花鸡蛋花 2.胸径或干径:地径12-15cm 3.株高、冠径:高度250-300cm，冠幅250-300cm 4.养护期:3个月成活期,9个月养护期 5.其他:包括根据图纸及规范要求完成该清单项目所需要的其他附属工作内容，并综合考虑其他完成本工作涉及的所有费用 |  | 株 | 2 | 2756.53 |  | 5513.06
6 | 050102001004 | 小叶紫薇 | 1.乔木种类:小叶紫薇 2.胸径或干径:地径10-12cm 3.株高、冠径:高度220-250cm，冠幅150-160cm 4.养护期:3个月成活期,9个月养护期 5.其他:包括根据图纸及规范要求完成该清单项目所需要的其他附属工作内容，并综合考虑其他完成本工作涉及的所有费用 |  | 株 | 3 | 875.79 |  | 2627.37
7 | 050102001005 | 丛生四季桂 | 1.乔木种类:丛生四季桂 2.胸径或干径:地径10-12cm 3.株高、冠径:高度220-250cm，冠幅150-160cm 4.养护期:3个月成活期,9个月养护期 5.其他:包括根据图纸及规范要求完成该清单项目所需要的其他附属工作内容，并综合考虑其他完成本工作涉及的所有费用 |  | 株 | 2 | 1031.79 |  | 2063.58
8 | 050102002001 | 含笑 | 1.灌木种类:含笑 2.冠丛高:高度150-180cm 3.冠幅120-150cm 4.养护期:3个月成活期,9个月养护期 5.其他:包括根据图纸及规范要求完成该清单项目所需要的其他附属工作内容，并综合考虑其他完成本工作涉及的所有费用 |  | 株 | 4 | 440.37 |  | 1761.48
本页小计 | [8 empty] | 11965.49
注：为计取规费等的使用，可在表中增设其中：“定额人工费”。
表—08
分部分项工程和单价措施项目清单与计价表
工程名称：园林工程 |  |  |  | 标段： |  |  |  | 第 3 页 共 7 页
序号 | 项目编码 | 项目名称 | 项目特征描述 |  | 计量单位 | 工程量 | 金额（元）
[7 empty] | 综合单价 |  | 综合合价 | 其中
暂估价
| 3 | 地被 | [6 empty] | 136542.57
9 | 粤050102017001 | 亮叶朱蕉 | 1.地被种类:草本植物，亮叶朱蕉 2.高度60-80cm，冠幅30-40cm 3.密植16株/m2 4.养护期:3个月成活期,9个月养护期 5.其他:包括根据图纸及规范要求完成该清单项目所需要的其他附属工作内容，并综合考虑其他完成本工作涉及的所有费用 |  | m2 | 21 | 335.96 |  | 7055.16
10 | 粤050102017002 | 小兔子狼尾草 | 1.地被种类:草本植物，小兔子狼尾草 2.高度40-60cm，冠幅40-50cm 3.密植25株/m2 4.养护期:3个月成活期,9个月养护期 5.其他:包括根据图纸及规范要求完成该清单项目所需要的其他附属工作内容，并综合考虑其他完成本工作涉及的所有费用 |  | m2 | 5 | 267.71 |  | 1338.55
11 | 粤050102017003 | 紫叶狼尾草 | 1.地被种类:草本植物，紫叶狼尾草 2.高度40-60cm，冠幅40-50cm 3.密植25株/m2 4.养护期:3个月成活期,9个月养护期 5.其他:包括根据图纸及规范要求完成该清单项目所需要的其他附属工作内容，并综合考虑其他完成本工作涉及的所有费用 |  | m2 | 6 | 276.9 |  | 1661.4
本页小计 | [8 empty] | 10055.11
注：为计取规费等的使用，可在表中增设其中：“定额人工费”。
表—08
分部分项工程和单价措施项目清单与计价表
工程名称：园林工程 |  |  |  | 标段： |  |  |  | 第 4 页 共 7 页
序号 | 项目编码 | 项目名称 | 项目特征描述 |  | 计量单位 | 工程量 | 金额（元）
[7 empty] | 综合单价 |  | 综合合价 | 其中
暂估价
12 | 粤050102017004 | 萱草 | 1.地被种类:草本植物，萱草 2.高度50-60cm，冠幅40-50cm 3.密植25株/m2 4.养护期:3个月成活期,9个月养护期 5.其他:包括根据图纸及规范要求完成该清单项目所需要的其他附属工作内容，并综合考虑其他完成本工作涉及的所有费用 |  | m2 | 8 | 149.59 |  | 1196.72
13 | 粤050102017005 | 矮生粉花翠芦莉 | 1.地被种类:草本植物，矮生粉花翠芦莉 2.高度40-45cm，冠幅35-40cm 3.密植36株/m2 4.养护期:3个月成活期,9个月养护期 5.其他:包括根据图纸及规范要求完成该清单项目所需要的其他附属工作内容，并综合考虑其他完成本工作涉及的所有费用 |  | m2 | 53 | 102.86 |  | 5451.58
14 | 粤050102017006 | 花叶鹅掌柴 | 1.地被种类:草本植物，花叶鹅掌柴 2.高度35-45cm，冠幅30-35cm 3.密植36株/m2 4.养护期:3个月成活期,9个月养护期 5.其他:包括根据图纸及规范要求完成该清单项目所需要的其他附属工作内容，并综合考虑其他完成本工作涉及的所有费用 |  | m2 | 18 | 189.8 |  | 3416.4
本页小计 | [8 empty] | 10064.7
注：为计取规费等的使用，可在表中增设其中：“定额人工费”。
表—08
分部分项工程和单价措施项目清单与计价表
工程名称：园林工程 |  |  |  | 标段： |  |  |  | 第 5 页 共 7 页
序号 | 项目编码 | 项目名称 | 项目特征描述 |  | 计量单位 | 工程量 | 金额（元）
[7 empty] | 综合单价 |  | 综合合价 | 其中
暂估价
15 | 粤050102017007 | 银边山菅兰 | 1.地被种类:草本植物，银边山菅兰 2.高度30-35cm，冠幅30-35cm 3.密植36株/m2 4.养护期:3个月成活期,9个月养护期 5.其他:包括根据图纸及规范要求完成该清单项目所需要的其他附属工作内容，并综合考虑其他完成本工作涉及的所有费用 |  | m2 | 19 | 163.34 |  | 3103.46
16 | 粤050102017008 | 细叶萼距花 | 1.地被种类:细叶萼距花 2.高度15-20cm，冠幅15-20cm 3.密植49株/m2 4.养护期:3个月成活期,9个月养护期 5.其他:包括根据图纸及规范要求完成该清单项目所需要的其他附属工作内容，并综合考虑其他完成本工作涉及的所有费用 |  | m2 | 28 | 349.66 |  | 9790.48
17 | 050102012001 | 垂盆草 | 1.草皮种类:垂盆草，高度6-8cm 2.铺种方式:满铺 3.养护期:3个月成活期,9个月养护期 4.其他:包括根据图纸及规范要求完成该清单项目所需要的其他附属工作内容，并综合考虑其他完成本工作涉及的所有费用 |  | m2 | 3 | 45.78 |  | 137.34
18 | 050102012002 | 铺种草皮 | 1.草皮种类:马尼拉草，20x20cm草块 2.铺种方式:满铺 3.养护期:3个月成活期,9个月养护期 4.其他:包括根据图纸及规范要求完成该清单项目所需要的其他附属工作内容，并综合考虑其他完成本工作涉及的所有费用 |  | m2 | 756 | 58.78 |  | 44437.68
本页小计 | [8 empty] | 57468.96
注：为计取规费等的使用，可在表中增设其中：“定额人工费”。
表—08
分部分项工程和单价措施项目清单与计价表
工程名称：园林工程 |  |  |  | 标段： |  |  |  | 第 6 页 共 7 页
序号 | 项目编码 | 项目名称 | 项目特征描述 |  | 计量单位 | 工程量 | 金额（元）
[7 empty] | 综合单价 |  | 综合合价 | 其中
暂估价
19 | 050102012003 | 铺种草皮 | 1.草皮种类:大叶油草，20x20cm草块 2.铺种方式:满铺 3.养护期:3个月成活期,9个月养护期 4.其他:包括根据图纸及规范要求完成该清单项目所需要的其他附属工作内容，并综合考虑其他完成本工作涉及的所有费用 |  | m2 | 883 | 53.63 |  | 47355.29
20 | 050102014001 | 植草砖内植草 | 1.草坪种类:植草砖内植草 2.养护期:3个月成活期,9个月养护期 3.其他:包括根据图纸及规范要求完成该清单项目所需要的其他附属工作内容，并综合考虑其他完成本工作涉及的所有费用 |  | m2 | 231 | 50.21 |  | 11598.51
| 4 | 乔木迁移 | [6 empty] | 12090.8
21 | 粤050101016001 | 迁移 | 1.苗木种类:原址回迁现状树 2.苗木规格:30cm以内 3.运距:5km内 4.其他:包括根据图纸及规范要求完成该清单项目所需要的其他附属工作内容，并综合考虑其他完成本工作涉及的所有费用 |  | 株 | 5 | 1150.11 |  | 5750.55
22 | 050102001006 | 栽植乔木 | 1.种类:回迁树栽植 2.养护期:1年 3.其他:包括根据图纸及规范要求完成该清单项目所需要的其他附属工作内容，并综合考虑其他完成本工作涉及的所有费用 |  | 株 | 5 | 1268.05 |  | 6340.25
|  | 措施项目 | [6 empty] | 778.43
本页小计 | [8 empty] | 71044.6
注：为计取规费等的使用，可在表中增设其中：“定额人工费”。
表—08
分部分项工程和单价措施项目清单与计价表
工程名称：园林工程 |  |  |  | 标段： |  |  |  | 第 7 页 共 7 页
序号 | 项目编码 | 项目名称 | 项目特征描述 |  | 计量单位 | 工程量 | 金额（元）
[7 empty] | 综合单价 |  | 综合合价 | 其中
暂估价
23 | 050403001001 | 树木支撑架 | 1.支撑材料规格:3米内 2.单株支撑材料数量:3 3.支撑类型、材质:茅竹三脚桩支撑 4.其他:包括根据图纸及规范要求完成该清单项目所需要的其他附属工作内容，并综合考虑其他完成本工作涉及的所有费用 |  | 株 | 19 | 40.97 |  | 778.43
本页小计 | [8 empty] | 778.43
合 计 | [8 empty] | 181728.25
注：为计取规费等的使用，可在表中增设其中：“定额人工费”。
表—08

## 表-09 综合单价分析表【园林工程】
综合单价分析表
工程名称：园林工程 | [7 empty] | 标段： |  | 第 1 页 共 38 页
项目编码 |  | 050101009001 |  | 项目名称 | 种植土回(换)填 |  |  |  | 计量单位 |  | m3 | 工程量 | 76.9
清单综合单价组成明细
定额编号 | 定额项目名称 | 定额 单位 | 数量 | 单价 |  |  |  |  | 合价
|  |  |  | 人工费 | 材料费 | 机具费 | 管理费 和利润 |  | 人工费 |  | 材料费 | 机具费 | 管理费 和利润
E1-1-6 | 换耕植土 机械 | 100m3 | 0.01 | 245.95 | 3989.55 | 490.81 | 228.4 |  | 2.46 |  | 39.9 | 4.91 | 2.28
人工单价 |  | 小计 | [6 empty] | 2.46 |  | 39.9 | 4.91 | 2.28
未计价材料费
清单项目综合单价 | [8 empty] | 49.55
材 料 费 明 细 | 主要材料名称、规格、型号 |  |  |  |  | 单位 | 数量 |  | 单价（元） |  | 合价（元） | 暂估单价 （元） | 暂估合价 （元）
| 其他材料费 | [7 empty] | - |  | 39.9 | -
| 材料费小计 | [7 empty] | - |  | 39.9 | -
注：1.如不使用省级或行业建设主管部门发布的计价依据，可不填定额编码、名称等； 2.招标文件提供了暂估单价的材料，按暂估的单价填入表内“暂估单价”栏及“暂估合价”栏。
表-09
综合单价分析表
工程名称：园林工程 | [7 empty] | 标段： |  | 第 2 页 共 38 页
项目编码 |  | 050101009002 |  | 项目名称 | 种植土回(换)填 |  |  |  | 计量单位 |  | m3 | 工程量 | 6.58
清单综合单价组成明细
定额编号 | 定额项目名称 | 定额 单位 | 数量 | 单价 |  |  |  |  | 合价
|  |  |  | 人工费 | 材料费 | 机具费 | 管理费 和利润 |  | 人工费 |  | 材料费 | 机具费 | 管理费 和利润
E1-1-5 | 换耕植土 人工 | 100m3 | 0.01 | 2244.31 | 3989.55 |  | 695.74 |  | 22.44 |  | 39.9 |  | 6.96
人工单价 |  | 小计 | [6 empty] | 22.44 |  | 39.9 |  | 6.96
未计价材料费
清单项目综合单价 | [8 empty] | 69.3
材 料 费 明 细 | 主要材料名称、规格、型号 |  |  |  |  | 单位 | 数量 |  | 单价（元） |  | 合价（元） | 暂估单价 （元） | 暂估合价 （元）
| 其他材料费 | [7 empty] | - |  | 39.9 | -
| 材料费小计 | [7 empty] | - |  | 39.9 | -
注：1.如不使用省级或行业建设主管部门发布的计价依据，可不填定额编码、名称等； 2.招标文件提供了暂估单价的材料，按暂估的单价填入表内“暂估单价”栏及“暂估合价”栏。
表-09
综合单价分析表
工程名称：园林工程 | [7 empty] | 标段： |  | 第 3 页 共 38 页
项目编码 |  | 050102001001 |  | 项目名称 | 宫粉羊蹄甲 |  |  |  | 计量单位 |  | 株 | 工程量 | 4
清单综合单价组成明细
定额编号 | 定额项目名称 | 定额 单位 | 数量 | 单价 |  |  |  |  | 合价
|  |  |  | 人工费 | 材料费 | 机具费 | 管理费 和利润 |  | 人工费 |  | 材料费 | 机具费 | 管理费 和利润
E1-1-144 | 假植乔木(胸径cm) 20以内 | 100株 | 0.01 | 6022.35 | 188127.24 | 11620.91 | 5469.41 |  | 60.22 |  | 1881.27 | 116.21 | 54.69
E1-3-9 *2 | 单株、单丛植物保养 乔木保养 人工灌溉 胸径(φcm) 20以内 2个月 单价*2 | 100株·月 | 0.01 | 3139.53 | 623.66 | 467.07 | 1118.05 |  | 31.4 |  | 6.24 | 4.67 | 11.18
E1-3-9 *0.5,*3 | 单株、单丛植物保养 乔木保养 人工灌溉 胸径(φcm) 20以内 第4~6月 单价*0.5 3个月 单价*3 | 100株·月 | 0.01 | 2354.65 | 467.75 | 350.31 | 838.53 |  | 23.55 |  | 4.68 | 3.5 | 8.39
E1-3-9 *0.25,*6 | 单株、单丛植物保养 乔木保养 人工灌溉 胸径(φcm) 20以内 第7~12月 单价*0.25 6个月 单价*6 | 100株·月 | 0.01 | 2354.68 | 467.75 | 350.31 | 838.55 |  | 23.55 |  | 4.68 | 3.5 | 8.39
人工单价 |  | 小计 | [6 empty] | 138.72 |  | 1896.87 | 127.88 | 82.65
|  | 未计价材料费 | [6 empty] | 1872
清单项目综合单价 | [8 empty] | 2246.11
材 料 | 主要材料名称、规格、型号 |  |  |  |  | 单位 | 数量 |  | 单价（元） |  | 合价（元） | 暂估单价 （元） | 暂估合价 （元）
注：1.如不使用省级或行业建设主管部门发布的计价依据，可不填定额编码、名称等； 2.招标文件提供了暂估单价的材料，按暂估的单价填入表内“暂估单价”栏及“暂估合价”栏。
表-09
综合单价分析表
工程名称：园林工程 | [7 empty] | 标段： |  | 第 4 页 共 38 页
费 明 细 | 宫粉羊蹄甲 高度400-450cm，冠幅350-400cm |  |  |  |  | 株 | 1.04 |  | 1800 |  | 1872
| 其他材料费 | [7 empty] | - |  | 24.86 | -
| 材料费小计 | [7 empty] | - |  | 1896.86 | -
注：1.如不使用省级或行业建设主管部门发布的计价依据，可不填定额编码、名称等； 2.招标文件提供了暂估单价的材料，按暂估的单价填入表内“暂估单价”栏及“暂估合价”栏。
表-09
综合单价分析表
工程名称：园林工程 | [7 empty] | 标段： |  | 第 5 页 共 38 页
项目编码 |  | 050102001002 |  | 项目名称 | 小叶榄仁 |  |  |  | 计量单位 |  | 株 | 工程量 | 3
清单综合单价组成明细
定额编号 | 定额项目名称 | 定额 单位 | 数量 | 单价 |  |  |  |  | 合价
|  |  |  | 人工费 | 材料费 | 机具费 | 管理费 和利润 |  | 人工费 |  | 材料费 | 机具费 | 管理费 和利润
E1-1-143 | 假植乔木(胸径cm) 15以内 | 100株 | 0.01 | 3643.15 | 208771.06 | 7447.71 | 3438.16 |  | 36.43 |  | 2087.71 | 74.48 | 34.38
E1-3-9 *2 | 单株、单丛植物保养 乔木保养 人工灌溉 胸径(φcm) 20以内 2个月 单价*2 | 100株·月 | 0.01 | 3139.53 | 623.66 | 467.07 | 1118.05 |  | 31.4 |  | 6.24 | 4.67 | 11.18
E1-3-9 *0.5,*3 | 单株、单丛植物保养 乔木保养 人工灌溉 胸径(φcm) 20以内 第4~6月 单价*0.5 3个月 单价*3 | 100株·月 | 0.01 | 2354.65 | 467.75 | 350.31 | 838.53 |  | 23.55 |  | 4.68 | 3.5 | 8.39
E1-3-9 *0.25,*6 | 单株、单丛植物保养 乔木保养 人工灌溉 胸径(φcm) 20以内 第7~12月 单价*0.25 6个月 单价*6 | 100株·月 | 0.01 | 2354.68 | 467.75 | 350.31 | 838.55 |  | 23.55 |  | 4.68 | 3.5 | 8.39
人工单价 |  | 小计 | [6 empty] | 114.93 |  | 2103.31 | 86.15 | 62.34
|  | 未计价材料费 | [6 empty] | 2080
清单项目综合单价 | [8 empty] | 2366.71
材 料 | 主要材料名称、规格、型号 |  |  |  |  | 单位 | 数量 |  | 单价（元） |  | 合价（元） | 暂估单价 （元） | 暂估合价 （元）
注：1.如不使用省级或行业建设主管部门发布的计价依据，可不填定额编码、名称等； 2.招标文件提供了暂估单价的材料，按暂估的单价填入表内“暂估单价”栏及“暂估合价”栏。
表-09
综合单价分析表
工程名称：园林工程 | [7 empty] | 标段： |  | 第 6 页 共 38 页
费 明 细 | 小叶榄仁 胸径12-14cm，高度350-400cm，冠幅200-250cm |  |  |  |  | 株 | 1.04 |  | 2000 |  | 2080
| 其他材料费 | [7 empty] | - |  | 23.3 | -
| 材料费小计 | [7 empty] | - |  | 2103.3 | -
注：1.如不使用省级或行业建设主管部门发布的计价依据，可不填定额编码、名称等； 2.招标文件提供了暂估单价的材料，按暂估的单价填入表内“暂估单价”栏及“暂估合价”栏。
表-09
综合单价分析表
工程名称：园林工程 | [7 empty] | 标段： |  | 第 7 页 共 38 页
项目编码 |  | 050102001003 |  | 项目名称 | 红花鸡蛋花 |  |  |  | 计量单位 |  | 株 | 工程量 | 2
清单综合单价组成明细
定额编号 | 定额项目名称 | 定额 单位 | 数量 | 单价 |  |  |  |  | 合价
|  |  |  | 人工费 | 材料费 | 机具费 | 管理费 和利润 |  | 人工费 |  | 材料费 | 机具费 | 管理费 和利润
E1-1-143 | 假植乔木(胸径cm) 15以内 | 100株 | 0.01 | 3643.15 | 247753.38 | 7447.71 | 3438.16 |  | 36.43 |  | 2477.53 | 74.48 | 34.38
E1-3-9 *2 | 单株、单丛植物保养 乔木保养 人工灌溉 胸径(φcm) 20以内 2个月 单价*2 | 100株·月 | 0.01 | 3139.53 | 623.66 | 467.07 | 1118.05 |  | 31.4 |  | 6.24 | 4.67 | 11.18
E1-3-9 *0.5,*3 | 单株、单丛植物保养 乔木保养 人工灌溉 胸径(φcm) 20以内 第4~6月 单价*0.5 3个月 单价*3 | 100株·月 | 0.01 | 2354.65 | 467.75 | 350.31 | 838.53 |  | 23.55 |  | 4.68 | 3.5 | 8.39
E1-3-9 *0.25,*6 | 单株、单丛植物保养 乔木保养 人工灌溉 胸径(φcm) 20以内 第7~12月 单价*0.25 6个月 单价*6 | 100株·月 | 0.01 | 2354.68 | 467.75 | 350.31 | 838.55 |  | 23.55 |  | 4.68 | 3.5 | 8.39
人工单价 |  | 小计 | [6 empty] | 114.93 |  | 2493.13 | 86.15 | 62.34
|  | 未计价材料费 | [6 empty] | 2469.82
清单项目综合单价 | [8 empty] | 2756.53
材 料 | 主要材料名称、规格、型号 |  |  |  |  | 单位 | 数量 |  | 单价（元） |  | 合价（元） | 暂估单价 （元） | 暂估合价 （元）
注：1.如不使用省级或行业建设主管部门发布的计价依据，可不填定额编码、名称等； 2.招标文件提供了暂估单价的材料，按暂估的单价填入表内“暂估单价”栏及“暂估合价”栏。
表-09
综合单价分析表
工程名称：园林工程 | [7 empty] | 标段： |  | 第 8 页 共 38 页
费 明 细 | 红花鸡蛋花 地径12-15cmm，高度250-300cm，冠幅250-300cm |  |  |  |  | 株 | 1.04 |  | 2374.83 |  | 2469.82
| 其他材料费 | [7 empty] | - |  | 23.3 | -
| 材料费小计 | [7 empty] | - |  | 2493.12 | -
注：1.如不使用省级或行业建设主管部门发布的计价依据，可不填定额编码、名称等； 2.招标文件提供了暂估单价的材料，按暂估的单价填入表内“暂估单价”栏及“暂估合价”栏。
表-09
综合单价分析表
工程名称：园林工程 | [7 empty] | 标段： |  | 第 9 页 共 38 页
项目编码 |  | 050102001004 |  | 项目名称 | 小叶紫薇 |  |  |  | 计量单位 |  | 株 | 工程量 | 3
清单综合单价组成明细
定额编号 | 定额项目名称 | 定额 单位 | 数量 | 单价 |  |  |  |  | 合价
|  |  |  | 人工费 | 材料费 | 机具费 | 管理费 和利润 |  | 人工费 |  | 材料费 | 机具费 | 管理费 和利润
E1-1-143 | 假植乔木(胸径cm) 15以内 | 100株 | 0.01 | 3643.15 | 63171.06 | 7447.71 | 3438.16 |  | 36.43 |  | 631.71 | 74.48 | 34.38
E1-3-8 *2 | 单株、单丛植物保养 乔木保养 人工灌溉 胸径(φcm) 12以内 2个月 单价*2 | 100株·月 | 0.01 | 2463.18 | 363.38 | 276 | 849.14 |  | 24.63 |  | 3.63 | 2.76 | 8.49
E1-3-8 *0.5,*3 | 单株、单丛植物保养 乔木保养 人工灌溉 胸径(φcm) 12以内 第4~6月 单价*0.5 3个月 单价*3 | 100株·月 | 0.01 | 1847.38 | 272.55 | 207 | 636.86 |  | 18.47 |  | 2.73 | 2.07 | 6.37
E1-3-8 *0.25,*6 | 单株、单丛植物保养 乔木保养 人工灌溉 胸径(φcm) 12以内 第7~12月 单价*0.25 6个月 单价*6 | 100株·月 | 0.01 | 1847.41 | 272.52 | 207 | 636.86 |  | 18.47 |  | 2.73 | 2.07 | 6.37
人工单价 |  | 小计 | [6 empty] | 98 |  | 640.8 | 81.38 | 55.61
|  | 未计价材料费 | [6 empty] | 624
清单项目综合单价 | [8 empty] | 875.79
材 料 | 主要材料名称、规格、型号 |  |  |  |  | 单位 | 数量 |  | 单价（元） |  | 合价（元） | 暂估单价 （元） | 暂估合价 （元）
注：1.如不使用省级或行业建设主管部门发布的计价依据，可不填定额编码、名称等； 2.招标文件提供了暂估单价的材料，按暂估的单价填入表内“暂估单价”栏及“暂估合价”栏。
表-09
综合单价分析表
工程名称：园林工程 | [7 empty] | 标段： |  | 第 10 页 共 38 页
费 明 细 | 小叶紫薇 地径10-12cm，高度220-250cm，冠幅150-160cm |  |  |  |  | 株 | 1.04 |  | 600 |  | 624
| 其他材料费 | [7 empty] | - |  | 16.79 | -
| 材料费小计 | [7 empty] | - |  | 640.79 | -
注：1.如不使用省级或行业建设主管部门发布的计价依据，可不填定额编码、名称等； 2.招标文件提供了暂估单价的材料，按暂估的单价填入表内“暂估单价”栏及“暂估合价”栏。
表-09
综合单价分析表
工程名称：园林工程 | [7 empty] | 标段： |  | 第 11 页 共 38 页
项目编码 |  | 050102001005 |  | 项目名称 | 丛生四季桂 |  |  |  | 计量单位 |  | 株 | 工程量 | 2
清单综合单价组成明细
定额编号 | 定额项目名称 | 定额 单位 | 数量 | 单价 |  |  |  |  | 合价
|  |  |  | 人工费 | 材料费 | 机具费 | 管理费 和利润 |  | 人工费 |  | 材料费 | 机具费 | 管理费 和利润
E1-1-143 | 假植乔木(胸径cm) 15以内 | 100株 | 0.01 | 3643.15 | 78771.06 | 7447.71 | 3438.16 |  | 36.43 |  | 787.71 | 74.48 | 34.38
E1-3-8 *2 | 单株、单丛植物保养 乔木保养 人工灌溉 胸径(φcm) 12以内 2个月 单价*2 | 100株·月 | 0.01 | 2463.18 | 363.38 | 276 | 849.14 |  | 24.63 |  | 3.63 | 2.76 | 8.49
E1-3-8 *0.5,*3 | 单株、单丛植物保养 乔木保养 人工灌溉 胸径(φcm) 12以内 第4~6月 单价*0.5 3个月 单价*3 | 100株·月 | 0.01 | 1847.38 | 272.55 | 207 | 636.86 |  | 18.47 |  | 2.73 | 2.07 | 6.37
E1-3-8 *0.25,*6 | 单株、单丛植物保养 乔木保养 人工灌溉 胸径(φcm) 12以内 第7~12月 单价*0.25 6个月 单价*6 | 100株·月 | 0.01 | 1847.41 | 272.52 | 207 | 636.86 |  | 18.47 |  | 2.73 | 2.07 | 6.37
人工单价 |  | 小计 | [6 empty] | 98 |  | 796.8 | 81.38 | 55.61
|  | 未计价材料费 | [6 empty] | 780
清单项目综合单价 | [8 empty] | 1031.79
材 料 | 主要材料名称、规格、型号 |  |  |  |  | 单位 | 数量 |  | 单价（元） |  | 合价（元） | 暂估单价 （元） | 暂估合价 （元）
注：1.如不使用省级或行业建设主管部门发布的计价依据，可不填定额编码、名称等； 2.招标文件提供了暂估单价的材料，按暂估的单价填入表内“暂估单价”栏及“暂估合价”栏。
表-09
综合单价分析表
工程名称：园林工程 | [7 empty] | 标段： |  | 第 12 页 共 38 页
费 明 细 | 丛生四季桂 地径10-12cm，高度220-250cm，冠幅150-160cm |  |  |  |  | 株 | 1.04 |  | 750 |  | 780
| 其他材料费 | [7 empty] | - |  | 16.79 | -
| 材料费小计 | [7 empty] | - |  | 796.79 | -
注：1.如不使用省级或行业建设主管部门发布的计价依据，可不填定额编码、名称等； 2.招标文件提供了暂估单价的材料，按暂估的单价填入表内“暂估单价”栏及“暂估合价”栏。
表-09
综合单价分析表
工程名称：园林工程 | [7 empty] | 标段： |  | 第 13 页 共 38 页
项目编码 |  | 050102002001 |  | 项目名称 | 含笑 |  |  |  | 计量单位 |  | 株 | 工程量 | 4
清单综合单价组成明细
定额编号 | 定额项目名称 | 定额 单位 | 数量 | 单价 |  |  |  |  | 合价
|  |  |  | 人工费 | 材料费 | 机具费 | 管理费 和利润 |  | 人工费 |  | 材料费 | 机具费 | 管理费 和利润
E1-1-153 | 假植灌木(冠径cm) 150以内 | 100丛 | 0.01 | 1334.08 | 36369.65 |  | 413.56 |  | 13.34 |  | 363.7 |  | 4.14
E1-3-18 *2 | 单株、单丛植物保养 灌木保养 人工灌溉 冠径(φcm) 180以内 2个月 单价*2 | 100丛·月 | 0.01 | 1649.57 | 190.12 | 12.74 | 515.32 |  | 16.5 |  | 1.9 | 0.13 | 5.15
E1-3-18 *0.5,*3 | 单株、单丛植物保养 灌木保养 人工灌溉 冠径(φcm) 180以内 第4~6月 单价*0.5 3个月 单价*3 | 100丛·月 | 0.01 | 1237.19 | 142.59 | 9.56 | 386.5 |  | 12.37 |  | 1.43 | 0.1 | 3.87
E1-3-18 *0.25,*6 | 单株、单丛植物保养 灌木保养 人工灌溉 冠径(φcm) 180以内 第7~12月 单价*0.25 6个月 单价*6 | 100丛·月 | 0.01 | 1237.16 | 142.62 | 9.56 | 386.48 |  | 12.37 |  | 1.43 | 0.1 | 3.86
人工单价 |  | 小计 | [6 empty] | 54.58 |  | 368.46 | 0.33 | 17.02
|  | 未计价材料费 | [6 empty] | 360.66
清单项目综合单价 | [8 empty] | 440.37
材 料 | 主要材料名称、规格、型号 |  |  |  |  | 单位 | 数量 |  | 单价（元） |  | 合价（元） | 暂估单价 （元） | 暂估合价 （元）
注：1.如不使用省级或行业建设主管部门发布的计价依据，可不填定额编码、名称等； 2.招标文件提供了暂估单价的材料，按暂估的单价填入表内“暂估单价”栏及“暂估合价”栏。
表-09
综合单价分析表
工程名称：园林工程 | [7 empty] | 标段： |  | 第 14 页 共 38 页
费 明 细 | 含笑 高度150-180cm，冠幅120-150cm |  |  |  |  | 丛 | 1.04 |  | 346.79 |  | 360.66
| 其他材料费 | [7 empty] | - |  | 7.79 | -
| 材料费小计 | [7 empty] | - |  | 368.45 | -
注：1.如不使用省级或行业建设主管部门发布的计价依据，可不填定额编码、名称等； 2.招标文件提供了暂估单价的材料，按暂估的单价填入表内“暂估单价”栏及“暂估合价”栏。
表-09
综合单价分析表
工程名称：园林工程 | [7 empty] | 标段： |  | 第 15 页 共 38 页
项目编码 |  | 粤050102017001 |  | 项目名称 | 亮叶朱蕉 |  |  |  | 计量单位 |  | m2 | 工程量 | 21
清单综合单价组成明细
定额编号 | 定额项目名称 | 定额 单位 | 数量 | 单价 |  |  |  |  | 合价
|  |  |  | 人工费 | 材料费 | 机具费 | 管理费 和利润 |  | 人工费 |  | 材料费 | 机具费 | 管理费 和利润
E1-2-71 换 | 露地花卉成片栽植 草本花卉(育苗袋φcm) 10以内 设计需要换土 材料[04090155] 含量为0 | 100m2 | 0.01 | 1183.02 | 25802.82 | 82.24 | 392.23 |  | 11.83 |  | 258.03 | 0.82 | 3.92
E1-3-77 *3 | 片植草本及球(块)根花卉保养 人工灌溉 3个月 单价*3 | 100m2·月 | 0.01 | 2130.59 | 262.24 | 11.16 | 663.95 |  | 21.31 |  | 2.62 | 0.11 | 6.64
E1-3-77 *0.5,*3 | 片植草本及球(块)根花卉保养 人工灌溉 第4~6月 单价*0.5 3个月 单价*3 | 100m2·月 | 0.01 | 1065.31 | 131.13 | 5.57 | 331.97 |  | 10.65 |  | 1.31 | 0.06 | 3.32
E1-3-77 *0.25,*6 | 片植草本及球(块)根花卉保养 人工灌溉 第7~12月 单价*0.25 6个月 单价*6 | 100m2·月 | 0.01 | 1065.28 | 131.13 | 5.6 | 331.97 |  | 10.65 |  | 1.31 | 0.06 | 3.32
人工单价 |  | 小计 | [6 empty] | 54.44 |  | 263.27 | 1.05 | 17.2
|  | 未计价材料费 | [6 empty] | 252
清单项目综合单价 | [8 empty] | 335.96
材 料 费 | 主要材料名称、规格、型号 |  |  |  |  | 单位 | 数量 |  | 单价（元） |  | 合价（元） | 暂估单价 （元） | 暂估合价 （元）
注：1.如不使用省级或行业建设主管部门发布的计价依据，可不填定额编码、名称等； 2.招标文件提供了暂估单价的材料，按暂估的单价填入表内“暂估单价”栏及“暂估合价”栏。
表-09
综合单价分析表
工程名称：园林工程 | [7 empty] | 标段： |  | 第 16 页 共 38 页
明 细 | 亮叶朱蕉 高度60-80cm，冠幅30-40cm |  |  |  |  | 株 | 16.8 |  | 15 |  | 252
| 其他材料费 | [7 empty] | - |  | 11.28 | -
| 材料费小计 | [7 empty] | - |  | 263.28 | -
注：1.如不使用省级或行业建设主管部门发布的计价依据，可不填定额编码、名称等； 2.招标文件提供了暂估单价的材料，按暂估的单价填入表内“暂估单价”栏及“暂估合价”栏。
表-09
综合单价分析表
工程名称：园林工程 | [7 empty] | 标段： |  | 第 17 页 共 38 页
项目编码 |  | 粤050102017002 |  | 项目名称 | 小兔子狼尾草 |  |  |  | 计量单位 |  | m2 | 工程量 | 5
清单综合单价组成明细
定额编号 | 定额项目名称 | 定额 单位 | 数量 | 单价 |  |  |  |  | 合价
|  |  |  | 人工费 | 材料费 | 机具费 | 管理费 和利润 |  | 人工费 |  | 材料费 | 机具费 | 管理费 和利润
E1-2-71 换 | 露地花卉成片栽植 草本花卉(育苗袋φcm) 10以内 设计需要换土 材料[04090155] 含量为0 | 100m2 | 0.01 | 1183.02 | 18977.82 | 82.24 | 392.23 |  | 11.83 |  | 189.78 | 0.82 | 3.92
E1-3-77 *3 | 片植草本及球(块)根花卉保养 人工灌溉 3个月 单价*3 | 100m2·月 | 0.01 | 2130.59 | 262.24 | 11.16 | 663.95 |  | 21.31 |  | 2.62 | 0.11 | 6.64
E1-3-77 *0.5,*3 | 片植草本及球(块)根花卉保养 人工灌溉 第4~6月 单价*0.5 3个月 单价*3 | 100m2·月 | 0.01 | 1065.31 | 131.13 | 5.57 | 331.97 |  | 10.65 |  | 1.31 | 0.06 | 3.32
E1-3-77 *0.25,*6 | 片植草本及球(块)根花卉保养 人工灌溉 第7~12月 单价*0.25 6个月 单价*6 | 100m2·月 | 0.01 | 1065.28 | 131.13 | 5.6 | 331.97 |  | 10.65 |  | 1.31 | 0.06 | 3.32
人工单价 |  | 小计 | [6 empty] | 54.44 |  | 195.02 | 1.05 | 17.2
|  | 未计价材料费 | [6 empty] | 183.75
清单项目综合单价 | [8 empty] | 267.71
材 料 费 | 主要材料名称、规格、型号 |  |  |  |  | 单位 | 数量 |  | 单价（元） |  | 合价（元） | 暂估单价 （元） | 暂估合价 （元）
注：1.如不使用省级或行业建设主管部门发布的计价依据，可不填定额编码、名称等； 2.招标文件提供了暂估单价的材料，按暂估的单价填入表内“暂估单价”栏及“暂估合价”栏。
表-09
综合单价分析表
工程名称：园林工程 | [7 empty] | 标段： |  | 第 18 页 共 38 页
明 细 | 小兔子狼尾草 高度40-60cm，冠幅40-50cm |  |  |  |  | 株 | 26.25 |  | 7 |  | 183.75
| 其他材料费 | [7 empty] | - |  | 11.28 | -
| 材料费小计 | [7 empty] | - |  | 195.03 | -
注：1.如不使用省级或行业建设主管部门发布的计价依据，可不填定额编码、名称等； 2.招标文件提供了暂估单价的材料，按暂估的单价填入表内“暂估单价”栏及“暂估合价”栏。
表-09
综合单价分析表
工程名称：园林工程 | [7 empty] | 标段： |  | 第 19 页 共 38 页
项目编码 |  | 粤050102017003 |  | 项目名称 | 紫叶狼尾草 |  |  |  | 计量单位 |  | m2 | 工程量 | 6
清单综合单价组成明细
定额编号 | 定额项目名称 | 定额 单位 | 数量 | 单价 |  |  |  |  | 合价
|  |  |  | 人工费 | 材料费 | 机具费 | 管理费 和利润 |  | 人工费 |  | 材料费 | 机具费 | 管理费 和利润
E1-2-71 换 | 露地花卉成片栽植 草本花卉(育苗袋φcm) 10以内 设计需要换土 材料[04090155] 含量为0 | 100m2 | 0.01 | 1183.02 | 19896.57 | 82.24 | 392.23 |  | 11.83 |  | 198.97 | 0.82 | 3.92
E1-3-77 *3 | 片植草本及球(块)根花卉保养 人工灌溉 3个月 单价*3 | 100m2·月 | 0.01 | 2130.59 | 262.24 | 11.16 | 663.95 |  | 21.31 |  | 2.62 | 0.11 | 6.64
E1-3-77 *0.5,*3 | 片植草本及球(块)根花卉保养 人工灌溉 第4~6月 单价*0.5 3个月 单价*3 | 100m2·月 | 0.01 | 1065.31 | 131.13 | 5.57 | 331.97 |  | 10.65 |  | 1.31 | 0.06 | 3.32
E1-3-77 *0.25,*6 | 片植草本及球(块)根花卉保养 人工灌溉 第7~12月 单价*0.25 6个月 单价*6 | 100m2·月 | 0.01 | 1065.28 | 131.13 | 5.6 | 331.97 |  | 10.65 |  | 1.31 | 0.06 | 3.32
人工单价 |  | 小计 | [6 empty] | 54.44 |  | 204.21 | 1.05 | 17.2
|  | 未计价材料费 | [6 empty] | 192.94
清单项目综合单价 | [8 empty] | 276.9
材 料 费 | 主要材料名称、规格、型号 |  |  |  |  | 单位 | 数量 |  | 单价（元） |  | 合价（元） | 暂估单价 （元） | 暂估合价 （元）
注：1.如不使用省级或行业建设主管部门发布的计价依据，可不填定额编码、名称等； 2.招标文件提供了暂估单价的材料，按暂估的单价填入表内“暂估单价”栏及“暂估合价”栏。
表-09
综合单价分析表
工程名称：园林工程 | [7 empty] | 标段： |  | 第 20 页 共 38 页
明 细 | 紫叶狼尾草 高度40-60cm，冠幅40-50cm |  |  |  |  | 株 | 26.25 |  | 7.35 |  | 192.94
| 其他材料费 | [7 empty] | - |  | 11.28 | -
| 材料费小计 | [7 empty] | - |  | 204.22 | -
注：1.如不使用省级或行业建设主管部门发布的计价依据，可不填定额编码、名称等； 2.招标文件提供了暂估单价的材料，按暂估的单价填入表内“暂估单价”栏及“暂估合价”栏。
表-09
综合单价分析表
工程名称：园林工程 | [7 empty] | 标段： |  | 第 21 页 共 38 页
项目编码 |  | 粤050102017004 |  | 项目名称 | 萱草 |  |  |  | 计量单位 |  | m2 | 工程量 | 8
清单综合单价组成明细
定额编号 | 定额项目名称 | 定额 单位 | 数量 | 单价 |  |  |  |  | 合价
|  |  |  | 人工费 | 材料费 | 机具费 | 管理费 和利润 |  | 人工费 |  | 材料费 | 机具费 | 管理费 和利润
E1-2-71 换 | 露地花卉成片栽植 草本花卉(育苗袋φcm) 10以内 设计需要换土 材料[04090155] 含量为0 | 100m2 | 0.01 | 1183.02 | 7165.32 | 82.24 | 392.23 |  | 11.83 |  | 71.65 | 0.82 | 3.92
E1-3-77 *3 | 片植草本及球(块)根花卉保养 人工灌溉 3个月 单价*3 | 100m2·月 | 0.01 | 2130.59 | 262.24 | 11.16 | 663.95 |  | 21.31 |  | 2.62 | 0.11 | 6.64
E1-3-77 *0.5,*3 | 片植草本及球(块)根花卉保养 人工灌溉 第4~6月 单价*0.5 3个月 单价*3 | 100m2·月 | 0.01 | 1065.31 | 131.13 | 5.57 | 331.97 |  | 10.65 |  | 1.31 | 0.06 | 3.32
E1-3-77 *0.25,*6 | 片植草本及球(块)根花卉保养 人工灌溉 第7~12月 单价*0.25 6个月 单价*6 | 100m2·月 | 0.01 | 1065.28 | 131.13 | 5.6 | 331.97 |  | 10.65 |  | 1.31 | 0.06 | 3.32
人工单价 |  | 小计 | [6 empty] | 54.44 |  | 76.89 | 1.05 | 17.2
|  | 未计价材料费 | [6 empty] | 65.63
清单项目综合单价 | [8 empty] | 149.59
材 料 费 | 主要材料名称、规格、型号 |  |  |  |  | 单位 | 数量 |  | 单价（元） |  | 合价（元） | 暂估单价 （元） | 暂估合价 （元）
注：1.如不使用省级或行业建设主管部门发布的计价依据，可不填定额编码、名称等； 2.招标文件提供了暂估单价的材料，按暂估的单价填入表内“暂估单价”栏及“暂估合价”栏。
表-09
综合单价分析表
工程名称：园林工程 | [7 empty] | 标段： |  | 第 22 页 共 38 页
明 细 | 萱草 高度50-60cm，冠幅40-50cm |  |  |  |  | 株 | 26.25 |  | 2.5 |  | 65.63
| 其他材料费 | [7 empty] | - |  | 11.28 | -
| 材料费小计 | [7 empty] | - |  | 76.91 | -
注：1.如不使用省级或行业建设主管部门发布的计价依据，可不填定额编码、名称等； 2.招标文件提供了暂估单价的材料，按暂估的单价填入表内“暂估单价”栏及“暂估合价”栏。
表-09
综合单价分析表
工程名称：园林工程 | [7 empty] | 标段： |  | 第 23 页 共 38 页
项目编码 |  | 粤050102017005 |  | 项目名称 | 矮生粉花翠芦莉 |  |  |  | 计量单位 |  | m2 | 工程量 | 53
清单综合单价组成明细
定额编号 | 定额项目名称 | 定额 单位 | 数量 | 单价 |  |  |  |  | 合价
|  |  |  | 人工费 | 材料费 | 机具费 | 管理费 和利润 |  | 人工费 |  | 材料费 | 机具费 | 管理费 和利润
E1-2-71 换 | 露地花卉成片栽植 草本花卉(育苗袋φcm) 10以内 设计需要换土 材料[04090155] 含量为0 | 100m2 | 0.01 | 1183.02 | 2492.82 | 82.24 | 392.23 |  | 11.83 |  | 24.93 | 0.82 | 3.92
E1-3-77 *3 | 片植草本及球(块)根花卉保养 人工灌溉 3个月 单价*3 | 100m2·月 | 0.01 | 2130.59 | 262.24 | 11.16 | 663.95 |  | 21.31 |  | 2.62 | 0.11 | 6.64
E1-3-77 *0.5,*3 | 片植草本及球(块)根花卉保养 人工灌溉 第4~6月 单价*0.5 3个月 单价*3 | 100m2·月 | 0.01 | 1065.31 | 131.13 | 5.57 | 331.97 |  | 10.65 |  | 1.31 | 0.06 | 3.32
E1-3-77 *0.25,*6 | 片植草本及球(块)根花卉保养 人工灌溉 第7~12月 单价*0.25 6个月 单价*6 | 100m2·月 | 0.01 | 1065.28 | 131.13 | 5.6 | 331.97 |  | 10.65 |  | 1.31 | 0.06 | 3.32
人工单价 |  | 小计 | [6 empty] | 54.44 |  | 30.17 | 1.05 | 17.2
|  | 未计价材料费 | [6 empty] | 18.9
清单项目综合单价 | [8 empty] | 102.86
材 料 费 | 主要材料名称、规格、型号 |  |  |  |  | 单位 | 数量 |  | 单价（元） |  | 合价（元） | 暂估单价 （元） | 暂估合价 （元）
注：1.如不使用省级或行业建设主管部门发布的计价依据，可不填定额编码、名称等； 2.招标文件提供了暂估单价的材料，按暂估的单价填入表内“暂估单价”栏及“暂估合价”栏。
表-09
综合单价分析表
工程名称：园林工程 | [7 empty] | 标段： |  | 第 24 页 共 38 页
明 细 | 矮生粉花翠芦莉 高度40-45cm，冠幅35-40cm |  |  |  |  | 株 | 37.8 |  | 0.5 |  | 18.9
| 其他材料费 | [7 empty] | - |  | 11.28 | -
| 材料费小计 | [7 empty] | - |  | 30.18 | -
注：1.如不使用省级或行业建设主管部门发布的计价依据，可不填定额编码、名称等； 2.招标文件提供了暂估单价的材料，按暂估的单价填入表内“暂估单价”栏及“暂估合价”栏。
表-09
综合单价分析表
工程名称：园林工程 | [7 empty] | 标段： |  | 第 25 页 共 38 页
项目编码 |  | 粤050102017006 |  | 项目名称 | 花叶鹅掌柴 |  |  |  | 计量单位 |  | m2 | 工程量 | 18
清单综合单价组成明细
定额编号 | 定额项目名称 | 定额 单位 | 数量 | 单价 |  |  |  |  | 合价
|  |  |  | 人工费 | 材料费 | 机具费 | 管理费 和利润 |  | 人工费 |  | 材料费 | 机具费 | 管理费 和利润
E1-2-71 换 | 露地花卉成片栽植 草本花卉(育苗袋φcm) 10以内 设计需要换土 材料[04090155] 含量为0 | 100m2 | 0.01 | 1183.02 | 11186.82 | 82.24 | 392.23 |  | 11.83 |  | 111.87 | 0.82 | 3.92
E1-3-77 *3 | 片植草本及球(块)根花卉保养 人工灌溉 3个月 单价*3 | 100m2·月 | 0.01 | 2130.59 | 262.24 | 11.16 | 663.95 |  | 21.31 |  | 2.62 | 0.11 | 6.64
E1-3-77 *0.5,*3 | 片植草本及球(块)根花卉保养 人工灌溉 第4~6月 单价*0.5 3个月 单价*3 | 100m2·月 | 0.01 | 1065.31 | 131.13 | 5.57 | 331.97 |  | 10.65 |  | 1.31 | 0.06 | 3.32
E1-3-77 *0.25,*6 | 片植草本及球(块)根花卉保养 人工灌溉 第7~12月 单价*0.25 6个月 单价*6 | 100m2·月 | 0.01 | 1065.28 | 131.13 | 5.6 | 331.97 |  | 10.65 |  | 1.31 | 0.06 | 3.32
人工单价 |  | 小计 | [6 empty] | 54.44 |  | 117.11 | 1.05 | 17.2
|  | 未计价材料费 | [6 empty] | 105.84
清单项目综合单价 | [8 empty] | 189.8
材 料 费 | 主要材料名称、规格、型号 |  |  |  |  | 单位 | 数量 |  | 单价（元） |  | 合价（元） | 暂估单价 （元） | 暂估合价 （元）
注：1.如不使用省级或行业建设主管部门发布的计价依据，可不填定额编码、名称等； 2.招标文件提供了暂估单价的材料，按暂估的单价填入表内“暂估单价”栏及“暂估合价”栏。
表-09
综合单价分析表
工程名称：园林工程 | [7 empty] | 标段： |  | 第 26 页 共 38 页
明 细 | 花叶鹅掌柴 高度35-45cm，冠幅30-35cm |  |  |  |  | 株 | 37.8 |  | 2.8 |  | 105.84
| 其他材料费 | [7 empty] | - |  | 11.28 | -
| 材料费小计 | [7 empty] | - |  | 117.12 | -
注：1.如不使用省级或行业建设主管部门发布的计价依据，可不填定额编码、名称等； 2.招标文件提供了暂估单价的材料，按暂估的单价填入表内“暂估单价”栏及“暂估合价”栏。
表-09
综合单价分析表
工程名称：园林工程 | [7 empty] | 标段： |  | 第 27 页 共 38 页
项目编码 |  | 粤050102017007 |  | 项目名称 | 银边山菅兰 |  |  |  | 计量单位 |  | m2 | 工程量 | 19
清单综合单价组成明细
定额编号 | 定额项目名称 | 定额 单位 | 数量 | 单价 |  |  |  |  | 合价
|  |  |  | 人工费 | 材料费 | 机具费 | 管理费 和利润 |  | 人工费 |  | 材料费 | 机具费 | 管理费 和利润
E1-2-71 换 | 露地花卉成片栽植 草本花卉(育苗袋φcm) 10以内 设计需要换土 材料[04090155] 含量为0 | 100m2 | 0.01 | 1183.02 | 8540.82 | 82.24 | 392.23 |  | 11.83 |  | 85.41 | 0.82 | 3.92
E1-3-77 *3 | 片植草本及球(块)根花卉保养 人工灌溉 3个月 单价*3 | 100m2·月 | 0.01 | 2130.59 | 262.24 | 11.16 | 663.95 |  | 21.31 |  | 2.62 | 0.11 | 6.64
E1-3-77 *0.5,*3 | 片植草本及球(块)根花卉保养 人工灌溉 第4~6月 单价*0.5 3个月 单价*3 | 100m2·月 | 0.01 | 1065.31 | 131.13 | 5.57 | 331.97 |  | 10.65 |  | 1.31 | 0.06 | 3.32
E1-3-77 *0.25,*6 | 片植草本及球(块)根花卉保养 人工灌溉 第7~12月 单价*0.25 6个月 单价*6 | 100m2·月 | 0.01 | 1065.28 | 131.13 | 5.6 | 331.97 |  | 10.65 |  | 1.31 | 0.06 | 3.32
人工单价 |  | 小计 | [6 empty] | 54.44 |  | 90.65 | 1.05 | 17.2
|  | 未计价材料费 | [6 empty] | 79.38
清单项目综合单价 | [8 empty] | 163.34
材 料 费 | 主要材料名称、规格、型号 |  |  |  |  | 单位 | 数量 |  | 单价（元） |  | 合价（元） | 暂估单价 （元） | 暂估合价 （元）
注：1.如不使用省级或行业建设主管部门发布的计价依据，可不填定额编码、名称等； 2.招标文件提供了暂估单价的材料，按暂估的单价填入表内“暂估单价”栏及“暂估合价”栏。
表-09
综合单价分析表
工程名称：园林工程 | [7 empty] | 标段： |  | 第 28 页 共 38 页
明 细 | 银边山菅兰 高度30-35cm，冠幅30-35cm |  |  |  |  | 株 | 37.8 |  | 2.1 |  | 79.38
| 其他材料费 | [7 empty] | - |  | 11.28 | -
| 材料费小计 | [7 empty] | - |  | 90.66 | -
注：1.如不使用省级或行业建设主管部门发布的计价依据，可不填定额编码、名称等； 2.招标文件提供了暂估单价的材料，按暂估的单价填入表内“暂估单价”栏及“暂估合价”栏。
表-09
综合单价分析表
工程名称：园林工程 | [7 empty] | 标段： |  | 第 29 页 共 38 页
项目编码 |  | 粤050102017008 |  | 项目名称 | 细叶萼距花 |  |  |  | 计量单位 |  | m2 | 工程量 | 28
清单综合单价组成明细
定额编号 | 定额项目名称 | 定额 单位 | 数量 | 单价 |  |  |  |  | 合价
|  |  |  | 人工费 | 材料费 | 机具费 | 管理费 和利润 |  | 人工费 |  | 材料费 | 机具费 | 管理费 和利润
E1-2-66 换 | 露地花卉成片栽植 木本花卉(育苗袋φcm) 10以内 设计需要换土 材料[04090155] 含量为0 | 100m2 | 0.01 | 874.9 | 27633.18 | 38.96 | 283.29 |  | 8.75 |  | 276.33 | 0.39 | 2.83
E1-3-77 *3 | 片植草本及球(块)根花卉保养 人工灌溉 3个月 单价*3 | 100m2·月 | 0.01 | 2130.59 | 262.24 | 11.16 | 663.95 |  | 21.31 |  | 2.62 | 0.11 | 6.64
E1-3-77 *0.5,*3 | 片植草本及球(块)根花卉保养 人工灌溉 第4~6月 单价*0.5 3个月 单价*3 | 100m2·月 | 0.01 | 1065.31 | 131.13 | 5.57 | 331.97 |  | 10.65 |  | 1.31 | 0.06 | 3.32
E1-3-77 *0.25,*6 | 片植草本及球(块)根花卉保养 人工灌溉 第7~12月 单价*0.25 6个月 单价*6 | 100m2·月 | 0.01 | 1065.28 | 131.13 | 5.6 | 331.97 |  | 10.65 |  | 1.31 | 0.06 | 3.32
人工单价 |  | 小计 | [6 empty] | 51.36 |  | 281.57 | 0.62 | 16.11
|  | 未计价材料费 | [6 empty] | 273.2
清单项目综合单价 | [8 empty] | 349.66
材 料 费 | 主要材料名称、规格、型号 |  |  |  |  | 单位 | 数量 |  | 单价（元） |  | 合价（元） | 暂估单价 （元） | 暂估合价 （元）
注：1.如不使用省级或行业建设主管部门发布的计价依据，可不填定额编码、名称等； 2.招标文件提供了暂估单价的材料，按暂估的单价填入表内“暂估单价”栏及“暂估合价”栏。
表-09
综合单价分析表
工程名称：园林工程 | [7 empty] | 标段： |  | 第 30 页 共 38 页
明 细 | 细叶萼距花 高度15-20cm，冠幅15-20cm |  |  |  |  | 株 | 51.45 |  | 5.31 |  | 273.2
| 其他材料费 | [7 empty] | - |  | 8.38 | -
| 材料费小计 | [7 empty] | - |  | 281.58 | -
注：1.如不使用省级或行业建设主管部门发布的计价依据，可不填定额编码、名称等； 2.招标文件提供了暂估单价的材料，按暂估的单价填入表内“暂估单价”栏及“暂估合价”栏。
表-09
综合单价分析表
工程名称：园林工程 | [7 empty] | 标段： |  | 第 31 页 共 38 页
项目编码 |  | 050102012001 |  | 项目名称 | 垂盆草 |  |  |  | 计量单位 |  | m2 | 工程量 | 3
清单综合单价组成明细
定额编号 | 定额项目名称 | 定额 单位 | 数量 | 单价 |  |  |  |  | 合价
|  |  |  | 人工费 | 材料费 | 机具费 | 管理费 和利润 |  | 人工费 |  | 材料费 | 机具费 | 管理费 和利润
E1-2-96 换 | 铺草皮 原土铺草皮 | 100m2 | 0.01 | 588.96 | 1002.26 | 82.24 | 208.08 |  | 5.89 |  | 10.02 | 0.82 | 2.08
E1-3-86 *3 | 草皮保养 人工灌溉 3个月 单价*3 | 100m2·月 | 0.01 | 916.92 | 129.25 | 13.56 | 288.45 |  | 9.17 |  | 1.29 | 0.14 | 2.88
E1-3-86 *0.5,*3 | 草皮保养 人工灌溉 第4~6月 单价*0.5 3个月 单价*3 | 100m2·月 | 0.01 | 458.46 | 64.63 | 6.78 | 144.22 |  | 4.58 |  | 0.65 | 0.07 | 1.44
E1-3-86 *0.25,*6 | 草皮保养 人工灌溉 第7~12月 单价*0.25 6个月 单价*6 | 100m2·月 | 0.01 | 458.46 | 64.66 | 6.78 | 144.22 |  | 4.58 |  | 0.65 | 0.07 | 1.44
人工单价 |  | 小计 | [6 empty] | 24.22 |  | 12.61 | 1.1 | 7.84
|  | 未计价材料费 | [6 empty] | 2.94
清单项目综合单价 | [8 empty] | 45.78
材 料 费 明 细 | 主要材料名称、规格、型号 |  |  |  |  | 单位 | 数量 |  | 单价（元） |  | 合价（元） | 暂估单价 （元） | 暂估合价 （元）
| 垂盆草 高度6-8cm |  |  |  |  | m2 | 1.05 |  | 2.8 |  | 2.94
| 其他材料费 | [7 empty] | - |  | 9.66 | -
| 材料费小计 | [7 empty] | - |  | 12.6 | -
注：1.如不使用省级或行业建设主管部门发布的计价依据，可不填定额编码、名称等； 2.招标文件提供了暂估单价的材料，按暂估的单价填入表内“暂估单价”栏及“暂估合价”栏。
表-09
综合单价分析表
工程名称：园林工程 | [7 empty] | 标段： |  | 第 32 页 共 38 页
项目编码 |  | 050102012002 |  | 项目名称 | 铺种草皮 |  |  |  | 计量单位 |  | m2 | 工程量 | 756
清单综合单价组成明细
定额编号 | 定额项目名称 | 定额 单位 | 数量 | 单价 |  |  |  |  | 合价
|  |  |  | 人工费 | 材料费 | 机具费 | 管理费 和利润 |  | 人工费 |  | 材料费 | 机具费 | 管理费 和利润
E1-2-96 换 | 铺草皮 原土铺草皮 | 100m2 | 0.01 | 588.96 | 2302.16 | 82.24 | 208.08 |  | 5.89 |  | 23.02 | 0.82 | 2.08
E1-3-86 *3 | 草皮保养 人工灌溉 3个月 单价*3 | 100m2·月 | 0.01 | 916.92 | 129.25 | 13.56 | 288.45 |  | 9.17 |  | 1.29 | 0.14 | 2.88
E1-3-86 *0.5,*3 | 草皮保养 人工灌溉 第4~6月 单价*0.5 3个月 单价*3 | 100m2·月 | 0.01 | 458.46 | 64.63 | 6.78 | 144.22 |  | 4.58 |  | 0.65 | 0.07 | 1.44
E1-3-86 *0.25,*6 | 草皮保养 人工灌溉 第7~12月 单价*0.25 6个月 单价*6 | 100m2·月 | 0.01 | 458.46 | 64.66 | 6.78 | 144.22 |  | 4.58 |  | 0.65 | 0.07 | 1.44
人工单价 |  | 小计 | [6 empty] | 24.22 |  | 25.61 | 1.1 | 7.84
|  | 未计价材料费 | [6 empty] | 15.94
清单项目综合单价 | [8 empty] | 58.78
材 料 费 明 细 | 主要材料名称、规格、型号 |  |  |  |  | 单位 | 数量 |  | 单价（元） |  | 合价（元） | 暂估单价 （元） | 暂估合价 （元）
| 马尼拉草 20x20cm草块 |  |  |  |  | m2 | 1.05 |  | 15.18 |  | 15.94
| 其他材料费 | [7 empty] | - |  | 9.66 | -
| 材料费小计 | [7 empty] | - |  | 25.6 | -
注：1.如不使用省级或行业建设主管部门发布的计价依据，可不填定额编码、名称等； 2.招标文件提供了暂估单价的材料，按暂估的单价填入表内“暂估单价”栏及“暂估合价”栏。
表-09
综合单价分析表
工程名称：园林工程 | [7 empty] | 标段： |  | 第 33 页 共 38 页
项目编码 |  | 050102012003 |  | 项目名称 | 铺种草皮 |  |  |  | 计量单位 |  | m2 | 工程量 | 883
清单综合单价组成明细
定额编号 | 定额项目名称 | 定额 单位 | 数量 | 单价 |  |  |  |  | 合价
|  |  |  | 人工费 | 材料费 | 机具费 | 管理费 和利润 |  | 人工费 |  | 材料费 | 机具费 | 管理费 和利润
E1-2-96 换 | 铺草皮 原土铺草皮 | 100m2 | 0.01 | 588.96 | 1787.66 | 82.24 | 208.08 |  | 5.89 |  | 17.88 | 0.82 | 2.08
E1-3-86 *3 | 草皮保养 人工灌溉 3个月 单价*3 | 100m2·月 | 0.01 | 916.92 | 129.25 | 13.56 | 288.45 |  | 9.17 |  | 1.29 | 0.14 | 2.88
E1-3-86 *0.5,*3 | 草皮保养 人工灌溉 第4~6月 单价*0.5 3个月 单价*3 | 100m2·月 | 0.01 | 458.46 | 64.63 | 6.78 | 144.22 |  | 4.58 |  | 0.65 | 0.07 | 1.44
E1-3-86 *0.25,*6 | 草皮保养 人工灌溉 第7~12月 单价*0.25 6个月 单价*6 | 100m2·月 | 0.01 | 458.46 | 64.66 | 6.78 | 144.22 |  | 4.58 |  | 0.65 | 0.07 | 1.44
人工单价 |  | 小计 | [6 empty] | 24.22 |  | 20.47 | 1.1 | 7.84
|  | 未计价材料费 | [6 empty] | 10.79
清单项目综合单价 | [8 empty] | 53.63
材 料 费 明 细 | 主要材料名称、规格、型号 |  |  |  |  | 单位 | 数量 |  | 单价（元） |  | 合价（元） | 暂估单价 （元） | 暂估合价 （元）
| 大叶油草 20x20cm草块 |  |  |  |  | m2 | 1.05 |  | 10.28 |  | 10.79
| 其他材料费 | [7 empty] | - |  | 9.66 | -
| 材料费小计 | [7 empty] | - |  | 20.45 | -
注：1.如不使用省级或行业建设主管部门发布的计价依据，可不填定额编码、名称等； 2.招标文件提供了暂估单价的材料，按暂估的单价填入表内“暂估单价”栏及“暂估合价”栏。
表-09
综合单价分析表
工程名称：园林工程 | [7 empty] | 标段： |  | 第 34 页 共 38 页
项目编码 |  | 050102014001 |  | 项目名称 | 植草砖内植草 |  |  |  | 计量单位 |  | m2 | 工程量 | 231
清单综合单价组成明细
定额编号 | 定额项目名称 | 定额 单位 | 数量 | 单价 |  |  |  |  | 合价
|  |  |  | 人工费 | 材料费 | 机具费 | 管理费 和利润 |  | 人工费 |  | 材料费 | 机具费 | 管理费 和利润
E1-2-98 | 植草砖 植草 | 100m2 | 0.0105 | 692.1 | 1051.98 | 82.24 | 240.04 |  | 7.3 |  | 11.09 | 0.87 | 2.53
E1-3-86 *3 | 草皮保养 人工灌溉 3个月 单价*3 | 100m2·月 | 0.0105 | 916.92 | 129.25 | 13.56 | 288.45 |  | 9.67 |  | 1.36 | 0.14 | 3.04
E1-3-86 *0.5,*3 | 草皮保养 人工灌溉 第4~6月 单价*0.5 3个月 单价*3 | 100m2·月 | 0.0105 | 458.46 | 64.63 | 6.78 | 144.22 |  | 4.83 |  | 0.68 | 0.07 | 1.52
E1-3-86 *0.25,*6 | 草皮保养 人工灌溉 第7~12月 单价*0.25 6个月 单价*6 | 100m2·月 | 0.0105 | 458.46 | 64.66 | 6.78 | 144.22 |  | 4.83 |  | 0.68 | 0.07 | 1.52
人工单价 |  | 小计 | [6 empty] | 26.63 |  | 13.81 | 1.15 | 8.61
|  | 未计价材料费 | [6 empty] | 6.83
清单项目综合单价 | [8 empty] | 50.21
材 料 费 明 细 | 主要材料名称、规格、型号 |  |  |  |  | 单位 | 数量 |  | 单价（元） |  | 合价（元） | 暂估单价 （元） | 暂估合价 （元）
| 马尼拉草 件装 30cm×30cm/件 |  |  |  |  | m2 | 0.6642 |  | 10.28 |  | 6.83
| 其他材料费 | [7 empty] | - |  | 6.98 | -
| 材料费小计 | [7 empty] | - |  | 13.81 | -
注：1.如不使用省级或行业建设主管部门发布的计价依据，可不填定额编码、名称等； 2.招标文件提供了暂估单价的材料，按暂估的单价填入表内“暂估单价”栏及“暂估合价”栏。
表-09
综合单价分析表
工程名称：园林工程 | [7 empty] | 标段： |  | 第 35 页 共 38 页
项目编码 |  | 粤050101016001 |  | 项目名称 | 迁移 |  |  |  | 计量单位 |  | 株 | 工程量 | 5
清单综合单价组成明细
定额编号 | 定额项目名称 | 定额 单位 | 数量 | 单价 |  |  |  |  | 合价
|  |  |  | 人工费 | 材料费 | 机具费 | 管理费 和利润 |  | 人工费 |  | 材料费 | 机具费 | 管理费 和利润
E1-1-15 R*1.2 | 截干起挖乔木(胸径cm) 30以内 3/5以内树冠 人工*1.2 | 100株 | 0.02 | 14608.93 | 3048.8 | 12862.71 | 8516.21 |  | 292.18 |  | 60.98 | 257.25 | 170.32
E1-1-95 | 汽车运乔木(胸径cm) 30以内 运5km内 | 100株 | 0.02 | 4534.74 | 3.15 | 9561.32 | 4369.78 |  | 90.69 |  | 0.06 | 191.23 | 87.4
人工单价 |  | 小计 | [6 empty] | 382.87 |  | 61.04 | 448.48 | 257.72
未计价材料费
清单项目综合单价 | [8 empty] | 1150.11
材 料 费 明 细 | 主要材料名称、规格、型号 |  |  |  |  | 单位 | 数量 |  | 单价（元） |  | 合价（元） | 暂估单价 （元） | 暂估合价 （元）
| 其他材料费 | [7 empty] | - |  | 61.04 | -
| 材料费小计 | [7 empty] | - |  | 61.04 | -
注：1.如不使用省级或行业建设主管部门发布的计价依据，可不填定额编码、名称等； 2.招标文件提供了暂估单价的材料，按暂估的单价填入表内“暂估单价”栏及“暂估合价”栏。
表-09
综合单价分析表
工程名称：园林工程 | [7 empty] | 标段： |  | 第 36 页 共 38 页
项目编码 |  | 050102001006 |  | 项目名称 | 栽植乔木 |  |  |  | 计量单位 |  | 株 | 工程量 | 5
清单综合单价组成明细
定额编号 | 定额项目名称 | 定额 单位 | 数量 | 单价 |  |  |  |  | 合价
|  |  |  | 人工费 | 材料费 | 机具费 | 管理费 和利润 |  | 人工费 |  | 材料费 | 机具费 | 管理费 和利润
E1-2-10 | 栽植乔木(胸径cm) 30以内 | 100株 | 0.02 | 29288.15 | 2587.18 | 9245.89 | 11945.56 |  | 585.76 |  | 51.74 | 184.92 | 238.91
E1-3-4 *3 | 单株、单丛植物保养 乔木保养 机械灌溉 胸径(φcm) 35以内 3个月 单价*3 | 100株·月 | 0.01 | 3240.53 | 1398.87 | 3581.42 | 2114.8 |  | 32.41 |  | 13.99 | 35.81 | 21.15
E1-3-4 *0.5,*3 | 单株、单丛植物保养 乔木保养 机械灌溉 胸径(φcm) 35以内 第4~6月 单价*0.5 3个月 单价*3 | 100株·月 | 0.01 | 1620.26 | 699.45 | 1790.71 | 1057.4 |  | 16.2 |  | 6.99 | 17.91 | 10.57
E1-3-4 *0.25,*6 | 单株、单丛植物保养 乔木保养 机械灌溉 胸径(φcm) 35以内 第7~12月 单价*0.25 6个月 单价*6 | 100株·月 | 0.01 | 1620.26 | 699.42 | 1790.74 | 1057.41 |  | 16.2 |  | 6.99 | 17.91 | 10.57
人工单价 |  | 小计 | [6 empty] | 650.57 |  | 79.71 | 256.55 | 281.2
未计价材料费
清单项目综合单价 | [8 empty] | 1268.05
材 料 | 主要材料名称、规格、型号 |  |  |  |  | 单位 | 数量 |  | 单价（元） |  | 合价（元） | 暂估单价 （元） | 暂估合价 （元）
注：1.如不使用省级或行业建设主管部门发布的计价依据，可不填定额编码、名称等； 2.招标文件提供了暂估单价的材料，按暂估的单价填入表内“暂估单价”栏及“暂估合价”栏。
表-09
综合单价分析表
工程名称：园林工程 | [7 empty] | 标段： |  | 第 37 页 共 38 页
费 明 细 | 其他材料费 | [7 empty] | - |  | 79.72 | -
| 材料费小计 | [7 empty] | - |  | 79.72 | -
注：1.如不使用省级或行业建设主管部门发布的计价依据，可不填定额编码、名称等； 2.招标文件提供了暂估单价的材料，按暂估的单价填入表内“暂估单价”栏及“暂估合价”栏。
表-09
综合单价分析表
工程名称：园林工程 | [7 empty] | 标段： |  | 第 38 页 共 38 页
项目编码 |  | 050403001001 |  | 项目名称 | 树木支撑架 |  |  |  | 计量单位 |  | 株 | 工程量 | 19
清单综合单价组成明细
定额编号 | 定额项目名称 | 定额 单位 | 数量 | 单价 |  |  |  |  | 合价
|  |  |  | 人工费 | 材料费 | 机具费 | 管理费 和利润 |  | 人工费 |  | 材料费 | 机具费 | 管理费 和利润
E1-2-127 | 茅竹三脚桩支撑 竹长3m内 | 100株 | 0.01 | 378.15 | 3601.87 |  | 117.23 |  | 3.78 |  | 36.02 |  | 1.17
人工单价 |  | 小计 | [6 empty] | 3.78 |  | 36.02 |  | 1.17
未计价材料费
清单项目综合单价 | [8 empty] | 40.97
材 料 费 明 细 | 主要材料名称、规格、型号 |  |  |  |  | 单位 | 数量 |  | 单价（元） |  | 合价（元） | 暂估单价 （元） | 暂估合价 （元）
| 其他材料费 | [7 empty] | - |  | 36.01 | -
| 材料费小计 | [7 empty] | - |  | 36.01 | -
注：1.如不使用省级或行业建设主管部门发布的计价依据，可不填定额编码、名称等； 2.招标文件提供了暂估单价的材料，按暂估的单价填入表内“暂估单价”栏及“暂估合价”栏。
表-09

## 表-11 总价措施项目清单与计价表【园林工程】
总价措施项目清单与计价表
工程名称：园林工程 | [5 empty] | 标段： |  | 第 1 页 共 1 页
序号 | 项目编码 | 项目名称 | 计算基础 | 费率 (%) | 金额 (元) |  | 调整 费率(%) |  | 调整后 金额(元) | 备注
1 | LSSGCSF00004 | 绿色施工安全防护措施费 | 分部分项人工费+分部分项机具费 | 10 | 6925.96 |  |  |  |  | 以分部分项的人工费与施工机具费之和为计算基础，按10%计算
2 | 粤050405010001 | 文明工地增加费 | 分部分项人工费+分部分项机具费 | 0 | [5 empty] | 以分部分项的人工费与施工机具费之和为计算基础；市级文明工地0.61%；省级文明工地1.20%
3 | 050405002001 | 夜间施工增加费 |  | 20 | [5 empty] | 以夜间施工项目人工费的20%计算
4 | 粤050405009001 | 赶工措施费 | 分部分项人工费+分部分项机具费 | 0 | [5 empty] | 赶工措施费=（1-δ）*分部分项的（人工费+施工机具费）*0.58 （0.8≤δ＜1 式中：δ=合同工期/定额工期）
5 | 050405006001 | 反季节栽植影响措施 | [7 empty] | 按实际发生或经批准的施工方案计算
6 | QTFY00000004 | 其他费用 | [7 empty] | 按经批准的专项施工组织方案计算
合 计 |  |  |  |  | 6925.96
编制人（造价人员）： | [5 empty] | 复核人（造价工程师）：
表-11

## 表-12 其他项目清单与计价汇总表【园林工程】
其他项目清单与计价汇总表
工程名称：园林工程 |  |  | 标段： |  | 第 1 页 共 1 页
序号 | 项目名称 | 金额（元） |  | 结算金额（元） |  | 备注
1 | 暂列金额 | 18094.98 |  |  |  | 明细详见表-12-1
2 | 暂估价
2.1 | 材料暂估价 | — |  |  |  | 明细详见表-12-2
2.2 | 专业工程暂估价 |  |  |  |  | 明细详见表-12-3
3 | 计日工 |  |  |  |  | 明细详见表-12-4
4 | 总承包服务费 |  |  |  |  | 明细详见表-12-5
5 | 预算包干费 | 4155.58
6 | 工程优质费 | 5540.77
7 | 概算幅度差
8 | 现场签证费用
9 | 索赔费用
10 | 其他费用
| 合 计 | 27791.33 |  |  |  | —
注：材料（工程设备）暂估单价进入清单项目综合单价，此处不汇总。
表—12

## 表-12-1 暂列金额表【园林工程】
暂列金额明细表
工程名称：园林工程 |  |  | 标段： |  | 第 1 页 共 1 页
序号 | 名称 | 计量单位 |  | 暂定金额（元） |  | 备注
1 | 暂列金额 | 元 |  | 18094.98
合 计 |  |  |  | 18094.98 |  | —
注：此表由招标人填写，如不能详列，也可只列暂列金额总额，投标人应将上述暂列金额计入投标总价中。
表—12—1

## 表-12-2 材料(工程设备)暂估价及调整表【园林工程】
材料（工程设备）暂估单价及调整表
工程名称：园林工程 | [6 empty] | 标段： |  |  | 第 1 页 共 1 页
序号 | 材料(工程设备) 名称、规格、型号 | 计量单位 | 数量 |  | 暂估（元） |  |  | 确认(元) |  |  | 差额±(元) |  | 备注
|  |  | 暂估 | 确认 | 单价 | 合价 |  | 单价 | 合价 |  | 单价 | 合价
合 计
注：1.此表由招标人填写“暂估单价”，并在备注栏说明暂估价的材料、工程设备拟用在那些清单项目上，投标人应将上述材料、工程设备暂估单价计入工程量清单综合单价报价中
表—12—2

## 表-12-3 专业工程暂估价及结算价表【园林工程】
专业工程暂估价及结算价表
工程名称：园林工程 |  |  |  | 标段： |  | 第 1 页 共 1 页
序号 | 工程名称 | 工程内容 | 暂估金额 （元） |  | 结算金额 (元) |  | 差额 ±(元) | 备注
合 计 |  |  | 0.00 |  |  |  |  | —
注：此表“暂估金额”由招标人填写，投标人应将“暂估金额”计入投标总价中。结算时按合同约定结算金额填写。
表—12—3

## 表-12-4 计日工表【园林工程】
计日工表
工程名称：园林工程 |  |  |  |  | 标段： |  | 第 1 页 共 1 页
编号 | 项目名称 | 单位 | 暂定数量 | 实际数量 |  | 综合单价 (元) |  | 合价（元）
[8 empty] | 暂定 | 实际
1 | 人工
1.1
人工小计
2 | 材料
2.1
材料小计
3 | 施工机具
3.1
施工机具小计
4.企业管理费和利润
总 计
注：此表项目名称、暂定数量由招标人填写，编制招标控制价时，单价由招标人按有关计价规定确定；投标时，单价由投标人自主报价，按暂定数量计算合价计入投标总价中。结算时，按发承包双方确认的实际数量计算合价。
表—12—4

## 表-12-5 总承包服务费计价表【园林工程】
总承包服务费计价表
工程名称：园林工程 |  |  |  | 标段： |  | 第 1 页 共 1 页
序号 | 项目名称 | 项目价值（元） | 服务内容 |  | 计算基础 |  | 费率(%) | 金额
合 计 | [7 empty] | 0.00
注：此表项目名称、服务内容由招标人填写，编制招标控制价时，费率及金额由招标人按有关计价规定确定；投标时，费率及金额由投标人自主报价，计入投标总价中。
表—12—5

## 表-13 规费、税金项目清单与计价表【园林工程】
规费、税金项目清单与计价表
工程名称：园林工程 |  |  | 标段： |  |  | 第 1 页 共 1 页
序号 | 项目名称 | 计算基础 |  | 计算基数 | 计算费率 (%) |  | 金额(元)
1 | 增值税销项税额 | 分部分项合计+措施合计+其他项目 |  | 216445.54 | 9 |  | 19480.1
合 计 | [6 empty] | 19480.1
编制人（造价人员）： |  |  | 复核人（造价工程师）：
表—13

## 表-21 承包人提供主要材料和工程设备一览表【园林工程】
承包人提供主要材料和工程设备一览表
(适用于造价信息差额调整法)
工程名称：园林工程 | [5 empty] | 标段： |  | 第 1 页 共 1 页
序号 | 名称、规格、型号 | 单位 | 数量 | 风险系数 (%) | 基准单价 （元） |  | 投标单价 |  | 发承包人 确认单价 (元) | 备注
注：1.此表由招标人填写除“投标单价”栏的内容，投标人在投标时自主确定投标单价。 2.基准单价应优先采用工程造价管理机构发布的单价，未发布的，通过市场调查确定其基准单价。
表-21

## 表-04 单位工程招标控制价汇总表【室外工程】
单位工程招标控制价汇总表
工程名称：室外工程 |  |  | 标段： | 第 1 页 共 1 页
序号 | 汇总内容 | 金额:(元) |  |  | 其中：暂估价(元)
1 | 分部分项合计 | 743074.24
1.1 | 1土方工程 | 18078.97
1.2 | 2余泥渣土场外运输 | 17957.16
1.3 | 3沥青路 | 172912.63
1.4 | 4混凝土路 | 4907.31
1.5 | 5汀步 | 7555.39
1.6 | 6雨水花园 | 22357.61
1.7 | 7停车位 | 74107.75
1.8 | 8花池、花箱 | 62469.88
1.9 | 9地面铺装 | 362727.54
2 | 措施合计 | 25378.82
2.1 | 绿色施工安全防护措施费 | 17370.73
2.2 | 其他措施费 | 8008.09
3 | 其他项目 | 85887.91 |  |  | －
3.1 | 暂列金额 | 74307.42
3.2 | 暂估价
3.3 | 计日工
3.4 | 总承包服务费
3.5 | 预算包干费 | 5263.86
3.6 | 工程优质费 | 6316.63
3.7 | 概算幅度差
3.8 | 索赔费用
3.9 | 现场签证费用
3.10 | 其他费用
4 | 税前工程造价 | 854340.97
5 | 增值税销项税额 | 76890.69 |  |  | －
6 | 总造价 | 931231.66
7 | 人工费 | 59175.77
招标控制价合计=1+2+3+5 |  | 931,231.66 |  |  | 0.00
注：本表适用于单位工程招标控制价或投标报价的汇总，如无单位工程划分，单项工程也使用本表汇总
表—04

## 表-08 分部分项工程和单价措施项目清单与计价表【室外工程】
分部分项工程和单价措施项目清单与计价表
工程名称：室外工程 |  |  |  | 标段： |  |  |  | 第 1 页 共 12 页
序号 | 项目编码 | 项目名称 | 项目特征描述 |  | 计量单位 | 工程量 | 金额（元）
[7 empty] | 综合单价 |  | 综合合价 | 其中
暂估价
| 1 | 土方工程 | [6 empty] | 18078.97
1 | 粤050101020001 | 挖土方 | 1.土壤类别:一、二类土 2.挖土深度:综合考虑 3.挖土方式:机械为主、人工为辅 4.其他:包括根据图纸及规范要求完成该清单项目所需要的其他附属工作内容，并综合考虑其他完成本工作涉及的所有费用 |  | m3 | 305.81 | 5.48 |  | 1675.84
2 | 050101009003 | 种植土回(换)填 | 1.回填厚度:500mm厚 2.回填土质要求:介质土 3.部位:雨水花园 4.其他:包括根据图纸及规范要求完成该清单项目所需要的其他附属工作内容，并综合考虑其他完成本工作涉及的所有费用 |  | m3 | 75.5 | 217.26 |  | 16403.13
| 2 | 余泥渣土场外运输 | [6 empty] | 17957.16
3 | 粤050101017001 | 余方弃置 | 1.废弃料品种:一、二类土 2.运距:20km 3.综合考虑消纳费 4.其他:包括根据图纸及规范要求完成该清单项目所需要的其他附属工作内容，并综合考虑其他完成本工作涉及的所有费用 |  | m3 | 305.81 | 58.72 |  | 17957.16
| 3 | 沥青路 | [6 empty] | 172912.63
4 | 040202001001 | 路床(槽)整形 | 1.部位:机动车道 2.范围:沥青路 3.素土分层夯实，密实度≥96% 4.其他:包括根据图纸及规范要求完成该清单项目所需要的其他附属工作内容，并综合考虑其他完成本工作涉及的所有费用 |  | m2 | 403 | 2.53 |  | 1019.59
本页小计 | [8 empty] | 37055.72
注：为计取规费等的使用，可在表中增设其中：“定额人工费”。
表—08
分部分项工程和单价措施项目清单与计价表
工程名称：室外工程 |  |  |  | 标段： |  |  |  | 第 2 页 共 12 页
序号 | 项目编码 | 项目名称 | 项目特征描述 |  | 计量单位 | 工程量 | 金额（元）
[7 empty] | 综合单价 |  | 综合合价 | 其中
暂估价
5 | 040203006001 | 沥青混凝土 | 1.40厚AC-13细粒式沥青混凝土 2.60厚AC-16中粒式沥青混凝土 3.其他:包括根据图纸及规范要求完成该清单项目所需要的其他附属工作内容，并综合考虑其他完成本工作涉及的所有费用 |  | m2 | 374.43 | 165.37 |  | 61919.49
6 | 040203004001 | 封层 | 1.乳化沥青封层 2.其他:包括根据图纸及规范要求完成该清单项目所需要的其他附属工作内容，并综合考虑其他完成本工作涉及的所有费用 |  | m2 | 374.43 | 8.17 |  | 3059.09
7 | 040203007002 | 水泥混凝土 | 1.混凝土强度等级:C25混凝土 2.厚度:200厚 3.其他:包括根据图纸及规范要求完成该清单项目所需要的其他附属工作内容，并综合考虑其他完成本工作涉及的所有费用 |  | m2 | 374.43 | 139.44 |  | 52210.52
8 | 040202011001 | 碎石 | 1.200厚级配碎石垫层 2.其他:包括根据图纸及规范要求完成该清单项目所需要的其他附属工作内容，并综合考虑其他完成本工作涉及的所有费用 |  | m2 | 403 | 99.98 |  | 40291.94
9 | 040204004001 | 安砌侧(平、缘)石 | 1.材料品种、规格:900x150x150mm仿芝麻灰混凝土平路牙石 2.基座:C20素混凝土 3.其他:包括根据图纸及规范要求完成该清单项目所需要的其他附属工作内容，并综合考虑其他完成本工作涉及的所有费用 |  | m | 114.2 | 90.54 |  | 10339.67
本页小计 | [8 empty] | 167820.71
注：为计取规费等的使用，可在表中增设其中：“定额人工费”。
表—08
分部分项工程和单价措施项目清单与计价表
工程名称：室外工程 |  |  |  | 标段： |  |  |  | 第 3 页 共 12 页
序号 | 项目编码 | 项目名称 | 项目特征描述 |  | 计量单位 | 工程量 | 金额（元）
[7 empty] | 综合单价 |  | 综合合价 | 其中
暂估价
10 | 040402018001 | 胀缝 | 1.材料品种、规格:缝宽10mm,聚氨脂填缝胶，聚苯乙烯板 2.其他:包括根据图纸及规范要求完成该清单项目所需要的其他附属工作内容，并综合考虑其他完成本工作涉及的所有费用 |  | m | 75.17 | 28.37 |  | 2132.57
11 | 040402018002 | 纵缝 | 1.材料品种、规格:沥青胶泥灌缝 2.传力杆C22@500，长度800mm，中间涂沥青 3.其他:包括根据图纸及规范要求完成该清单项目所需要的其他附属工作内容，并综合考虑其他完成本工作涉及的所有费用 |  | m | 55.06 | 35.23 |  | 1939.76
| 4 | 混凝土路 | [6 empty] | 4907.31
12 | 040203007003 | 水泥混凝土 | 1.混凝土强度等级:C30混凝土 2.厚度:200厚 3.其他:包括根据图纸及规范要求完成该清单项目所需要的其他附属工作内容，并综合考虑其他完成本工作涉及的所有费用 |  | m2 | 30.79 | 159.38 |  | 4907.31
| 5 | 汀步 | [6 empty] | 7555.39
13 | 040202001002 | 路床(槽)整形 | 1.部位:非机动车道 2.范围:汀步 3.素土分层夯实，密实度≥93% 4.其他:包括根据图纸及规范要求完成该清单项目所需要的其他附属工作内容，并综合考虑其他完成本工作涉及的所有费用 |  | m2 | 15.6 | 2.27 |  | 35.41
本页小计 | [8 empty] | 9015.05
注：为计取规费等的使用，可在表中增设其中：“定额人工费”。
表—08
分部分项工程和单价措施项目清单与计价表
工程名称：室外工程 |  |  |  | 标段： |  |  |  | 第 4 页 共 12 页
序号 | 项目编码 | 项目名称 | 项目特征描述 |  | 计量单位 | 工程量 | 金额（元）
[7 empty] | 综合单价 |  | 综合合价 | 其中
暂估价
14 | 040202011002 | 碎石 | 1.100厚级配碎石垫层 2.素土分层夯实，密实度≥93% 3.其他:包括根据图纸及规范要求完成该清单项目所需要的其他附属工作内容，并综合考虑其他完成本工作涉及的所有费用 |  | m2 | 15.6 | 53.22 |  | 830.23
15 | 050201013001 | 汀步 | 1.石料种类、规格:50厚石材汀步 2.砂浆强度等级、配合比:30mm厚DSM20水泥砂浆 3.其他:包括根据图纸及规范要求完成该清单项目所需要的其他附属工作内容，并综合考虑其他完成本工作涉及的所有费用 |  | m2 | 15.6 | 428.83 |  | 6689.75
| 6 | 雨水花园 | [6 empty] | 22357.61
16 | 040202011003 | 碎石 | 1.石料规格:碎石(粒径30-50mm） 2.厚度:250mm 3.其他:包括根据图纸及规范要求完成该清单项目所需要的其他附属工作内容，并综合考虑其他完成本工作涉及的所有费用 |  | m2 | 151 | 96.57 |  | 14582.07
17 | 040202011004 | 碎石 | 1.石料规格:碎石(粒径15-30mm) 2.厚度:50mm 3.其他:包括根据图纸及规范要求完成该清单项目所需要的其他附属工作内容，并综合考虑其他完成本工作涉及的所有费用 |  | m2 | 151 | 23.39 |  | 3531.89
18 | 040202011005 | 碎石 | 1.石料规格:碎石(粒径3-8mm) 2.厚度:50mm 3.其他:包括根据图纸及规范要求完成该清单项目所需要的其他附属工作内容，并综合考虑其他完成本工作涉及的所有费用 |  | m2 | 151 | 22.53 |  | 3402.03
本页小计 | [8 empty] | 29035.97
注：为计取规费等的使用，可在表中增设其中：“定额人工费”。
表—08
分部分项工程和单价措施项目清单与计价表
工程名称：室外工程 |  |  |  | 标段： |  |  |  | 第 5 页 共 12 页
序号 | 项目编码 | 项目名称 | 项目特征描述 |  | 计量单位 | 工程量 | 金额（元）
[7 empty] | 综合单价 |  | 综合合价 | 其中
暂估价
19 | 040202011006 | 碎石 | 1.石料规格:45~60粒径碎石散置 2.部位:溢流口 3.其他:包括根据图纸及规范要求完成该清单项目所需要的其他附属工作内容，并综合考虑其他完成本工作涉及的所有费用 |  | m2 | 5.65 | 148.96 |  | 841.62
| 7 | 停车位 | [6 empty] | 74107.75
20 | 040204002001 | 人行道块料铺设 | 1.块料品种、规格:250x180x80 绿色井字植草砖 2.50厚中砂 3.150厚6%水泥稳定级配碎石层 4.150厚级配砂石垫层 5.素土夯实，压实系数≥96% 6.其他:包括根据图纸及规范要求完成该清单项目所需要的其他附属工作内容，并综合考虑其他完成本工作涉及的所有费用 |  | m2 | 247.5 | 218.83 |  | 54160.43
21 | 040204004002 | 车止石 | 1.材料品种、规格:600x150x250仿烧面芝麻灰预制混凝土止车石 2.其他:包括根据图纸及规范要求完成该清单项目所需要的其他附属工作内容，并综合考虑其他完成本工作涉及的所有费用 |  | m | 26.4 | 71.54 |  | 1888.66
22 | 040204004003 | 安砌侧(平、缘)石 | 1.材料品种、规格:900x150x100 仿石混凝土平道牙石 2.30厚DSM20水泥砂浆 3.基础、垫层:材料品种、厚度:C20素混凝土 4.部位:车位分隔 5.其他:包括根据图纸及规范要求完成该清单项目所需要的其他附属工作内容，并综合考虑其他完成本工作涉及的所有费用 |  | m | 235.2 | 76.78 |  | 18058.66
本页小计 | [8 empty] | 74949.37
注：为计取规费等的使用，可在表中增设其中：“定额人工费”。
表—08
分部分项工程和单价措施项目清单与计价表
工程名称：室外工程 |  |  |  | 标段： |  |  |  | 第 6 页 共 12 页
序号 | 项目编码 | 项目名称 | 项目特征描述 |  | 计量单位 | 工程量 | 金额（元）
[7 empty] | 综合单价 |  | 综合合价 | 其中
暂估价
| 8 | 花池、花箱 | [6 empty] | 62469.88
23 | 010507007002 | 其他构件 | 1.构件规格:170*236mm 2.部位:花池 3.混凝土种类:C25素混凝土 4.钢筋:φ10@400 5.基层:15厚DPM20水泥砂浆 6.面层:米白色仿石漆 7.其他:包括根据图纸及规范要求完成该清单项目所需要的其他附属工作内容，并综合考虑其他完成本工作涉及的所有费用 |  | m3 | 3 | 2124.85 |  | 6374.55
24 | 050307014001 | 花箱A | 1.规格尺寸:长1500*宽500*高400，厚度50mm 2.花盆(坛)的材质及类型:3厚镀锌钢板，氟碳漆饰面浅灰色 3.内置种植容器，详见设计图纸大样 4.其他:包括根据图纸及规范要求完成该清单项目所需要的其他附属工作内容，并综合考虑其他完成本工作涉及的所有费用 |  | 个 | 3 | 800 |  | 2400
25 | 050307014002 | 花箱B | 1.规格尺寸:长1500*宽1500*高800，厚度50mm 2.花盆(坛)的材质及类型:3厚镀锌钢板，氟碳漆饰面浅灰色 3.内置种植容器，详见设计图纸大样 4.其他:包括根据图纸及规范要求完成该清单项目所需要的其他附属工作内容，并综合考虑其他完成本工作涉及的所有费用 |  | 个 | 8 | 3200 |  | 25600
本页小计 | [8 empty] | 34374.55
注：为计取规费等的使用，可在表中增设其中：“定额人工费”。
表—08
分部分项工程和单价措施项目清单与计价表
工程名称：室外工程 |  |  |  | 标段： |  |  |  | 第 7 页 共 12 页
序号 | 项目编码 | 项目名称 | 项目特征描述 |  | 计量单位 | 工程量 | 金额（元）
[7 empty] | 综合单价 |  | 综合合价 | 其中
暂估价
26 | 050307014003 | 花箱C | 1.规格尺寸:长3500*宽1000*高600，厚度50mm 2.花盆(坛)的材质及类型:3厚镀锌钢板，氟碳漆饰面浅灰色 3.内置种植容器，详见设计图纸大样 4.其他:包括根据图纸及规范要求完成该清单项目所需要的其他附属工作内容，并综合考虑其他完成本工作涉及的所有费用 |  | 个 | 3 | 3200 |  | 9600
27 | 050305010001 | 坐凳 | 1.座椅规格、颜色:长2000mm*宽500mm*高400mm 2.凳面:75x25木塑板,浅棕色 3.钢骨架:40x40x2.5@400镀锌方管，40x40x2.5@400镀锌方管立柱，60x60x3镀锌方管 4.其他:包括根据图纸及规范要求完成该清单项目所需要的其他附属工作内容，并综合考虑其他完成本工作涉及的所有费用 |  | 个 | 21 | 880.73 |  | 18495.33
| 9 | 地面铺装 | [6 empty] | 362727.54
28 | 040204002002 | 烧面芝麻黑花岗岩300x200x50mm | 1.烧面芝麻黑花岗岩300x200x50mm 2.50厚中砂层 3.150厚6%水泥稳定石屑层 4.素土夯实，夯实系数＞0.93 5.其他:包括根据图纸及规范要求完成该清单项目所需要的其他附属工作内容，并综合考虑其他完成本工作涉及的所有费用 |  | m2 | 41.18 | 277.26 |  | 11417.57
本页小计 | [8 empty] | 39512.9
注：为计取规费等的使用，可在表中增设其中：“定额人工费”。
表—08
分部分项工程和单价措施项目清单与计价表
工程名称：室外工程 |  |  |  | 标段： |  |  |  | 第 8 页 共 12 页
序号 | 项目编码 | 项目名称 | 项目特征描述 |  | 计量单位 | 工程量 | 金额（元）
[7 empty] | 综合单价 |  | 综合合价 | 其中
暂估价
29 | 040204002003 | 烧面芝麻黑花岗岩300x200x100mm | 1.烧面芝麻黑花岗岩300x200x100mm 2.50厚中砂层 3.150厚6%水泥稳定石屑层 4.素土夯实，夯实系数＞0.93 5.其他:包括根据图纸及规范要求完成该清单项目所需要的其他附属工作内容，并综合考虑其他完成本工作涉及的所有费用 |  | m2 | 13.72 | 444.15 |  | 6093.74
30 | 040204002004 | 烧面芝麻灰花岗岩600x300x50mm | 1.烧面芝麻灰花岗岩600x300x50mm 2.50厚中砂层 3.150厚6%水泥稳定石屑层 4.素土夯实，夯实系数＞0.93 5.其他:包括根据图纸及规范要求完成该清单项目所需要的其他附属工作内容，并综合考虑其他完成本工作涉及的所有费用 |  | m2 | 10 | 277.26 |  | 2772.6
31 | 040204002005 | 烧面芝麻灰花岗岩600x600x50mm | 1.烧面芝麻灰花岗岩600x600x50mm 2.50厚中砂层 3.150厚6%水泥稳定石屑层 4.素土夯实，夯实系数＞0.93 5.其他:包括根据图纸及规范要求完成该清单项目所需要的其他附属工作内容，并综合考虑其他完成本工作涉及的所有费用 |  | m2 | 81 | 277.26 |  | 22458.06
32 | 040204002006 | 荔枝面芝麻白花岗岩900x200x50mm | 1.荔枝面芝麻白花岗岩900x200x50mm 2.50厚中砂层 3.150厚6%水泥稳定石屑层 4.素土夯实，夯实系数＞0.93 5.其他:包括根据图纸及规范要求完成该清单项目所需要的其他附属工作内容，并综合考虑其他完成本工作涉及的所有费用 |  | m2 | 50.7 | 277.26 |  | 14057.08
本页小计 | [8 empty] | 45381.48
注：为计取规费等的使用，可在表中增设其中：“定额人工费”。
表—08
分部分项工程和单价措施项目清单与计价表
工程名称：室外工程 |  |  |  | 标段： |  |  |  | 第 9 页 共 12 页
序号 | 项目编码 | 项目名称 | 项目特征描述 |  | 计量单位 | 工程量 | 金额（元）
[7 empty] | 综合单价 |  | 综合合价 | 其中
暂估价
33 | 040204002007 | 荔枝面芝麻灰花岗岩900x200x100mm | 1.荔枝面芝麻灰花岗岩900x200x100mm 2.50厚中砂层 3.150厚6%水泥稳定石屑层 4.素土夯实，夯实系数＞0.93 5.其他:包括根据图纸及规范要求完成该清单项目所需要的其他附属工作内容，并综合考虑其他完成本工作涉及的所有费用 |  | m2 | 84.45 | 444.15 |  | 37508.47
34 | 040204002008 | 烧面芝麻灰花岗岩900x200x50mm | 1.烧面芝麻灰花岗岩900x200x50mm 2.50厚中砂层 3.150厚6%水泥稳定石屑层 4.素土夯实，夯实系数＞0.93 5.其他:包括根据图纸及规范要求完成该清单项目所需要的其他附属工作内容，并综合考虑其他完成本工作涉及的所有费用 |  | m2 | 368.76 | 277.26 |  | 102242.4
35 | 040204002009 | 烧面芝麻灰花岗岩900x200x100mm | 1.烧面芝麻灰花岗岩900x200x100mm 2.50厚中砂层 3.300厚6%水泥稳定石屑层 4.素土夯实，夯实系数＞0.93 5.其他:包括根据图纸及规范要求完成该清单项目所需要的其他附属工作内容，并综合考虑其他完成本工作涉及的所有费用 |  | m2 | 158 | 444.15 |  | 70175.7
36 | 040204002010 | 烧面芝麻白花岗岩900x200x100mm | 1.烧面芝麻白花岗岩900x200x100mm 2.50厚中砂层 3.300厚6%水泥稳定石屑层 4.素土夯实，夯实系数＞0.93 5.其他:包括根据图纸及规范要求完成该清单项目所需要的其他附属工作内容，并综合考虑其他完成本工作涉及的所有费用 |  | m2 | 158 | 444.15 |  | 70175.7
本页小计 | [8 empty] | 280102.27
注：为计取规费等的使用，可在表中增设其中：“定额人工费”。
表—08
分部分项工程和单价措施项目清单与计价表
工程名称：室外工程 |  |  |  | 标段： |  |  |  | 第 10 页 共 12 页
序号 | 项目编码 | 项目名称 | 项目特征描述 |  | 计量单位 | 工程量 | 金额（元）
[7 empty] | 综合单价 |  | 综合合价 | 其中
暂估价
37 | 040204002011 | 烧面芝麻黑花岗岩400x400x100mm | 1.部位:车行地面 2.烧面芝麻黑花岗岩400x400x100mm 3.50厚中砂层 4.300厚6%水泥稳定石屑层 5.素土夯实，夯实系数＞0.93 6.其他:包括根据图纸及规范要求完成该清单项目所需要的其他附属工作内容，并综合考虑其他完成本工作涉及的所有费用 |  | m2 | 6.94 | 444.15 |  | 3082.4
38 | 040204002012 | 烧面芝麻黑花岗岩400x400x50mm | 1.部位:人行区域 2.烧面芝麻黑花岗岩400x400x50mm 3.50厚中砂层 4.150厚6%水泥稳定石屑层 5.素土夯实，夯实系数＞0.93 6.其他:包括根据图纸及规范要求完成该清单项目所需要的其他附属工作内容，并综合考虑其他完成本工作涉及的所有费用 |  | m2 | 8.4 | 277.26 |  | 2328.98
39 | 040204002013 | 烧面芝麻灰花岗岩3000x800x100mm | 1.部位:车行地面 2.烧面芝麻灰花岗岩3000x800x100mm 3.50厚中砂层 4.300厚6%水泥稳定石屑层 5.素土夯实，夯实系数＞0.93 6.其他:包括根据图纸及规范要求完成该清单项目所需要的其他附属工作内容，并综合考虑其他完成本工作涉及的所有费用 |  | m2 | 26.3 | 444.15 |  | 11681.15
本页小计 | [8 empty] | 17092.53
注：为计取规费等的使用，可在表中增设其中：“定额人工费”。
表—08
分部分项工程和单价措施项目清单与计价表
工程名称：室外工程 |  |  |  | 标段： |  |  |  | 第 11 页 共 12 页
序号 | 项目编码 | 项目名称 | 项目特征描述 |  | 计量单位 | 工程量 | 金额（元）
[7 empty] | 综合单价 |  | 综合合价 | 其中
暂估价
40 | 040204002014 | 烧面芝麻灰花岗岩3000x800x50mm | 1.部位:人行区域 2.烧面芝麻灰花岗岩3000x800x50mm 3.50厚中砂层 4.150厚6%水泥稳定石屑层 5.素土夯实，夯实系数＞0.93 6.其他:包括根据图纸及规范要求完成该清单项目所需要的其他附属工作内容，并综合考虑其他完成本工作涉及的所有费用 |  | m2 | 14.8 | 277.26 |  | 4103.45
41 | 040204002015 | 荔枝面黄锈石小料石200x200x100mm | 1.部位:车行地面 2.荔枝面黄锈石小料石200x200x100mm 3.50厚中砂层 4.300厚6%水泥稳定石屑层 5.素土夯实，夯实系数＞0.93 6.其他:包括根据图纸及规范要求完成该清单项目所需要的其他附属工作内容，并综合考虑其他完成本工作涉及的所有费用 |  | m2 | 3.5 | 736.41 |  | 2577.44
42 | 040204002016 | 荔枝面黄锈石小料石200x200x50mm | 1.部位:人行区域 2.荔枝面黄锈石小料石200x200x50mm 3.50厚中砂层 4.150厚6%水泥稳定石屑层 5.素土夯实，夯实系数＞0.93 6.其他:包括根据图纸及规范要求完成该清单项目所需要的其他附属工作内容，并综合考虑其他完成本工作涉及的所有费用 |  | m2 | 5.7 | 360.14 |  | 2052.8
|  | 措施项目 | [6 empty] | 8008.09
43 | 041102001001 | 垫层模板 | 1.构件类型:垫层模板 2.其他:包括根据图纸及规范要求完成该清单项目所需要的其他附属工作内容，并综合考虑其他完成本工作涉及的所有费用 |  | m2 | 148.79 | 41.83 |  | 6223.89
本页小计 | [8 empty] | 14957.58
注：为计取规费等的使用，可在表中增设其中：“定额人工费”。
表—08
分部分项工程和单价措施项目清单与计价表
工程名称：室外工程 |  |  |  | 标段： |  |  |  | 第 12 页 共 12 页
序号 | 项目编码 | 项目名称 | 项目特征描述 |  | 计量单位 | 工程量 | 金额（元）
[7 empty] | 综合单价 |  | 综合合价 | 其中
暂估价
44 | 041102002001 | 后座木模制安 | 1.构件类型:后座木模制安 2.其他:包括根据图纸及规范要求完成该清单项目所需要的其他附属工作内容，并综合考虑其他完成本工作涉及的所有费用 |  | m2 | 60.42 | 29.53 |  | 1784.2
本页小计 | [8 empty] | 1784.2
合 计 | [8 empty] | 751082.33
注：为计取规费等的使用，可在表中增设其中：“定额人工费”。
表—08

## 表-09 综合单价分析表【室外工程】
综合单价分析表
工程名称：室外工程 | [7 empty] | 标段： |  | 第 1 页 共 59 页
项目编码 |  | 粤050101020001 |  | 项目名称 | 挖土方 |  |  |  | 计量单位 |  | m3 | 工程量 | 305.81
清单综合单价组成明细
定额编号 | 定额项目名称 | 定额 单位 | 数量 | 单价 |  |  |  |  | 合价
|  |  |  | 人工费 | 材料费 | 机具费 | 管理费 和利润 |  | 人工费 |  | 材料费 | 机具费 | 管理费 和利润
D1-1-29 | 挖掘机挖一般土方 一、二类土 | 1000m3天然密实方 | 0.001 | 652.21 |  | 2891.31 | 978.37 |  | 0.62 |  |  | 2.75 | 0.93
D1-1-6 | 人工挖一般土方 一、二类土 | 100m3天然密实方 | 0.0005 | 1854.46 |  |  | 512.02 |  | 0.93 |  |  |  | 0.26
人工单价 |  | 小计 | [6 empty] | 1.55 |  |  | 2.75 | 1.19
未计价材料费
清单项目综合单价 | [8 empty] | 5.48
材 料 费 明 细 | 主要材料名称、规格、型号 |  |  |  |  | 单位 | 数量 |  | 单价（元） |  | 合价（元） | 暂估单价 （元） | 暂估合价 （元）
注：1.如不使用省级或行业建设主管部门发布的计价依据，可不填定额编码、名称等； 2.招标文件提供了暂估单价的材料，按暂估的单价填入表内“暂估单价”栏及“暂估合价”栏。
表-09
综合单价分析表
工程名称：室外工程 | [7 empty] | 标段： |  | 第 2 页 共 59 页
项目编码 |  | 050101009003 |  | 项目名称 | 种植土回(换)填 |  |  |  | 计量单位 |  | m3 | 工程量 | 75.5
清单综合单价组成明细
定额编号 | 定额项目名称 | 定额 单位 | 数量 | 单价 |  |  |  |  | 合价
|  |  |  | 人工费 | 材料费 | 机具费 | 管理费 和利润 |  | 人工费 |  | 材料费 | 机具费 | 管理费 和利润
借E1-1-6 | 换耕植土 机械 | 100m3 | 0.01 | 245.95 | 20783 | 490.81 | 206.29 |  | 2.46 |  | 207.83 | 4.91 | 2.06
人工单价 |  | 小计 | [6 empty] | 2.46 |  | 207.83 | 4.91 | 2.06
未计价材料费
清单项目综合单价 | [8 empty] | 217.26
材 料 费 明 细 | 主要材料名称、规格、型号 |  |  |  |  | 单位 | 数量 |  | 单价（元） |  | 合价（元） | 暂估单价 （元） | 暂估合价 （元）
| 其他材料费 | [7 empty] | - |  | 207.83 | -
| 材料费小计 | [7 empty] | - |  | 207.83 | -
注：1.如不使用省级或行业建设主管部门发布的计价依据，可不填定额编码、名称等； 2.招标文件提供了暂估单价的材料，按暂估的单价填入表内“暂估单价”栏及“暂估合价”栏。
表-09
综合单价分析表
工程名称：室外工程 | [7 empty] | 标段： |  | 第 3 页 共 59 页
项目编码 |  | 粤050101017001 |  | 项目名称 | 余方弃置 |  |  |  | 计量单位 |  | m3 | 工程量 | 305.81
清单综合单价组成明细
定额编号 | 定额项目名称 | 定额 单位 | 数量 | 单价 |  |  |  |  | 合价
|  |  |  | 人工费 | 材料费 | 机具费 | 管理费 和利润 |  | 人工费 |  | 材料费 | 机具费 | 管理费 和利润
借A1-1-53 换 | 自卸汽车运土方 运距1km内 实际运距(km):20 | 1000m3 | 0.001 |  |  | 44995.25 | 13723.55 |  |  |  |  | 45 | 13.72
人工单价 |  | 小计 | [9 empty] | 45 | 13.72
未计价材料费
清单项目综合单价 | [8 empty] | 58.72
材 料 费 明 细 | 主要材料名称、规格、型号 |  |  |  |  | 单位 | 数量 |  | 单价（元） |  | 合价（元） | 暂估单价 （元） | 暂估合价 （元）
注：1.如不使用省级或行业建设主管部门发布的计价依据，可不填定额编码、名称等； 2.招标文件提供了暂估单价的材料，按暂估的单价填入表内“暂估单价”栏及“暂估合价”栏。
表-09
综合单价分析表
工程名称：室外工程 | [7 empty] | 标段： |  | 第 4 页 共 59 页
项目编码 |  | 040202001001 |  | 项目名称 | 路床(槽)整形 |  |  |  | 计量单位 |  | m2 | 工程量 | 403
清单综合单价组成明细
定额编号 | 定额项目名称 | 定额 单位 | 数量 | 单价 |  |  |  |  | 合价
|  |  |  | 人工费 | 材料费 | 机具费 | 管理费 和利润 |  | 人工费 |  | 材料费 | 机具费 | 管理费 和利润
D2-1-1 | 路床碾压检验 | 100m2 | 0.01 | 29.35 |  | 170.87 | 52.77 |  | 0.29 |  |  | 1.71 | 0.53
人工单价 |  | 小计 | [6 empty] | 0.29 |  |  | 1.71 | 0.53
未计价材料费
清单项目综合单价 | [8 empty] | 2.53
材 料 费 明 细 | 主要材料名称、规格、型号 |  |  |  |  | 单位 | 数量 |  | 单价（元） |  | 合价（元） | 暂估单价 （元） | 暂估合价 （元）
注：1.如不使用省级或行业建设主管部门发布的计价依据，可不填定额编码、名称等； 2.招标文件提供了暂估单价的材料，按暂估的单价填入表内“暂估单价”栏及“暂估合价”栏。
表-09
综合单价分析表
工程名称：室外工程 | [7 empty] | 标段： |  | 第 5 页 共 59 页
项目编码 |  | 040203006001 |  | 项目名称 | 沥青混凝土 |  |  |  | 计量单位 |  | m2 | 工程量 | 374.43
清单综合单价组成明细
定额编号 | 定额项目名称 | 定额 单位 | 数量 | 单价 |  |  |  |  | 合价
|  |  |  | 人工费 | 材料费 | 机具费 | 管理费 和利润 |  | 人工费 |  | 材料费 | 机具费 | 管理费 和利润
D2-3-43 | 机械摊铺沥青混凝土路面 中粒式 合并制作子目 普通预拌混凝土 碎石粒径综合考虑 C20 | 100m3 | 0.0004 | 1183.64 | 151957.57 | 5050.14 | 1643.23 |  | 0.47 |  | 60.78 | 2.02 | 0.66
D2-3-44 | 机械摊铺沥青混凝土路面 细粒式 合并制作子目 普通预拌混凝土 碎石粒径综合考虑 C25 | 100m3 | 0.0006 | 1642.61 | 157780.75 | 7288.24 | 2354.17 |  | 0.99 |  | 94.67 | 4.37 | 1.41
人工单价 |  | 小计 | [6 empty] | 1.46 |  | 155.45 | 6.39 | 2.07
未计价材料费
清单项目综合单价 | [8 empty] | 165.37
材 料 费 明 细 | 主要材料名称、规格、型号 |  |  |  |  | 单位 | 数量 |  | 单价（元） |  | 合价（元） | 暂估单价 （元） | 暂估合价 （元）
| 其他材料费 | [7 empty] | - |  | 0.8 | -
| 材料费小计 | [7 empty] | - |  | 0.8 | -
注：1.如不使用省级或行业建设主管部门发布的计价依据，可不填定额编码、名称等； 2.招标文件提供了暂估单价的材料，按暂估的单价填入表内“暂估单价”栏及“暂估合价”栏。
表-09
综合单价分析表
工程名称：室外工程 | [7 empty] | 标段： |  | 第 6 页 共 59 页
项目编码 |  | 040203004001 |  | 项目名称 | 封层 |  |  |  | 计量单位 |  | m2 | 工程量 | 374.43
清单综合单价组成明细
定额编号 | 定额项目名称 | 定额 单位 | 数量 | 单价 |  |  |  |  | 合价
|  |  |  | 人工费 | 材料费 | 机具费 | 管理费 和利润 |  | 人工费 |  | 材料费 | 机具费 | 管理费 和利润
D2-3-35 | 乳化沥青稀浆封层 | 100m2 | 0.01 | 68.48 | 583.05 | 116.78 | 48.84 |  | 0.68 |  | 5.83 | 1.17 | 0.49
人工单价 |  | 小计 | [6 empty] | 0.68 |  | 5.83 | 1.17 | 0.49
未计价材料费
清单项目综合单价 | [8 empty] | 8.17
材 料 费 明 细 | 主要材料名称、规格、型号 |  |  |  |  | 单位 | 数量 |  | 单价（元） |  | 合价（元） | 暂估单价 （元） | 暂估合价 （元）
| 其他材料费 | [7 empty] | - |  | 5.84 | -
| 材料费小计 | [7 empty] | - |  | 5.84 | -
注：1.如不使用省级或行业建设主管部门发布的计价依据，可不填定额编码、名称等； 2.招标文件提供了暂估单价的材料，按暂估的单价填入表内“暂估单价”栏及“暂估合价”栏。
表-09
综合单价分析表
工程名称：室外工程 | [7 empty] | 标段： |  | 第 7 页 共 59 页
项目编码 |  | 040203007002 |  | 项目名称 | 水泥混凝土 |  |  |  | 计量单位 |  | m2 | 工程量 | 374.43
清单综合单价组成明细
定额编号 | 定额项目名称 | 定额 单位 | 数量 | 单价 |  |  |  |  | 合价
|  |  |  | 人工费 | 材料费 | 机具费 | 管理费 和利润 |  | 人工费 |  | 材料费 | 机具费 | 管理费 和利润
D-2-10 换 | 车行道混凝土垫层 厚度 20cm 合并制作子目 普通预拌混凝土 碎石粒径综合考虑 C25 | 100m2 | 0.01 | 2241.68 | 11080.51 | 24.38 | 597.33 |  | 22.42 |  | 110.81 | 0.24 | 5.97
人工单价 |  | 小计 | [6 empty] | 22.42 |  | 110.81 | 0.24 | 5.97
未计价材料费
清单项目综合单价 | [8 empty] | 139.44
材 料 费 明 细 | 主要材料名称、规格、型号 |  |  |  |  | 单位 | 数量 |  | 单价（元） |  | 合价（元） | 暂估单价 （元） | 暂估合价 （元）
| 其他材料费 | [7 empty] | - |  | 110.8 | -
| 材料费小计 | [7 empty] | - |  | 110.8 | -
注：1.如不使用省级或行业建设主管部门发布的计价依据，可不填定额编码、名称等； 2.招标文件提供了暂估单价的材料，按暂估的单价填入表内“暂估单价”栏及“暂估合价”栏。
表-09
综合单价分析表
工程名称：室外工程 | [7 empty] | 标段： |  | 第 8 页 共 59 页
项目编码 |  | 040202011001 |  | 项目名称 | 碎石 |  |  |  | 计量单位 |  | m2 | 工程量 | 403
清单综合单价组成明细
定额编号 | 定额项目名称 | 定额 单位 | 数量 | 单价 |  |  |  |  | 合价
|  |  |  | 人工费 | 材料费 | 机具费 | 管理费 和利润 |  | 人工费 |  | 材料费 | 机具费 | 管理费 和利润
D2-2-24 换 | 人机配合铺装 级配碎石底基层 厚度 15cm 实际厚度(cm):20 | 100m2 | 0.0127 | 358.4 | 7043.67 | 297.67 | 172.94 |  | 4.55 |  | 89.45 | 3.78 | 2.2
人工单价 |  | 小计 | [6 empty] | 4.55 |  | 89.45 | 3.78 | 2.2
未计价材料费
清单项目综合单价 | [8 empty] | 99.98
材 料 费 明 细 | 主要材料名称、规格、型号 |  |  |  |  | 单位 | 数量 |  | 单价（元） |  | 合价（元） | 暂估单价 （元） | 暂估合价 （元）
| 其他材料费 | [7 empty] | - |  | 89.44 | -
| 材料费小计 | [7 empty] | - |  | 89.44 | -
注：1.如不使用省级或行业建设主管部门发布的计价依据，可不填定额编码、名称等； 2.招标文件提供了暂估单价的材料，按暂估的单价填入表内“暂估单价”栏及“暂估合价”栏。
表-09
综合单价分析表
工程名称：室外工程 | [7 empty] | 标段： |  | 第 9 页 共 59 页
项目编码 |  | 040204004001 |  | 项目名称 | 安砌侧(平、缘)石 |  |  |  | 计量单位 |  | m | 工程量 | 114.2
清单综合单价组成明细
定额编号 | 定额项目名称 | 定额 单位 | 数量 | 单价 |  |  |  |  | 合价
|  |  |  | 人工费 | 材料费 | 机具费 | 管理费 和利润 |  | 人工费 |  | 材料费 | 机具费 | 管理费 和利润
D2-4-25 | 侧平石铺设 混凝土平石 宽度250mm内 | 100m | 0.01 | 1154.89 | 4275.7 |  | 304.43 |  | 11.55 |  | 42.76 |  | 3.04
D2-4-33 换 | 浇筑侧(缘)石混凝土后座 合并制作子目 普通预拌混凝土 碎石粒径综合考虑 C20 | 10m3 | 0.005 | 667.43 | 5450.36 | 271.76 | 247.57 |  | 3.34 |  | 27.25 | 1.36 | 1.24
人工单价 |  | 小计 | [6 empty] | 14.89 |  | 70.01 | 1.36 | 4.28
|  | 未计价材料费 | [6 empty] | 42.63
清单项目综合单价 | [8 empty] | 90.54
材 料 费 明 细 | 主要材料名称、规格、型号 |  |  |  |  | 单位 | 数量 |  | 单价（元） |  | 合价（元） | 暂估单价 （元） | 暂估合价 （元）
| C20仿芝麻灰混凝土平路牙石 900x150x150mm |  |  |  |  | m | 1.015 |  | 42 |  | 42.63
| 其他材料费 | [7 empty] | - |  | 27.41 | -
| 材料费小计 | [7 empty] | - |  | 70.04 | -
注：1.如不使用省级或行业建设主管部门发布的计价依据，可不填定额编码、名称等； 2.招标文件提供了暂估单价的材料，按暂估的单价填入表内“暂估单价”栏及“暂估合价”栏。
表-09
综合单价分析表
工程名称：室外工程 | [7 empty] | 标段： |  | 第 10 页 共 59 页
项目编码 |  | 040402018001 |  | 项目名称 | 胀缝 |  |  |  | 计量单位 |  | m | 工程量 | 75.17
清单综合单价组成明细
定额编号 | 定额项目名称 | 定额 单位 | 数量 | 单价 |  |  |  |  | 合价
|  |  |  | 人工费 | 材料费 | 机具费 | 管理费 和利润 |  | 人工费 |  | 材料费 | 机具费 | 管理费 和利润
D2-3-48 换 | 伸缝 沥青木板 换为【单面钢丝聚苯乙烯板15kg/m3 50mm】 | 10m2 | 0.017 | 592.43 | 608.69 |  | 156.16 |  | 10.07 |  | 10.35 |  | 2.65
D2-3-49 换 | 伸缝 沥青玛蹄脂 换为【聚氨酯嵌缝胶】 | 10m2 | 0.002 | 319.58 | 2244.58 |  | 84.24 |  | 0.64 |  | 4.49 |  | 0.17
人工单价 |  | 小计 | [6 empty] | 10.71 |  | 14.84 |  | 2.82
未计价材料费
清单项目综合单价 | [8 empty] | 28.37
材 料 费 明 细 | 主要材料名称、规格、型号 |  |  |  |  | 单位 | 数量 |  | 单价（元） |  | 合价（元） | 暂估单价 （元） | 暂估合价 （元）
| 其他材料费 | [7 empty] | - |  | 14.77 | -
| 材料费小计 | [7 empty] | - |  | 14.77 | -
注：1.如不使用省级或行业建设主管部门发布的计价依据，可不填定额编码、名称等； 2.招标文件提供了暂估单价的材料，按暂估的单价填入表内“暂估单价”栏及“暂估合价”栏。
表-09
综合单价分析表
工程名称：室外工程 | [7 empty] | 标段： |  | 第 11 页 共 59 页
项目编码 |  | 040402018002 |  | 项目名称 | 纵缝 |  |  |  | 计量单位 |  | m | 工程量 | 55.06
清单综合单价组成明细
定额编号 | 定额项目名称 | 定额 单位 | 数量 | 单价 |  |  |  |  | 合价
|  |  |  | 人工费 | 材料费 | 机具费 | 管理费 和利润 |  | 人工费 |  | 材料费 | 机具费 | 管理费 和利润
D2-3-59 | 道路传力杆套筒 | 100支 | 0.0202 | 173.92 | 210.27 |  | 45.85 |  | 3.51 |  | 4.24 |  | 0.93
D2-3-57 换 | 水泥混凝土路面钢筋 构造筋 | t | 0.0047 | 1219.64 | 4095.31 | 23.19 | 327.61 |  | 5.71 |  | 19.19 | 0.11 | 1.54
人工单价 |  | 小计 | [6 empty] | 9.22 |  | 23.43 | 0.11 | 2.47
未计价材料费
清单项目综合单价 | [8 empty] | 35.23
材 料 费 明 细 | 主要材料名称、规格、型号 |  |  |  |  | 单位 | 数量 |  | 单价（元） |  | 合价（元） | 暂估单价 （元） | 暂估合价 （元）
| 其他材料费 | [7 empty] | - |  | 23.33 | -
| 材料费小计 | [7 empty] | - |  | 23.33 | -
注：1.如不使用省级或行业建设主管部门发布的计价依据，可不填定额编码、名称等； 2.招标文件提供了暂估单价的材料，按暂估的单价填入表内“暂估单价”栏及“暂估合价”栏。
表-09
综合单价分析表
工程名称：室外工程 | [7 empty] | 标段： |  | 第 12 页 共 59 页
项目编码 |  | 040203007003 |  | 项目名称 | 水泥混凝土 |  |  |  | 计量单位 |  | m2 | 工程量 | 30.79
清单综合单价组成明细
定额编号 | 定额项目名称 | 定额 单位 | 数量 | 单价 |  |  |  |  | 合价
|  |  |  | 人工费 | 材料费 | 机具费 | 管理费 和利润 |  | 人工费 |  | 材料费 | 机具费 | 管理费 和利润
D2-3-46 换 | 水泥混凝土路面 厚度 20cm 合并制作子目 普通预拌混凝土 碎石粒径综合考虑 C30 | 100m2 | 0.01 | 3444.65 | 11543.15 | 33.55 | 916.85 |  | 34.45 |  | 115.43 | 0.34 | 9.17
人工单价 |  | 小计 | [6 empty] | 34.45 |  | 115.43 | 0.34 | 9.17
未计价材料费
清单项目综合单价 | [8 empty] | 159.38
材 料 费 明 细 | 主要材料名称、规格、型号 |  |  |  |  | 单位 | 数量 |  | 单价（元） |  | 合价（元） | 暂估单价 （元） | 暂估合价 （元）
| 其他材料费 | [7 empty] | - |  | 115.44 | -
| 材料费小计 | [7 empty] | - |  | 115.44 | -
注：1.如不使用省级或行业建设主管部门发布的计价依据，可不填定额编码、名称等； 2.招标文件提供了暂估单价的材料，按暂估的单价填入表内“暂估单价”栏及“暂估合价”栏。
表-09
综合单价分析表
工程名称：室外工程 | [7 empty] | 标段： |  | 第 13 页 共 59 页
项目编码 |  | 040202001002 |  | 项目名称 | 路床(槽)整形 |  |  |  | 计量单位 |  | m2 | 工程量 | 15.6
清单综合单价组成明细
定额编号 | 定额项目名称 | 定额 单位 | 数量 | 单价 |  |  |  |  | 合价
|  |  |  | 人工费 | 材料费 | 机具费 | 管理费 和利润 |  | 人工费 |  | 材料费 | 机具费 | 管理费 和利润
D2-1-2 | 人行道整形碾压 | 100m2 | 0.01 | 158.7 |  | 21.16 | 47.41 |  | 1.59 |  |  | 0.21 | 0.47
人工单价 |  | 小计 | [6 empty] | 1.59 |  |  | 0.21 | 0.47
未计价材料费
清单项目综合单价 | [8 empty] | 2.27
材 料 费 明 细 | 主要材料名称、规格、型号 |  |  |  |  | 单位 | 数量 |  | 单价（元） |  | 合价（元） | 暂估单价 （元） | 暂估合价 （元）
注：1.如不使用省级或行业建设主管部门发布的计价依据，可不填定额编码、名称等； 2.招标文件提供了暂估单价的材料，按暂估的单价填入表内“暂估单价”栏及“暂估合价”栏。
表-09
综合单价分析表
工程名称：室外工程 | [7 empty] | 标段： |  | 第 14 页 共 59 页
项目编码 |  | 040202011002 |  | 项目名称 | 碎石 |  |  |  | 计量单位 |  | m2 | 工程量 | 15.6
清单综合单价组成明细
定额编号 | 定额项目名称 | 定额 单位 | 数量 | 单价 |  |  |  |  | 合价
|  |  |  | 人工费 | 材料费 | 机具费 | 管理费 和利润 |  | 人工费 |  | 材料费 | 机具费 | 管理费 和利润
D2-2-24 换 | 人机配合铺装 级配碎石底基层 厚度 15cm 实际厚度(cm):10 | 100m2 | 0.0127 | 231.24 | 3522.76 | 297.67 | 139.42 |  | 2.94 |  | 44.74 | 3.78 | 1.77
人工单价 |  | 小计 | [6 empty] | 2.94 |  | 44.74 | 3.78 | 1.77
未计价材料费
清单项目综合单价 | [8 empty] | 53.22
材 料 费 明 细 | 主要材料名称、规格、型号 |  |  |  |  | 单位 | 数量 |  | 单价（元） |  | 合价（元） | 暂估单价 （元） | 暂估合价 （元）
| 其他材料费 | [7 empty] | - |  | 44.73 | -
| 材料费小计 | [7 empty] | - |  | 44.73 | -
注：1.如不使用省级或行业建设主管部门发布的计价依据，可不填定额编码、名称等； 2.招标文件提供了暂估单价的材料，按暂估的单价填入表内“暂估单价”栏及“暂估合价”栏。
表-09
综合单价分析表
工程名称：室外工程 | [7 empty] | 标段： |  | 第 15 页 共 59 页
项目编码 |  | 050201013001 |  | 项目名称 | 汀步 |  |  |  | 计量单位 |  | m2 | 工程量 | 15.6
清单综合单价组成明细
定额编号 | 定额项目名称 | 定额 单位 | 数量 | 单价 |  |  |  |  | 合价
|  |  |  | 人工费 | 材料费 | 机具费 | 管理费 和利润 |  | 人工费 |  | 材料费 | 机具费 | 管理费 和利润
借A1-18-48 换 | 石件安装 踏步石 合并制作子目 湿拌地面砂浆 地面普通找平 M20 换为【花岗岩600×400×100】 | m2 | 1 | 115.39 | 279.84 |  | 33.6 |  | 115.39 |  | 279.84 |  | 33.6
人工单价 |  | 小计 | [6 empty] | 115.39 |  | 279.84 |  | 33.6
未计价材料费
清单项目综合单价 | [8 empty] | 428.83
材 料 费 明 细 | 主要材料名称、规格、型号 |  |  |  |  | 单位 | 数量 |  | 单价（元） |  | 合价（元） | 暂估单价 （元） | 暂估合价 （元）
| 其他材料费 | [7 empty] | - |  | 279.84 | -
| 材料费小计 | [7 empty] | - |  | 279.84 | -
注：1.如不使用省级或行业建设主管部门发布的计价依据，可不填定额编码、名称等； 2.招标文件提供了暂估单价的材料，按暂估的单价填入表内“暂估单价”栏及“暂估合价”栏。
表-09
综合单价分析表
工程名称：室外工程 | [7 empty] | 标段： |  | 第 16 页 共 59 页
项目编码 |  | 040202011003 |  | 项目名称 | 碎石 |  |  |  | 计量单位 |  | m2 | 工程量 | 151
清单综合单价组成明细
定额编号 | 定额项目名称 | 定额 单位 | 数量 | 单价 |  |  |  |  | 合价
|  |  |  | 人工费 | 材料费 | 机具费 | 管理费 和利润 |  | 人工费 |  | 材料费 | 机具费 | 管理费 和利润
D2-2-24 换 | 人机配合铺装 级配碎石底基层 厚度 15cm 实际厚度(cm):25 换为【碎石30~50】 换为【碎石30~50】 | 100m2 | 0.01 | 421.97 | 8748.07 | 297.67 | 189.7 |  | 4.22 |  | 87.48 | 2.98 | 1.9
人工单价 |  | 小计 | [6 empty] | 4.22 |  | 87.48 | 2.98 | 1.9
未计价材料费
清单项目综合单价 | [8 empty] | 96.57
材 料 费 明 细 | 主要材料名称、规格、型号 |  |  |  |  | 单位 | 数量 |  | 单价（元） |  | 合价（元） | 暂估单价 （元） | 暂估合价 （元）
| 其他材料费 | [7 empty] | - |  | 87.49 | -
| 材料费小计 | [7 empty] | - |  | 87.49 | -
注：1.如不使用省级或行业建设主管部门发布的计价依据，可不填定额编码、名称等； 2.招标文件提供了暂估单价的材料，按暂估的单价填入表内“暂估单价”栏及“暂估合价”栏。
表-09
综合单价分析表
工程名称：室外工程 | [7 empty] | 标段： |  | 第 17 页 共 59 页
项目编码 |  | 040202011004 |  | 项目名称 | 碎石 |  |  |  | 计量单位 |  | m2 | 工程量 | 151
清单综合单价组成明细
定额编号 | 定额项目名称 | 定额 单位 | 数量 | 单价 |  |  |  |  | 合价
|  |  |  | 人工费 | 材料费 | 机具费 | 管理费 和利润 |  | 人工费 |  | 材料费 | 机具费 | 管理费 和利润
D2-2-24 换 | 人机配合铺装 级配碎石底基层 厚度 15cm 实际厚度(cm):5 | 100m2 | 0.01 | 167.68 | 1751.15 | 297.67 | 122.66 |  | 1.68 |  | 17.51 | 2.98 | 1.23
人工单价 |  | 小计 | [6 empty] | 1.68 |  | 17.51 | 2.98 | 1.23
未计价材料费
清单项目综合单价 | [8 empty] | 23.39
材 料 费 明 细 | 主要材料名称、规格、型号 |  |  |  |  | 单位 | 数量 |  | 单价（元） |  | 合价（元） | 暂估单价 （元） | 暂估合价 （元）
| 其他材料费 | [7 empty] | - |  | 17.52 | -
| 材料费小计 | [7 empty] | - |  | 17.52 | -
注：1.如不使用省级或行业建设主管部门发布的计价依据，可不填定额编码、名称等； 2.招标文件提供了暂估单价的材料，按暂估的单价填入表内“暂估单价”栏及“暂估合价”栏。
表-09
综合单价分析表
工程名称：室外工程 | [7 empty] | 标段： |  | 第 18 页 共 59 页
项目编码 |  | 040202011005 |  | 项目名称 | 碎石 |  |  |  | 计量单位 |  | m2 | 工程量 | 151
清单综合单价组成明细
定额编号 | 定额项目名称 | 定额 单位 | 数量 | 单价 |  |  |  |  | 合价
|  |  |  | 人工费 | 材料费 | 机具费 | 管理费 和利润 |  | 人工费 |  | 材料费 | 机具费 | 管理费 和利润
D2-2-24 换 | 人机配合铺装 级配碎石底基层 厚度 15cm 实际厚度(cm):5 | 100m2 | 0.01 | 167.68 | 1665.29 | 297.67 | 122.66 |  | 1.68 |  | 16.65 | 2.98 | 1.23
人工单价 |  | 小计 | [6 empty] | 1.68 |  | 16.65 | 2.98 | 1.23
未计价材料费
清单项目综合单价 | [8 empty] | 22.53
材 料 费 明 细 | 主要材料名称、规格、型号 |  |  |  |  | 单位 | 数量 |  | 单价（元） |  | 合价（元） | 暂估单价 （元） | 暂估合价 （元）
| 其他材料费 | [7 empty] | - |  | 16.66 | -
| 材料费小计 | [7 empty] | - |  | 16.66 | -
注：1.如不使用省级或行业建设主管部门发布的计价依据，可不填定额编码、名称等； 2.招标文件提供了暂估单价的材料，按暂估的单价填入表内“暂估单价”栏及“暂估合价”栏。
表-09
综合单价分析表
工程名称：室外工程 | [7 empty] | 标段： |  | 第 19 页 共 59 页
项目编码 |  | 040202011006 |  | 项目名称 | 碎石 |  |  |  | 计量单位 |  | m2 | 工程量 | 5.65
清单综合单价组成明细
定额编号 | 定额项目名称 | 定额 单位 | 数量 | 单价 |  |  |  |  | 合价
|  |  |  | 人工费 | 材料费 | 机具费 | 管理费 和利润 |  | 人工费 |  | 材料费 | 机具费 | 管理费 和利润
D-2-18 换 | 树池面 铺卵石 | 10m2 | 0.1 | 744.07 | 549.34 |  | 196.14 |  | 74.41 |  | 54.93 |  | 19.61
人工单价 |  | 小计 | [6 empty] | 74.41 |  | 54.93 |  | 19.61
未计价材料费
清单项目综合单价 | [8 empty] | 148.96
材 料 费 明 细 | 主要材料名称、规格、型号 |  |  |  |  | 单位 | 数量 |  | 单价（元） |  | 合价（元） | 暂估单价 （元） | 暂估合价 （元）
| 其他材料费 | [7 empty] | - |  | 54.95 | -
| 材料费小计 | [7 empty] | - |  | 54.95 | -
注：1.如不使用省级或行业建设主管部门发布的计价依据，可不填定额编码、名称等； 2.招标文件提供了暂估单价的材料，按暂估的单价填入表内“暂估单价”栏及“暂估合价”栏。
表-09
综合单价分析表
工程名称：室外工程 | [7 empty] | 标段： |  | 第 20 页 共 59 页
项目编码 |  | 040204002001 |  | 项目名称 | 人行道块料铺设 |  |  |  | 计量单位 |  | m2 | 工程量 | 247.5
清单综合单价组成明细
定额编号 | 定额项目名称 | 定额 单位 | 数量 | 单价 |  |  |  |  | 合价
|  |  |  | 人工费 | 材料费 | 机具费 | 管理费 和利润 |  | 人工费 |  | 材料费 | 机具费 | 管理费 和利润
D2-4-9 | 人工铺植草砖 | 100m2 | 0.01 | 1741.04 | 4386.07 |  | 458.94 |  | 17.41 |  | 43.86 |  | 4.59
D1-5-16 | 填砂 夯填 | 100m3 | 0.0006 | 5692.36 | 35833.4 | 1848.45 | 2082.02 |  | 3.16 |  | 19.91 | 1.03 | 1.16
D2-2-1 | 路拌铺筑水泥石屑混合料 水泥含量 6% 厚度 15cm | 100m2 | 0.0113 | 885.68 | 4334.79 | 255.24 | 300.75 |  | 10.01 |  | 48.98 | 2.88 | 3.4
D2-2-16 | 人机配合铺装砂砾石底层 厚度 15cm | 100m2 | 0.0111 | 261.49 | 4911.73 | 272.15 | 140.67 |  | 2.91 |  | 54.59 | 3.02 | 1.56
D1-1-5 | 原土打夯 机械夯实 压路机碾压 | 100m2 | 0.0113 | 11.47 |  | 12.7 | 6.68 |  | 0.13 |  |  | 0.14 | 0.08
人工单价 |  | 小计 | [6 empty] | 33.62 |  | 167.34 | 7.07 | 10.79
未计价材料费
清单项目综合单价 | [8 empty] | 218.83
材 料 费 明 细 | 主要材料名称、规格、型号 |  |  |  |  | 单位 | 数量 |  | 单价（元） |  | 合价（元） | 暂估单价 （元） | 暂估合价 （元）
| 其他材料费 | [7 empty] | - |  | 167.35 | -
| 材料费小计 | [7 empty] | - |  | 167.35 | -
注：1.如不使用省级或行业建设主管部门发布的计价依据，可不填定额编码、名称等； 2.招标文件提供了暂估单价的材料，按暂估的单价填入表内“暂估单价”栏及“暂估合价”栏。
表-09
综合单价分析表
工程名称：室外工程 | [7 empty] | 标段： |  | 第 21 页 共 59 页
项目编码 |  | 040204004002 |  | 项目名称 | 车止石 |  |  |  | 计量单位 |  | m | 工程量 | 26.4
清单综合单价组成明细
定额编号 | 定额项目名称 | 定额 单位 | 数量 | 单价 |  |  |  |  | 合价
|  |  |  | 人工费 | 材料费 | 机具费 | 管理费 和利润 |  | 人工费 |  | 材料费 | 机具费 | 管理费 和利润
D2-4-27 换 | 侧平石铺设 混凝土侧石 高度350mm内 合并制作子目 湿拌地面砂浆 地面普通找平 M20 | 100m | 0.01 | 2069.69 | 4538.42 |  | 545.57 |  | 20.7 |  | 45.38 |  | 5.46
人工单价 |  | 小计 | [6 empty] | 20.7 |  | 45.38 |  | 5.46
|  | 未计价材料费 | [6 empty] | 44.34
清单项目综合单价 | [8 empty] | 71.54
材 料 费 明 细 | 主要材料名称、规格、型号 |  |  |  |  | 单位 | 数量 |  | 单价（元） |  | 合价（元） | 暂估单价 （元） | 暂估合价 （元）
| 仿烧面芝麻灰预制混凝土止车石 600x150x250mm |  |  |  |  | m | 1.015 |  | 43.68 |  | 44.34
| 其他材料费 | [7 empty] | - |  | 1.05 | -
| 材料费小计 | [7 empty] | - |  | 45.39 | -
注：1.如不使用省级或行业建设主管部门发布的计价依据，可不填定额编码、名称等； 2.招标文件提供了暂估单价的材料，按暂估的单价填入表内“暂估单价”栏及“暂估合价”栏。
表-09
综合单价分析表
工程名称：室外工程 | [7 empty] | 标段： |  | 第 22 页 共 59 页
项目编码 |  | 040204004003 |  | 项目名称 | 安砌侧(平、缘)石 |  |  |  | 计量单位 |  | m | 工程量 | 235.2
清单综合单价组成明细
定额编号 | 定额项目名称 | 定额 单位 | 数量 | 单价 |  |  |  |  | 合价
|  |  |  | 人工费 | 材料费 | 机具费 | 管理费 和利润 |  | 人工费 |  | 材料费 | 机具费 | 管理费 和利润
D2-4-25 换 | 侧平石铺设 混凝土平石 宽度250mm内 合并制作子目 湿拌地面砂浆 地面普通找平 M20 | 100m | 0.01 | 1154.89 | 4327.23 |  | 304.43 |  | 11.55 |  | 43.27 |  | 3.04
D2-4-33 换 | 浇筑侧(缘)石混凝土后座 合并制作子目 普通预拌混凝土 碎石粒径综合考虑 C20 | 10m3 | 0.0029 | 667.43 | 5450.36 | 271.76 | 247.57 |  | 1.9 |  | 15.53 | 0.77 | 0.71
人工单价 |  | 小计 | [6 empty] | 13.45 |  | 58.8 | 0.77 | 3.75
|  | 未计价材料费 | [6 empty] | 40.6
清单项目综合单价 | [8 empty] | 76.78
材 料 费 明 细 | 主要材料名称、规格、型号 |  |  |  |  | 单位 | 数量 |  | 单价（元） |  | 合价（元） | 暂估单价 （元） | 暂估合价 （元）
| C20仿石混凝土平道牙石 900x150x100mm |  |  |  |  | m | 1.015 |  | 40 |  | 40.6
| 其他材料费 | [7 empty] | - |  | 18.18 | -
| 材料费小计 | [7 empty] | - |  | 58.78 | -
注：1.如不使用省级或行业建设主管部门发布的计价依据，可不填定额编码、名称等； 2.招标文件提供了暂估单价的材料，按暂估的单价填入表内“暂估单价”栏及“暂估合价”栏。
表-09
综合单价分析表
工程名称：室外工程 | [7 empty] | 标段： |  | 第 23 页 共 59 页
项目编码 |  | 010507007002 |  | 项目名称 | 其他构件 |  |  |  | 计量单位 |  | m3 | 工程量 | 3
清单综合单价组成明细
定额编号 | 定额项目名称 | 定额 单位 | 数量 | 单价 |  |  |  |  | 合价
|  |  |  | 人工费 | 材料费 | 机具费 | 管理费 和利润 |  | 人工费 |  | 材料费 | 机具费 | 管理费 和利润
借A1-5-31 换 | 现浇混凝土其他构件 小型构件 合并制作子目 普通预拌混凝土 碎石粒径综合考虑 C25 | 10m3 | 0.1 | 3046.84 | 5786.55 |  | 1333 |  | 304.68 |  | 578.66 |  | 133.3
D3-6-1 | 钢筋制作、安装 φ10mm以内 | t | 0.0387 | 1584.25 | 4271.82 | 145.67 | 533.16 |  | 61.26 |  | 165.18 | 5.63 | 20.62
借A1-13-1 换 | 底层抹灰15mm 各种墙面 内墙 合并制作子目 湿拌抹灰砂浆 一次抹灰厚度≥5mm M20 | 100m2 | 0.122 | 1060.17 | 1180.68 |  | 323.36 |  | 129.29 |  | 143.99 |  | 39.44
借A1-15-226 | 仿石纹涂饰 墙面 | 100m2 | 0.1387 | 2686.62 | 419.96 |  | 807.86 |  | 372.54 |  | 58.23 |  | 112.02
人工单价 |  | 小计 | [6 empty] | 867.77 |  | 946.06 | 5.63 | 305.38
未计价材料费
清单项目综合单价 | [8 empty] | 2124.85
材 料 费 明 细 | 主要材料名称、规格、型号 |  |  |  |  | 单位 | 数量 |  | 单价（元） |  | 合价（元） | 暂估单价 （元） | 暂估合价 （元）
注：1.如不使用省级或行业建设主管部门发布的计价依据，可不填定额编码、名称等； 2.招标文件提供了暂估单价的材料，按暂估的单价填入表内“暂估单价”栏及“暂估合价”栏。
表-09
综合单价分析表
工程名称：室外工程 | [7 empty] | 标段： |  | 第 24 页 共 59 页
| 其他材料费 | [7 empty] | - |  | 945.88 | -
| 材料费小计 | [7 empty] | - |  | 945.88 | -
注：1.如不使用省级或行业建设主管部门发布的计价依据，可不填定额编码、名称等； 2.招标文件提供了暂估单价的材料，按暂估的单价填入表内“暂估单价”栏及“暂估合价”栏。
表-09
综合单价分析表
工程名称：室外工程 | [7 empty] | 标段： |  | 第 25 页 共 59 页
项目编码 |  | 050307014001 |  | 项目名称 | 花箱A |  |  |  | 计量单位 |  | 个 | 工程量 | 3
清单综合单价组成明细
定额编号 | 定额项目名称 | 定额 单位 | 数量 | 单价 |  |  |  |  | 合价
|  |  |  | 人工费 | 材料费 | 机具费 | 管理费 和利润 |  | 人工费 |  | 材料费 | 机具费 | 管理费 和利润
补子目1 | 花箱A | 个 | 1 |  | 800 | [5 empty] | 800
人工单价 |  | 小计 | [8 empty] | 800
未计价材料费
清单项目综合单价 | [8 empty] | 800
材 料 费 明 细 | 主要材料名称、规格、型号 |  |  |  |  | 单位 | 数量 |  | 单价（元） |  | 合价（元） | 暂估单价 （元） | 暂估合价 （元）
| 其他材料费 | [7 empty] | - |  | 800 | -
| 材料费小计 | [7 empty] | - |  | 800 | -
注：1.如不使用省级或行业建设主管部门发布的计价依据，可不填定额编码、名称等； 2.招标文件提供了暂估单价的材料，按暂估的单价填入表内“暂估单价”栏及“暂估合价”栏。
表-09
综合单价分析表
工程名称：室外工程 | [7 empty] | 标段： |  | 第 26 页 共 59 页
项目编码 |  | 050307014002 |  | 项目名称 | 花箱B |  |  |  | 计量单位 |  | 个 | 工程量 | 8
清单综合单价组成明细
定额编号 | 定额项目名称 | 定额 单位 | 数量 | 单价 |  |  |  |  | 合价
|  |  |  | 人工费 | 材料费 | 机具费 | 管理费 和利润 |  | 人工费 |  | 材料费 | 机具费 | 管理费 和利润
补子目1 | 花箱B | 个 | 1 |  | 3200 | [5 empty] | 3200
人工单价 |  | 小计 | [8 empty] | 3200
未计价材料费
清单项目综合单价 | [8 empty] | 3200
材 料 费 明 细 | 主要材料名称、规格、型号 |  |  |  |  | 单位 | 数量 |  | 单价（元） |  | 合价（元） | 暂估单价 （元） | 暂估合价 （元）
| 其他材料费 | [7 empty] | - |  | 3200 | -
| 材料费小计 | [7 empty] | - |  | 3200 | -
注：1.如不使用省级或行业建设主管部门发布的计价依据，可不填定额编码、名称等； 2.招标文件提供了暂估单价的材料，按暂估的单价填入表内“暂估单价”栏及“暂估合价”栏。
表-09
综合单价分析表
工程名称：室外工程 | [7 empty] | 标段： |  | 第 27 页 共 59 页
项目编码 |  | 050307014003 |  | 项目名称 | 花箱C |  |  |  | 计量单位 |  | 个 | 工程量 | 3
清单综合单价组成明细
定额编号 | 定额项目名称 | 定额 单位 | 数量 | 单价 |  |  |  |  | 合价
|  |  |  | 人工费 | 材料费 | 机具费 | 管理费 和利润 |  | 人工费 |  | 材料费 | 机具费 | 管理费 和利润
补子目1 | 花箱C | 个 | 1 |  | 3200 | [5 empty] | 3200
人工单价 |  | 小计 | [8 empty] | 3200
未计价材料费
清单项目综合单价 | [8 empty] | 3200
材 料 费 明 细 | 主要材料名称、规格、型号 |  |  |  |  | 单位 | 数量 |  | 单价（元） |  | 合价（元） | 暂估单价 （元） | 暂估合价 （元）
| 其他材料费 | [7 empty] | - |  | 3200 | -
| 材料费小计 | [7 empty] | - |  | 3200 | -
注：1.如不使用省级或行业建设主管部门发布的计价依据，可不填定额编码、名称等； 2.招标文件提供了暂估单价的材料，按暂估的单价填入表内“暂估单价”栏及“暂估合价”栏。
表-09
综合单价分析表
工程名称：室外工程 | [7 empty] | 标段： |  | 第 28 页 共 59 页
项目编码 |  | 050305010001 |  | 项目名称 | 坐凳 |  |  |  | 计量单位 |  | 个 | 工程量 | 21
清单综合单价组成明细
定额编号 | 定额项目名称 | 定额 单位 | 数量 | 单价 |  |  |  |  | 合价
|  |  |  | 人工费 | 材料费 | 机具费 | 管理费 和利润 |  | 人工费 |  | 材料费 | 机具费 | 管理费 和利润
借A1-7-65 | 钢檩条 | t | 0.051 | 751.04 | 5092.16 | 254.61 | 441.89 |  | 38.3 |  | 259.7 | 12.99 | 22.54
借A1-13-230 | 饰面层 塑料板面 | 100m2 | 0.03 | 566.39 | 17500.92 |  | 172.75 |  | 16.99 |  | 525.03 |  | 5.18
人工单价 |  | 小计 | [6 empty] | 55.29 |  | 784.73 | 12.99 | 27.72
|  | 未计价材料费 | [6 empty] | 243.49
清单项目综合单价 | [8 empty] | 880.73
材 料 费 明 细 | 主要材料名称、规格、型号 |  |  |  |  | 单位 | 数量 |  | 单价（元） |  | 合价（元） | 暂估单价 （元） | 暂估合价 （元）
| 镀锌方管 |  |  |  |  | t | 0.051 |  | 4774.3 |  | 243.49
| 其他材料费 | [7 empty] | - |  | 541.31 | -
| 材料费小计 | [7 empty] | - |  | 784.8 | -
注：1.如不使用省级或行业建设主管部门发布的计价依据，可不填定额编码、名称等； 2.招标文件提供了暂估单价的材料，按暂估的单价填入表内“暂估单价”栏及“暂估合价”栏。
表-09
综合单价分析表
工程名称：室外工程 | [7 empty] | 标段： |  | 第 29 页 共 59 页
项目编码 |  | 040204002002 |  | 项目名称 | 烧面芝麻黑花岗岩300x200x50mm |  |  |  | 计量单位 |  | m2 | 工程量 | 41.18
清单综合单价组成明细
定额编号 | 定额项目名称 | 定额 单位 | 数量 | 单价 |  |  |  |  | 合价
|  |  |  | 人工费 | 材料费 | 机具费 | 管理费 和利润 |  | 人工费 |  | 材料费 | 机具费 | 管理费 和利润
D8-1-62 | 人行道砖安装 砂垫层(结合层) 厚度6cm | 100m2 | 0.01 | 1364.43 | 20221.19 |  | 359.66 |  | 13.64 |  | 202.21 |  | 3.6
借A1-12-63 | 花岗岩底面刷养护液 | 100m2 | 0.01 | 334.65 | 25.18 |  | 109.53 |  | 3.35 |  | 0.25 |  | 1.1
D2-2-4 | 集中拌合水泥石屑混合料 水泥含量 6% | m3 | 0.153 | 11.96 | 283.4 | 8.92 | 5.5 |  | 1.83 |  | 43.36 | 1.36 | 0.84
D2-2-8 | 自卸汽车运输水泥石屑(碎石)混合料 自卸汽车装载 第一个1km | 100m3 | 0.0015 |  |  | 1016.16 | 267.86 |  |  |  |  | 1.55 | 0.41
D2-2-12 | 机械铺筑水泥石屑(碎石)混合料 厚度 15cm | 100m2 | 0.01 | 68.97 | 16.19 | 190.76 | 68.47 |  | 0.69 |  | 0.16 | 1.91 | 0.68
D1-1-5 | 原土打夯 机械夯实 压路机碾压 | 100m2 | 0.01 | 11.47 |  | 12.7 | 6.68 |  | 0.11 |  |  | 0.13 | 0.07
人工单价 |  | 小计 | [6 empty] | 19.62 |  | 245.98 | 4.95 | 6.7
|  | 未计价材料费 | [6 empty] | 184.35
清单项目综合单价 | [8 empty] | 277.26
材 料 费 明 | 主要材料名称、规格、型号 |  |  |  |  | 单位 | 数量 |  | 单价（元） |  | 合价（元） | 暂估单价 （元） | 暂估合价 （元）
注：1.如不使用省级或行业建设主管部门发布的计价依据，可不填定额编码、名称等； 2.招标文件提供了暂估单价的材料，按暂估的单价填入表内“暂估单价”栏及“暂估合价”栏。
表-09
综合单价分析表
工程名称：室外工程 | [7 empty] | 标段： |  | 第 30 页 共 59 页
细 | 烧面芝麻黑花岗岩 300x200x50mm |  |  |  |  | m2 | 1.03 |  | 178.98 |  | 184.35
| 其他材料费 | [7 empty] | - |  | 61.62 | -
| 材料费小计 | [7 empty] | - |  | 245.97 | -
注：1.如不使用省级或行业建设主管部门发布的计价依据，可不填定额编码、名称等； 2.招标文件提供了暂估单价的材料，按暂估的单价填入表内“暂估单价”栏及“暂估合价”栏。
表-09
综合单价分析表
工程名称：室外工程 | [7 empty] | 标段： |  | 第 31 页 共 59 页
项目编码 |  | 040204002003 |  | 项目名称 | 烧面芝麻黑花岗岩300x200x100mm |  |  |  | 计量单位 |  | m2 | 工程量 | 13.72
清单综合单价组成明细
定额编号 | 定额项目名称 | 定额 单位 | 数量 | 单价 |  |  |  |  | 合价
|  |  |  | 人工费 | 材料费 | 机具费 | 管理费 和利润 |  | 人工费 |  | 材料费 | 机具费 | 管理费 和利润
D8-1-62 | 人行道砖安装 砂垫层(结合层) 厚度6cm | 100m2 | 0.01 | 1364.43 | 31625.35 |  | 359.66 |  | 13.64 |  | 316.25 |  | 3.6
借A1-12-63 | 花岗岩底面刷养护液 | 100m2 | 0.01 | 334.65 | 25.18 |  | 109.53 |  | 3.35 |  | 0.25 |  | 1.1
D2-2-4 | 集中拌合水泥石屑混合料 水泥含量 6% | m3 | 0.306 | 11.96 | 283.4 | 8.92 | 5.5 |  | 3.66 |  | 86.72 | 2.73 | 1.68
D2-2-8 | 自卸汽车运输水泥石屑(碎石)混合料 自卸汽车装载 第一个1km | 100m3 | 0.0031 |  |  | 1016.16 | 267.86 |  |  |  |  | 3.11 | 0.82
D2-2-12 换 | 机械铺筑水泥石屑(碎石)混合料 厚度 15cm 实际厚度(cm):30 | 100m2 | 0.01 | 137.76 | 16.19 | 398.25 | 141.29 |  | 1.38 |  | 0.16 | 3.98 | 1.41
D1-1-5 | 原土打夯 机械夯实 压路机碾压 | 100m2 | 0.01 | 11.47 |  | 12.7 | 6.68 |  | 0.11 |  |  | 0.13 | 0.07
人工单价 |  | 小计 | [6 empty] | 22.14 |  | 403.38 | 9.95 | 8.68
|  | 未计价材料费 | [6 empty] | 298.39
清单项目综合单价 | [8 empty] | 444.15
材 料 费 | 主要材料名称、规格、型号 |  |  |  |  | 单位 | 数量 |  | 单价（元） |  | 合价（元） | 暂估单价 （元） | 暂估合价 （元）
注：1.如不使用省级或行业建设主管部门发布的计价依据，可不填定额编码、名称等； 2.招标文件提供了暂估单价的材料，按暂估的单价填入表内“暂估单价”栏及“暂估合价”栏。
表-09
综合单价分析表
工程名称：室外工程 | [7 empty] | 标段： |  | 第 32 页 共 59 页
明 细 | 烧面芝麻黑花岗岩 300x200x100mm |  |  |  |  | m2 | 1.03 |  | 289.7 |  | 298.39
| 其他材料费 | [7 empty] | - |  | 105 | -
| 材料费小计 | [7 empty] | - |  | 403.39 | -
注：1.如不使用省级或行业建设主管部门发布的计价依据，可不填定额编码、名称等； 2.招标文件提供了暂估单价的材料，按暂估的单价填入表内“暂估单价”栏及“暂估合价”栏。
表-09
综合单价分析表
工程名称：室外工程 | [7 empty] | 标段： |  | 第 33 页 共 59 页
项目编码 |  | 040204002004 |  | 项目名称 | 烧面芝麻灰花岗岩600x300x50mm |  |  |  | 计量单位 |  | m2 | 工程量 | 10
清单综合单价组成明细
定额编号 | 定额项目名称 | 定额 单位 | 数量 | 单价 |  |  |  |  | 合价
|  |  |  | 人工费 | 材料费 | 机具费 | 管理费 和利润 |  | 人工费 |  | 材料费 | 机具费 | 管理费 和利润
D8-1-62 | 人行道砖安装 砂垫层(结合层) 厚度6cm | 100m2 | 0.01 | 1364.43 | 20221.19 |  | 359.66 |  | 13.64 |  | 202.21 |  | 3.6
借A1-12-63 | 花岗岩底面刷养护液 | 100m2 | 0.01 | 334.65 | 25.18 |  | 109.53 |  | 3.35 |  | 0.25 |  | 1.1
D2-2-4 | 集中拌合水泥石屑混合料 水泥含量 6% | m3 | 0.153 | 11.96 | 283.4 | 8.92 | 5.5 |  | 1.83 |  | 43.36 | 1.36 | 0.84
D2-2-8 | 自卸汽车运输水泥石屑(碎石)混合料 自卸汽车装载 第一个1km | 100m3 | 0.0015 |  |  | 1016.16 | 267.86 |  |  |  |  | 1.55 | 0.41
D2-2-12 | 机械铺筑水泥石屑(碎石)混合料 厚度 15cm | 100m2 | 0.01 | 68.97 | 16.19 | 190.76 | 68.47 |  | 0.69 |  | 0.16 | 1.91 | 0.68
D1-1-5 | 原土打夯 机械夯实 压路机碾压 | 100m2 | 0.01 | 11.47 |  | 12.7 | 6.68 |  | 0.11 |  |  | 0.13 | 0.07
人工单价 |  | 小计 | [6 empty] | 19.62 |  | 245.98 | 4.95 | 6.7
|  | 未计价材料费 | [6 empty] | 184.35
清单项目综合单价 | [8 empty] | 277.26
材 料 费 明 | 主要材料名称、规格、型号 |  |  |  |  | 单位 | 数量 |  | 单价（元） |  | 合价（元） | 暂估单价 （元） | 暂估合价 （元）
注：1.如不使用省级或行业建设主管部门发布的计价依据，可不填定额编码、名称等； 2.招标文件提供了暂估单价的材料，按暂估的单价填入表内“暂估单价”栏及“暂估合价”栏。
表-09
综合单价分析表
工程名称：室外工程 | [7 empty] | 标段： |  | 第 34 页 共 59 页
细 | 烧面芝麻灰花岗岩 600x300x50mm |  |  |  |  | m2 | 1.03 |  | 178.98 |  | 184.35
| 其他材料费 | [7 empty] | - |  | 61.66 | -
| 材料费小计 | [7 empty] | - |  | 246.01 | -
注：1.如不使用省级或行业建设主管部门发布的计价依据，可不填定额编码、名称等； 2.招标文件提供了暂估单价的材料，按暂估的单价填入表内“暂估单价”栏及“暂估合价”栏。
表-09
综合单价分析表
工程名称：室外工程 | [7 empty] | 标段： |  | 第 35 页 共 59 页
项目编码 |  | 040204002005 |  | 项目名称 | 烧面芝麻灰花岗岩600x600x50mm |  |  |  | 计量单位 |  | m2 | 工程量 | 81
清单综合单价组成明细
定额编号 | 定额项目名称 | 定额 单位 | 数量 | 单价 |  |  |  |  | 合价
|  |  |  | 人工费 | 材料费 | 机具费 | 管理费 和利润 |  | 人工费 |  | 材料费 | 机具费 | 管理费 和利润
D8-1-62 | 人行道砖安装 砂垫层(结合层) 厚度6cm | 100m2 | 0.01 | 1364.43 | 20221.19 |  | 359.66 |  | 13.64 |  | 202.21 |  | 3.6
D2-2-4 | 集中拌合水泥石屑混合料 水泥含量 6% | m3 | 0.153 | 11.96 | 283.4 | 8.92 | 5.5 |  | 1.83 |  | 43.36 | 1.36 | 0.84
借A1-12-63 | 花岗岩底面刷养护液 | 100m2 | 0.01 | 334.65 | 25.18 |  | 109.53 |  | 3.35 |  | 0.25 |  | 1.1
D2-2-8 | 自卸汽车运输水泥石屑(碎石)混合料 自卸汽车装载 第一个1km | 100m3 | 0.0015 |  |  | 1016.16 | 267.86 |  |  |  |  | 1.55 | 0.41
D2-2-12 | 机械铺筑水泥石屑(碎石)混合料 厚度 15cm | 100m2 | 0.01 | 68.97 | 16.19 | 190.76 | 68.47 |  | 0.69 |  | 0.16 | 1.91 | 0.68
D1-1-5 | 原土打夯 机械夯实 压路机碾压 | 100m2 | 0.01 | 11.47 |  | 12.7 | 6.68 |  | 0.11 |  |  | 0.13 | 0.07
人工单价 |  | 小计 | [6 empty] | 19.62 |  | 245.98 | 4.95 | 6.7
|  | 未计价材料费 | [6 empty] | 184.35
清单项目综合单价 | [8 empty] | 277.26
材 料 费 明 | 主要材料名称、规格、型号 |  |  |  |  | 单位 | 数量 |  | 单价（元） |  | 合价（元） | 暂估单价 （元） | 暂估合价 （元）
注：1.如不使用省级或行业建设主管部门发布的计价依据，可不填定额编码、名称等； 2.招标文件提供了暂估单价的材料，按暂估的单价填入表内“暂估单价”栏及“暂估合价”栏。
表-09
综合单价分析表
工程名称：室外工程 | [7 empty] | 标段： |  | 第 36 页 共 59 页
细 | 烧面芝麻灰花岗岩 600x600x50mm |  |  |  |  | m2 | 1.03 |  | 178.98 |  | 184.35
| 其他材料费 | [7 empty] | - |  | 61.62 | -
| 材料费小计 | [7 empty] | - |  | 245.97 | -
注：1.如不使用省级或行业建设主管部门发布的计价依据，可不填定额编码、名称等； 2.招标文件提供了暂估单价的材料，按暂估的单价填入表内“暂估单价”栏及“暂估合价”栏。
表-09
综合单价分析表
工程名称：室外工程 | [7 empty] | 标段： |  | 第 37 页 共 59 页
项目编码 |  | 040204002006 |  | 项目名称 | 荔枝面芝麻白花岗岩900x200x50mm |  |  |  | 计量单位 |  | m2 | 工程量 | 50.7
清单综合单价组成明细
定额编号 | 定额项目名称 | 定额 单位 | 数量 | 单价 |  |  |  |  | 合价
|  |  |  | 人工费 | 材料费 | 机具费 | 管理费 和利润 |  | 人工费 |  | 材料费 | 机具费 | 管理费 和利润
D8-1-62 | 人行道砖安装 砂垫层(结合层) 厚度6cm | 100m2 | 0.01 | 1364.43 | 20221.19 |  | 359.66 |  | 13.64 |  | 202.21 |  | 3.6
D2-2-4 | 集中拌合水泥石屑混合料 水泥含量 6% | m3 | 0.153 | 11.96 | 283.4 | 8.92 | 5.5 |  | 1.83 |  | 43.36 | 1.36 | 0.84
借A1-12-63 | 花岗岩底面刷养护液 | 100m2 | 0.01 | 334.65 | 25.18 |  | 109.53 |  | 3.35 |  | 0.25 |  | 1.1
D2-2-8 | 自卸汽车运输水泥石屑(碎石)混合料 自卸汽车装载 第一个1km | 100m3 | 0.0015 |  |  | 1016.16 | 267.86 |  |  |  |  | 1.55 | 0.41
D2-2-12 | 机械铺筑水泥石屑(碎石)混合料 厚度 15cm | 100m2 | 0.01 | 68.97 | 16.19 | 190.76 | 68.47 |  | 0.69 |  | 0.16 | 1.91 | 0.68
D1-1-5 | 原土打夯 机械夯实 压路机碾压 | 100m2 | 0.01 | 11.47 |  | 12.7 | 6.68 |  | 0.11 |  |  | 0.13 | 0.07
人工单价 |  | 小计 | [6 empty] | 19.62 |  | 245.98 | 4.95 | 6.7
|  | 未计价材料费 | [6 empty] | 184.35
清单项目综合单价 | [8 empty] | 277.26
材 料 费 明 | 主要材料名称、规格、型号 |  |  |  |  | 单位 | 数量 |  | 单价（元） |  | 合价（元） | 暂估单价 （元） | 暂估合价 （元）
注：1.如不使用省级或行业建设主管部门发布的计价依据，可不填定额编码、名称等； 2.招标文件提供了暂估单价的材料，按暂估的单价填入表内“暂估单价”栏及“暂估合价”栏。
表-09
综合单价分析表
工程名称：室外工程 | [7 empty] | 标段： |  | 第 38 页 共 59 页
细 | 荔枝面芝麻白花岗岩 900x200x50mm |  |  |  |  | m2 | 1.03 |  | 178.98 |  | 184.35
| 其他材料费 | [7 empty] | - |  | 61.62 | -
| 材料费小计 | [7 empty] | - |  | 245.97 | -
注：1.如不使用省级或行业建设主管部门发布的计价依据，可不填定额编码、名称等； 2.招标文件提供了暂估单价的材料，按暂估的单价填入表内“暂估单价”栏及“暂估合价”栏。
表-09
综合单价分析表
工程名称：室外工程 | [7 empty] | 标段： |  | 第 39 页 共 59 页
项目编码 |  | 040204002007 |  | 项目名称 | 荔枝面芝麻灰花岗岩900x200x100mm |  |  |  | 计量单位 |  | m2 | 工程量 | 84.45
清单综合单价组成明细
定额编号 | 定额项目名称 | 定额 单位 | 数量 | 单价 |  |  |  |  | 合价
|  |  |  | 人工费 | 材料费 | 机具费 | 管理费 和利润 |  | 人工费 |  | 材料费 | 机具费 | 管理费 和利润
D8-1-62 | 人行道砖安装 砂垫层(结合层) 厚度6cm | 100m2 | 0.01 | 1364.43 | 31625.35 |  | 359.66 |  | 13.64 |  | 316.25 |  | 3.6
D2-2-4 | 集中拌合水泥石屑混合料 水泥含量 6% | m3 | 0.306 | 11.96 | 283.4 | 8.92 | 5.5 |  | 3.66 |  | 86.72 | 2.73 | 1.68
借A1-12-63 | 花岗岩底面刷养护液 | 100m2 | 0.01 | 334.65 | 25.18 |  | 109.53 |  | 3.35 |  | 0.25 |  | 1.1
D2-2-8 | 自卸汽车运输水泥石屑(碎石)混合料 自卸汽车装载 第一个1km | 100m3 | 0.0031 |  |  | 1016.16 | 267.86 |  |  |  |  | 3.11 | 0.82
D2-2-12 换 | 机械铺筑水泥石屑(碎石)混合料 厚度 15cm 实际厚度(cm):30 | 100m2 | 0.01 | 137.76 | 16.19 | 398.25 | 141.29 |  | 1.38 |  | 0.16 | 3.98 | 1.41
D1-1-5 | 原土打夯 机械夯实 压路机碾压 | 100m2 | 0.01 | 11.47 |  | 12.7 | 6.68 |  | 0.11 |  |  | 0.13 | 0.07
人工单价 |  | 小计 | [6 empty] | 22.14 |  | 403.38 | 9.95 | 8.68
|  | 未计价材料费 | [6 empty] | 298.39
清单项目综合单价 | [8 empty] | 444.15
材 料 费 | 主要材料名称、规格、型号 |  |  |  |  | 单位 | 数量 |  | 单价（元） |  | 合价（元） | 暂估单价 （元） | 暂估合价 （元）
注：1.如不使用省级或行业建设主管部门发布的计价依据，可不填定额编码、名称等； 2.招标文件提供了暂估单价的材料，按暂估的单价填入表内“暂估单价”栏及“暂估合价”栏。
表-09
综合单价分析表
工程名称：室外工程 | [7 empty] | 标段： |  | 第 40 页 共 59 页
明 细 | 荔枝面芝麻白花岗岩 900x200x100mm |  |  |  |  | m2 | 1.03 |  | 289.7 |  | 298.39
| 其他材料费 | [7 empty] | - |  | 105 | -
| 材料费小计 | [7 empty] | - |  | 403.39 | -
注：1.如不使用省级或行业建设主管部门发布的计价依据，可不填定额编码、名称等； 2.招标文件提供了暂估单价的材料，按暂估的单价填入表内“暂估单价”栏及“暂估合价”栏。
表-09
综合单价分析表
工程名称：室外工程 | [7 empty] | 标段： |  | 第 41 页 共 59 页
项目编码 |  | 040204002008 |  | 项目名称 | 烧面芝麻灰花岗岩900x200x50mm |  |  |  | 计量单位 |  | m2 | 工程量 | 368.76
清单综合单价组成明细
定额编号 | 定额项目名称 | 定额 单位 | 数量 | 单价 |  |  |  |  | 合价
|  |  |  | 人工费 | 材料费 | 机具费 | 管理费 和利润 |  | 人工费 |  | 材料费 | 机具费 | 管理费 和利润
D8-1-62 | 人行道砖安装 砂垫层(结合层) 厚度6cm | 100m2 | 0.01 | 1364.43 | 20221.19 |  | 359.66 |  | 13.64 |  | 202.21 |  | 3.6
D2-2-4 | 集中拌合水泥石屑混合料 水泥含量 6% | m3 | 0.153 | 11.96 | 283.4 | 8.92 | 5.5 |  | 1.83 |  | 43.36 | 1.36 | 0.84
借A1-12-63 | 花岗岩底面刷养护液 | 100m2 | 0.01 | 334.65 | 25.18 |  | 109.53 |  | 3.35 |  | 0.25 |  | 1.1
D2-2-8 | 自卸汽车运输水泥石屑(碎石)混合料 自卸汽车装载 第一个1km | 100m3 | 0.0015 |  |  | 1016.16 | 267.86 |  |  |  |  | 1.55 | 0.41
D2-2-12 | 机械铺筑水泥石屑(碎石)混合料 厚度 15cm | 100m2 | 0.01 | 68.97 | 16.19 | 190.76 | 68.47 |  | 0.69 |  | 0.16 | 1.91 | 0.68
D1-1-5 | 原土打夯 机械夯实 压路机碾压 | 100m2 | 0.01 | 11.47 |  | 12.7 | 6.68 |  | 0.11 |  |  | 0.13 | 0.07
人工单价 |  | 小计 | [6 empty] | 19.62 |  | 245.98 | 4.95 | 6.7
|  | 未计价材料费 | [6 empty] | 184.35
清单项目综合单价 | [8 empty] | 277.26
材 料 费 明 | 主要材料名称、规格、型号 |  |  |  |  | 单位 | 数量 |  | 单价（元） |  | 合价（元） | 暂估单价 （元） | 暂估合价 （元）
注：1.如不使用省级或行业建设主管部门发布的计价依据，可不填定额编码、名称等； 2.招标文件提供了暂估单价的材料，按暂估的单价填入表内“暂估单价”栏及“暂估合价”栏。
表-09
综合单价分析表
工程名称：室外工程 | [7 empty] | 标段： |  | 第 42 页 共 59 页
细 | 烧面芝麻灰花岗岩 900x200x50mm |  |  |  |  | m2 | 1.03 |  | 178.98 |  | 184.35
| 其他材料费 | [7 empty] | - |  | 61.62 | -
| 材料费小计 | [7 empty] | - |  | 245.97 | -
注：1.如不使用省级或行业建设主管部门发布的计价依据，可不填定额编码、名称等； 2.招标文件提供了暂估单价的材料，按暂估的单价填入表内“暂估单价”栏及“暂估合价”栏。
表-09
综合单价分析表
工程名称：室外工程 | [7 empty] | 标段： |  | 第 43 页 共 59 页
项目编码 |  | 040204002009 |  | 项目名称 | 烧面芝麻灰花岗岩900x200x100mm |  |  |  | 计量单位 |  | m2 | 工程量 | 158
清单综合单价组成明细
定额编号 | 定额项目名称 | 定额 单位 | 数量 | 单价 |  |  |  |  | 合价
|  |  |  | 人工费 | 材料费 | 机具费 | 管理费 和利润 |  | 人工费 |  | 材料费 | 机具费 | 管理费 和利润
D8-1-62 | 人行道砖安装 砂垫层(结合层) 厚度6cm | 100m2 | 0.01 | 1364.43 | 31625.35 |  | 359.66 |  | 13.64 |  | 316.25 |  | 3.6
D2-2-4 | 集中拌合水泥石屑混合料 水泥含量 6% | m3 | 0.306 | 11.96 | 283.4 | 8.92 | 5.5 |  | 3.66 |  | 86.72 | 2.73 | 1.68
借A1-12-63 | 花岗岩底面刷养护液 | 100m2 | 0.01 | 334.65 | 25.18 |  | 109.53 |  | 3.35 |  | 0.25 |  | 1.1
D2-2-8 | 自卸汽车运输水泥石屑(碎石)混合料 自卸汽车装载 第一个1km | 100m3 | 0.0031 |  |  | 1016.16 | 267.86 |  |  |  |  | 3.11 | 0.82
D2-2-12 换 | 机械铺筑水泥石屑(碎石)混合料 厚度 15cm 实际厚度(cm):30 | 100m2 | 0.01 | 137.76 | 16.19 | 398.39 | 141.33 |  | 1.38 |  | 0.16 | 3.98 | 1.41
D1-1-5 | 原土打夯 机械夯实 压路机碾压 | 100m2 | 0.01 | 11.47 |  | 12.7 | 6.68 |  | 0.11 |  |  | 0.13 | 0.07
人工单价 |  | 小计 | [6 empty] | 22.14 |  | 403.38 | 9.95 | 8.68
|  | 未计价材料费 | [6 empty] | 298.39
清单项目综合单价 | [8 empty] | 444.15
材 料 费 | 主要材料名称、规格、型号 |  |  |  |  | 单位 | 数量 |  | 单价（元） |  | 合价（元） | 暂估单价 （元） | 暂估合价 （元）
注：1.如不使用省级或行业建设主管部门发布的计价依据，可不填定额编码、名称等； 2.招标文件提供了暂估单价的材料，按暂估的单价填入表内“暂估单价”栏及“暂估合价”栏。
表-09
综合单价分析表
工程名称：室外工程 | [7 empty] | 标段： |  | 第 44 页 共 59 页
明 细 | 烧面芝麻灰花岗岩 900x200x100mm |  |  |  |  | m2 | 1.03 |  | 289.7 |  | 298.39
| 其他材料费 | [7 empty] | - |  | 105 | -
| 材料费小计 | [7 empty] | - |  | 403.39 | -
注：1.如不使用省级或行业建设主管部门发布的计价依据，可不填定额编码、名称等； 2.招标文件提供了暂估单价的材料，按暂估的单价填入表内“暂估单价”栏及“暂估合价”栏。
表-09
综合单价分析表
工程名称：室外工程 | [7 empty] | 标段： |  | 第 45 页 共 59 页
项目编码 |  | 040204002010 |  | 项目名称 | 烧面芝麻白花岗岩900x200x100mm |  |  |  | 计量单位 |  | m2 | 工程量 | 158
清单综合单价组成明细
定额编号 | 定额项目名称 | 定额 单位 | 数量 | 单价 |  |  |  |  | 合价
|  |  |  | 人工费 | 材料费 | 机具费 | 管理费 和利润 |  | 人工费 |  | 材料费 | 机具费 | 管理费 和利润
D8-1-62 | 人行道砖安装 砂垫层(结合层) 厚度6cm | 100m2 | 0.01 | 1364.43 | 31625.35 |  | 359.66 |  | 13.64 |  | 316.25 |  | 3.6
D2-2-4 | 集中拌合水泥石屑混合料 水泥含量 6% | m3 | 0.306 | 11.96 | 283.4 | 8.92 | 5.5 |  | 3.66 |  | 86.72 | 2.73 | 1.68
借A1-12-63 | 花岗岩底面刷养护液 | 100m2 | 0.01 | 334.65 | 25.18 |  | 109.53 |  | 3.35 |  | 0.25 |  | 1.1
D2-2-8 | 自卸汽车运输水泥石屑(碎石)混合料 自卸汽车装载 第一个1km | 100m3 | 0.0031 |  |  | 1016.16 | 267.86 |  |  |  |  | 3.11 | 0.82
D2-2-12 换 | 机械铺筑水泥石屑(碎石)混合料 厚度 15cm 实际厚度(cm):30 | 100m2 | 0.01 | 137.76 | 16.19 | 398.39 | 141.33 |  | 1.38 |  | 0.16 | 3.98 | 1.41
D1-1-5 | 原土打夯 机械夯实 压路机碾压 | 100m2 | 0.01 | 11.47 |  | 12.7 | 6.68 |  | 0.11 |  |  | 0.13 | 0.07
人工单价 |  | 小计 | [6 empty] | 22.14 |  | 403.38 | 9.95 | 8.68
|  | 未计价材料费 | [6 empty] | 298.39
清单项目综合单价 | [8 empty] | 444.15
材 料 费 | 主要材料名称、规格、型号 |  |  |  |  | 单位 | 数量 |  | 单价（元） |  | 合价（元） | 暂估单价 （元） | 暂估合价 （元）
注：1.如不使用省级或行业建设主管部门发布的计价依据，可不填定额编码、名称等； 2.招标文件提供了暂估单价的材料，按暂估的单价填入表内“暂估单价”栏及“暂估合价”栏。
表-09
综合单价分析表
工程名称：室外工程 | [7 empty] | 标段： |  | 第 46 页 共 59 页
明 细 | 烧面芝麻白花岗岩 900x200x100mm |  |  |  |  | m2 | 1.03 |  | 289.7 |  | 298.39
| 其他材料费 | [7 empty] | - |  | 105 | -
| 材料费小计 | [7 empty] | - |  | 403.39 | -
注：1.如不使用省级或行业建设主管部门发布的计价依据，可不填定额编码、名称等； 2.招标文件提供了暂估单价的材料，按暂估的单价填入表内“暂估单价”栏及“暂估合价”栏。
表-09
综合单价分析表
工程名称：室外工程 | [7 empty] | 标段： |  | 第 47 页 共 59 页
项目编码 |  | 040204002011 |  | 项目名称 | 烧面芝麻黑花岗岩400x400x100mm |  |  |  | 计量单位 |  | m2 | 工程量 | 6.94
清单综合单价组成明细
定额编号 | 定额项目名称 | 定额 单位 | 数量 | 单价 |  |  |  |  | 合价
|  |  |  | 人工费 | 材料费 | 机具费 | 管理费 和利润 |  | 人工费 |  | 材料费 | 机具费 | 管理费 和利润
D8-1-62 | 人行道砖安装 砂垫层(结合层) 厚度6cm | 100m2 | 0.01 | 1364.43 | 31625.35 |  | 359.66 |  | 13.64 |  | 316.25 |  | 3.6
D2-2-4 | 集中拌合水泥石屑混合料 水泥含量 6% | m3 | 0.306 | 11.96 | 283.4 | 8.92 | 5.5 |  | 3.66 |  | 86.72 | 2.73 | 1.68
借A1-12-63 | 花岗岩底面刷养护液 | 100m2 | 0.01 | 334.65 | 25.18 |  | 109.53 |  | 3.35 |  | 0.25 |  | 1.1
D2-2-8 | 自卸汽车运输水泥石屑(碎石)混合料 自卸汽车装载 第一个1km | 100m3 | 0.0031 |  |  | 1016.16 | 267.86 |  |  |  |  | 3.11 | 0.82
D2-2-12 换 | 机械铺筑水泥石屑(碎石)混合料 厚度 15cm 实际厚度(cm):30 | 100m2 | 0.01 | 137.76 | 16.19 | 398.39 | 141.33 |  | 1.38 |  | 0.16 | 3.98 | 1.41
D1-1-5 | 原土打夯 机械夯实 压路机碾压 | 100m2 | 0.01 | 11.47 |  | 12.7 | 6.68 |  | 0.11 |  |  | 0.13 | 0.07
人工单价 |  | 小计 | [6 empty] | 22.14 |  | 403.38 | 9.95 | 8.68
|  | 未计价材料费 | [6 empty] | 298.39
清单项目综合单价 | [8 empty] | 444.15
材 料 费 | 主要材料名称、规格、型号 |  |  |  |  | 单位 | 数量 |  | 单价（元） |  | 合价（元） | 暂估单价 （元） | 暂估合价 （元）
注：1.如不使用省级或行业建设主管部门发布的计价依据，可不填定额编码、名称等； 2.招标文件提供了暂估单价的材料，按暂估的单价填入表内“暂估单价”栏及“暂估合价”栏。
表-09
综合单价分析表
工程名称：室外工程 | [7 empty] | 标段： |  | 第 48 页 共 59 页
明 细 | 烧面芝麻黑花岗岩 400x400x100mm |  |  |  |  | m2 | 1.03 |  | 289.7 |  | 298.39
| 其他材料费 | [7 empty] | - |  | 105 | -
| 材料费小计 | [7 empty] | - |  | 403.39 | -
注：1.如不使用省级或行业建设主管部门发布的计价依据，可不填定额编码、名称等； 2.招标文件提供了暂估单价的材料，按暂估的单价填入表内“暂估单价”栏及“暂估合价”栏。
表-09
综合单价分析表
工程名称：室外工程 | [7 empty] | 标段： |  | 第 49 页 共 59 页
项目编码 |  | 040204002012 |  | 项目名称 | 烧面芝麻黑花岗岩400x400x50mm |  |  |  | 计量单位 |  | m2 | 工程量 | 8.4
清单综合单价组成明细
定额编号 | 定额项目名称 | 定额 单位 | 数量 | 单价 |  |  |  |  | 合价
|  |  |  | 人工费 | 材料费 | 机具费 | 管理费 和利润 |  | 人工费 |  | 材料费 | 机具费 | 管理费 和利润
D8-1-62 | 人行道砖安装 砂垫层(结合层) 厚度6cm | 100m2 | 0.01 | 1364.43 | 20221.19 |  | 359.66 |  | 13.64 |  | 202.21 |  | 3.6
D2-2-4 | 集中拌合水泥石屑混合料 水泥含量 6% | m3 | 0.153 | 11.96 | 283.4 | 8.92 | 5.5 |  | 1.83 |  | 43.36 | 1.36 | 0.84
借A1-12-63 | 花岗岩底面刷养护液 | 100m2 | 0.01 | 334.65 | 25.18 |  | 109.53 |  | 3.35 |  | 0.25 |  | 1.1
D2-2-8 | 自卸汽车运输水泥石屑(碎石)混合料 自卸汽车装载 第一个1km | 100m3 | 0.0015 |  |  | 1016.16 | 267.86 |  |  |  |  | 1.55 | 0.41
D2-2-12 | 机械铺筑水泥石屑(碎石)混合料 厚度 15cm  | 100m2 | 0.01 | 68.97 | 16.19 | 190.76 | 68.47 |  | 0.69 |  | 0.16 | 1.91 | 0.68
D1-1-5 | 原土打夯 机械夯实 压路机碾压 | 100m2 | 0.01 | 11.47 |  | 12.7 | 6.68 |  | 0.11 |  |  | 0.13 | 0.07
人工单价 |  | 小计 | [6 empty] | 19.62 |  | 245.98 | 4.95 | 6.7
|  | 未计价材料费 | [6 empty] | 184.35
清单项目综合单价 | [8 empty] | 277.26
材 料 费 明 | 主要材料名称、规格、型号 |  |  |  |  | 单位 | 数量 |  | 单价（元） |  | 合价（元） | 暂估单价 （元） | 暂估合价 （元）
注：1.如不使用省级或行业建设主管部门发布的计价依据，可不填定额编码、名称等； 2.招标文件提供了暂估单价的材料，按暂估的单价填入表内“暂估单价”栏及“暂估合价”栏。
表-09
综合单价分析表
工程名称：室外工程 | [7 empty] | 标段： |  | 第 50 页 共 59 页
细 | 烧面芝麻黑花岗岩 400x400x50mm |  |  |  |  | m2 | 1.03 |  | 178.98 |  | 184.35
| 其他材料费 | [7 empty] | - |  | 61.62 | -
| 材料费小计 | [7 empty] | - |  | 245.97 | -
注：1.如不使用省级或行业建设主管部门发布的计价依据，可不填定额编码、名称等； 2.招标文件提供了暂估单价的材料，按暂估的单价填入表内“暂估单价”栏及“暂估合价”栏。
表-09
综合单价分析表
工程名称：室外工程 | [7 empty] | 标段： |  | 第 51 页 共 59 页
项目编码 |  | 040204002013 |  | 项目名称 | 烧面芝麻灰花岗岩3000x800x100mm |  |  |  | 计量单位 |  | m2 | 工程量 | 26.3
清单综合单价组成明细
定额编号 | 定额项目名称 | 定额 单位 | 数量 | 单价 |  |  |  |  | 合价
|  |  |  | 人工费 | 材料费 | 机具费 | 管理费 和利润 |  | 人工费 |  | 材料费 | 机具费 | 管理费 和利润
D8-1-62 | 人行道砖安装 砂垫层(结合层) 厚度6cm | 100m2 | 0.01 | 1364.43 | 31625.35 |  | 359.66 |  | 13.64 |  | 316.25 |  | 3.6
D2-2-4 | 集中拌合水泥石屑混合料 水泥含量 6% | m3 | 0.306 | 11.96 | 283.4 | 8.92 | 5.5 |  | 3.66 |  | 86.72 | 2.73 | 1.68
借A1-12-63 | 花岗岩底面刷养护液 | 100m2 | 0.01 | 334.65 | 25.18 |  | 109.53 |  | 3.35 |  | 0.25 |  | 1.1
D2-2-8 | 自卸汽车运输水泥石屑(碎石)混合料 自卸汽车装载 第一个1km | 100m3 | 0.0031 |  |  | 1016.16 | 267.86 |  |  |  |  | 3.11 | 0.82
D2-2-12 换 | 机械铺筑水泥石屑(碎石)混合料 厚度 15cm 实际厚度(cm):30 | 100m2 | 0.01 | 137.76 | 16.19 | 398.39 | 141.33 |  | 1.38 |  | 0.16 | 3.98 | 1.41
D1-1-5 | 原土打夯 机械夯实 压路机碾压 | 100m2 | 0.01 | 11.47 |  | 12.7 | 6.68 |  | 0.11 |  |  | 0.13 | 0.07
人工单价 |  | 小计 | [6 empty] | 22.14 |  | 403.38 | 9.95 | 8.68
|  | 未计价材料费 | [6 empty] | 298.39
清单项目综合单价 | [8 empty] | 444.15
材 料 费 | 主要材料名称、规格、型号 |  |  |  |  | 单位 | 数量 |  | 单价（元） |  | 合价（元） | 暂估单价 （元） | 暂估合价 （元）
注：1.如不使用省级或行业建设主管部门发布的计价依据，可不填定额编码、名称等； 2.招标文件提供了暂估单价的材料，按暂估的单价填入表内“暂估单价”栏及“暂估合价”栏。
表-09
综合单价分析表
工程名称：室外工程 | [7 empty] | 标段： |  | 第 52 页 共 59 页
明 细 | 烧面芝麻灰花岗岩 3000x800x100mm |  |  |  |  | m2 | 1.03 |  | 289.7 |  | 298.39
| 其他材料费 | [7 empty] | - |  | 105 | -
| 材料费小计 | [7 empty] | - |  | 403.39 | -
注：1.如不使用省级或行业建设主管部门发布的计价依据，可不填定额编码、名称等； 2.招标文件提供了暂估单价的材料，按暂估的单价填入表内“暂估单价”栏及“暂估合价”栏。
表-09
综合单价分析表
工程名称：室外工程 | [7 empty] | 标段： |  | 第 53 页 共 59 页
项目编码 |  | 040204002014 |  | 项目名称 | 烧面芝麻灰花岗岩3000x800x50mm |  |  |  | 计量单位 |  | m2 | 工程量 | 14.8
清单综合单价组成明细
定额编号 | 定额项目名称 | 定额 单位 | 数量 | 单价 |  |  |  |  | 合价
|  |  |  | 人工费 | 材料费 | 机具费 | 管理费 和利润 |  | 人工费 |  | 材料费 | 机具费 | 管理费 和利润
D8-1-62 | 人行道砖安装 砂垫层(结合层) 厚度6cm | 100m2 | 0.01 | 1364.43 | 20221.19 |  | 359.66 |  | 13.64 |  | 202.21 |  | 3.6
D2-2-4 | 集中拌合水泥石屑混合料 水泥含量 6% | m3 | 0.153 | 11.96 | 283.4 | 8.92 | 5.5 |  | 1.83 |  | 43.36 | 1.36 | 0.84
借A1-12-63 | 花岗岩底面刷养护液 | 100m2 | 0.01 | 334.65 | 25.18 |  | 109.53 |  | 3.35 |  | 0.25 |  | 1.1
D2-2-8 | 自卸汽车运输水泥石屑(碎石)混合料 自卸汽车装载 第一个1km | 100m3 | 0.0015 |  |  | 1016.16 | 267.86 |  |  |  |  | 1.55 | 0.41
D2-2-12 | 机械铺筑水泥石屑(碎石)混合料 厚度 15cm  | 100m2 | 0.01 | 68.97 | 16.19 | 190.76 | 68.47 |  | 0.69 |  | 0.16 | 1.91 | 0.68
D1-1-5 | 原土打夯 机械夯实 压路机碾压 | 100m2 | 0.01 | 11.47 |  | 12.7 | 6.68 |  | 0.11 |  |  | 0.13 | 0.07
人工单价 |  | 小计 | [6 empty] | 19.62 |  | 245.98 | 4.95 | 6.7
|  | 未计价材料费 | [6 empty] | 184.35
清单项目综合单价 | [8 empty] | 277.26
材 料 费 明 | 主要材料名称、规格、型号 |  |  |  |  | 单位 | 数量 |  | 单价（元） |  | 合价（元） | 暂估单价 （元） | 暂估合价 （元）
注：1.如不使用省级或行业建设主管部门发布的计价依据，可不填定额编码、名称等； 2.招标文件提供了暂估单价的材料，按暂估的单价填入表内“暂估单价”栏及“暂估合价”栏。
表-09
综合单价分析表
工程名称：室外工程 | [7 empty] | 标段： |  | 第 54 页 共 59 页
细 | 烧面芝麻灰花岗岩 3000x800x50mm |  |  |  |  | m2 | 1.03 |  | 178.98 |  | 184.35
| 其他材料费 | [7 empty] | - |  | 61.66 | -
| 材料费小计 | [7 empty] | - |  | 246.01 | -
注：1.如不使用省级或行业建设主管部门发布的计价依据，可不填定额编码、名称等； 2.招标文件提供了暂估单价的材料，按暂估的单价填入表内“暂估单价”栏及“暂估合价”栏。
表-09
综合单价分析表
工程名称：室外工程 | [7 empty] | 标段： |  | 第 55 页 共 59 页
项目编码 |  | 040204002015 |  | 项目名称 | 荔枝面黄锈石小料石200x200x100mm |  |  |  | 计量单位 |  | m2 | 工程量 | 3.5
清单综合单价组成明细
定额编号 | 定额项目名称 | 定额 单位 | 数量 | 单价 |  |  |  |  | 合价
|  |  |  | 人工费 | 材料费 | 机具费 | 管理费 和利润 |  | 人工费 |  | 材料费 | 机具费 | 管理费 和利润
D8-1-62 | 人行道砖安装 砂垫层(结合层) 厚度6cm | 100m2 | 0.01 | 1364.43 | 61320.25 |  | 359.66 |  | 13.64 |  | 613.2 |  | 3.6
D2-2-4 | 集中拌合水泥石屑混合料 水泥含量 6% | m3 | 0.306 | 11.96 | 283.4 | 8.92 | 5.5 |  | 3.66 |  | 86.72 | 2.73 | 1.68
D2-2-8 | 自卸汽车运输水泥石屑(碎石)混合料 自卸汽车装载 第一个1km | 100m3 | 0.0031 |  |  | 1016.16 | 267.86 |  |  |  |  | 3.11 | 0.82
D2-2-12 换 | 机械铺筑水泥石屑(碎石)混合料 厚度 15cm 实际厚度(cm):30 | 100m2 | 0.01 | 137.76 | 16.19 | 398.25 | 141.29 |  | 1.38 |  | 0.16 | 3.98 | 1.41
D1-1-5 | 原土打夯 机械夯实 压路机碾压 | 100m2 | 0.01 | 11.47 |  | 12.7 | 6.68 |  | 0.11 |  |  | 0.13 | 0.07
人工单价 |  | 小计 | [6 empty] | 18.79 |  | 700.08 | 9.95 | 7.58
|  | 未计价材料费 | [6 empty] | 595.34
清单项目综合单价 | [8 empty] | 736.41
材 料 费 明 细 | 主要材料名称、规格、型号 |  |  |  |  | 单位 | 数量 |  | 单价（元） |  | 合价（元） | 暂估单价 （元） | 暂估合价 （元）
注：1.如不使用省级或行业建设主管部门发布的计价依据，可不填定额编码、名称等； 2.招标文件提供了暂估单价的材料，按暂估的单价填入表内“暂估单价”栏及“暂估合价”栏。
表-09
综合单价分析表
工程名称：室外工程 | [7 empty] | 标段： |  | 第 56 页 共 59 页
| 荔枝面黄锈石小料石 200x200x100mm |  |  |  |  | m2 | 1.03 |  | 578 |  | 595.34
| 其他材料费 | [7 empty] | - |  | 104.75 | -
| 材料费小计 | [7 empty] | - |  | 700.09 | -
注：1.如不使用省级或行业建设主管部门发布的计价依据，可不填定额编码、名称等； 2.招标文件提供了暂估单价的材料，按暂估的单价填入表内“暂估单价”栏及“暂估合价”栏。
表-09
综合单价分析表
工程名称：室外工程 | [7 empty] | 标段： |  | 第 57 页 共 59 页
项目编码 |  | 040204002016 |  | 项目名称 | 荔枝面黄锈石小料石200x200x50mm |  |  |  | 计量单位 |  | m2 | 工程量 | 5.7
清单综合单价组成明细
定额编号 | 定额项目名称 | 定额 单位 | 数量 | 单价 |  |  |  |  | 合价
|  |  |  | 人工费 | 材料费 | 机具费 | 管理费 和利润 |  | 人工费 |  | 材料费 | 机具费 | 管理费 和利润
D8-1-62 | 人行道砖安装 砂垫层(结合层) 厚度6cm | 100m2 | 0.01 | 1364.43 | 28978.25 |  | 359.66 |  | 13.64 |  | 289.78 |  | 3.6
D2-2-4 | 集中拌合水泥石屑混合料 水泥含量 6% | m3 | 0.153 | 11.96 | 283.4 | 8.92 | 5.5 |  | 1.83 |  | 43.36 | 1.36 | 0.84
D2-2-8 | 自卸汽车运输水泥石屑(碎石)混合料 自卸汽车装载 第一个1km | 100m3 | 0.0015 |  |  | 1016.16 | 267.86 |  |  |  |  | 1.55 | 0.41
D2-2-12 | 机械铺筑水泥石屑(碎石)混合料 厚度 15cm  | 100m2 | 0.01 | 68.97 | 16.19 | 190.76 | 68.47 |  | 0.69 |  | 0.16 | 1.91 | 0.68
D1-1-5 | 原土打夯 机械夯实 压路机碾压 | 100m2 | 0.01 | 11.47 |  | 12.7 | 6.68 |  | 0.11 |  |  | 0.13 | 0.07
人工单价 |  | 小计 | [6 empty] | 16.27 |  | 333.3 | 4.95 | 5.6
|  | 未计价材料费 | [6 empty] | 271.92
清单项目综合单价 | [8 empty] | 360.14
材 料 费 明 细 | 主要材料名称、规格、型号 |  |  |  |  | 单位 | 数量 |  | 单价（元） |  | 合价（元） | 暂估单价 （元） | 暂估合价 （元）
| 荔枝面黄锈石小料石 200x200x50mm |  |  |  |  | m2 | 1.03 |  | 264 |  | 271.92
| 其他材料费 | [7 empty] | - |  | 61.41 | -
| 材料费小计 | [7 empty] | - |  | 333.33 | -
注：1.如不使用省级或行业建设主管部门发布的计价依据，可不填定额编码、名称等； 2.招标文件提供了暂估单价的材料，按暂估的单价填入表内“暂估单价”栏及“暂估合价”栏。
表-09
综合单价分析表
工程名称：室外工程 | [7 empty] | 标段： |  | 第 58 页 共 59 页
项目编码 |  | 041102001001 |  | 项目名称 | 垫层模板 |  |  |  | 计量单位 |  | m2 | 工程量 | 148.79
清单综合单价组成明细
定额编号 | 定额项目名称 | 定额 单位 | 数量 | 单价 |  |  |  |  | 合价
|  |  |  | 人工费 | 材料费 | 机具费 | 管理费 和利润 |  | 人工费 |  | 材料费 | 机具费 | 管理费 和利润
D5-6-1 | 混凝土基础垫层 木模 | 100m2 | 0.01 | 1301.62 | 2134.09 | 243.08 | 503.73 |  | 13.02 |  | 21.34 | 2.43 | 5.04
人工单价 |  | 小计 | [6 empty] | 13.02 |  | 21.34 | 2.43 | 5.04
未计价材料费
清单项目综合单价 | [8 empty] | 41.83
材 料 费 明 细 | 主要材料名称、规格、型号 |  |  |  |  | 单位 | 数量 |  | 单价（元） |  | 合价（元） | 暂估单价 （元） | 暂估合价 （元）
| 其他材料费 | [7 empty] | - |  | 21.27 | -
| 材料费小计 | [7 empty] | - |  | 21.27 | -
注：1.如不使用省级或行业建设主管部门发布的计价依据，可不填定额编码、名称等； 2.招标文件提供了暂估单价的材料，按暂估的单价填入表内“暂估单价”栏及“暂估合价”栏。
表-09
综合单价分析表
工程名称：室外工程 | [7 empty] | 标段： |  | 第 59 页 共 59 页
项目编码 |  | 041102002001 |  | 项目名称 | 后座木模制安 |  |  |  | 计量单位 |  | m2 | 工程量 | 60.42
清单综合单价组成明细
定额编号 | 定额项目名称 | 定额 单位 | 数量 | 单价 |  |  |  |  | 合价
|  |  |  | 人工费 | 材料费 | 机具费 | 管理费 和利润 |  | 人工费 |  | 材料费 | 机具费 | 管理费 和利润
D2-4-34 | 后座木模制安 | 10m2 | 0.1 | 129.36 | 113.02 | 14.92 | 38.03 |  | 12.94 |  | 11.3 | 1.49 | 3.8
人工单价 |  | 小计 | [6 empty] | 12.94 |  | 11.3 | 1.49 | 3.8
未计价材料费
清单项目综合单价 | [8 empty] | 29.53
材 料 费 明 细 | 主要材料名称、规格、型号 |  |  |  |  | 单位 | 数量 |  | 单价（元） |  | 合价（元） | 暂估单价 （元） | 暂估合价 （元）
| 其他材料费 | [7 empty] | - |  | 11.31 | -
| 材料费小计 | [7 empty] | - |  | 11.31 | -
注：1.如不使用省级或行业建设主管部门发布的计价依据，可不填定额编码、名称等； 2.招标文件提供了暂估单价的材料，按暂估的单价填入表内“暂估单价”栏及“暂估合价”栏。
表-09

## 表-11 总价措施项目清单与计价表【室外工程】
总价措施项目清单与计价表
工程名称：室外工程 | [5 empty] | 标段： |  | 第 1 页 共 2 页
序号 | 项目编码 | 项目名称 | 计算基础 | 费率 (%) | 金额 (元) |  | 调整 费率(%) |  | 调整后 金额(元) | 备注
1 | LSSGCSF00005 | 绿色施工安全防护措施费 | 分部分项人工费+分部分项机具费 | 19.8 | 17370.73 |  |  |  |  | 以分部分项的人工费与施工机具费之和为计算基础；以专业工程类型 区分不同费率计算； 单独场地平整工程费率为4.35%； 道路、管网工程费率为16.50%； 桥涵、隧道、水处理构筑物工程费率为14.50%； 分部分项工程总费用在300 万元以内（含300 万元）的项目按基本费率乘以1.20；
2 | 粤041109009001 | 文明工地增加费 | 分部分项人工费+分部分项机具费 | 0 | [5 empty] | 以分部分项的人工费与施工机具费之和为计算基础；市级文明工地0.60%；省级文明工地1.20%
3 | 041109002001 | 夜间施工增加费 |  | 20 | [5 empty] | 以夜间施工项目人工费的20%计算
4 | 041109005001 | 交通疏解员增加费 |  | 15 | [5 empty] | 按照项目分部分项人工费的15%计算（有方案的按照方案计算），
编制人（造价人员）： | [5 empty] | 复核人（造价工程师）：
表-11
总价措施项目清单与计价表
工程名称：室外工程 | [5 empty] | 标段： |  | 第 2 页 共 2 页
序号 | 项目编码 | 项目名称 | 计算基础 | 费率 (%) | 金额 (元) |  | 调整 费率(%) |  | 调整后 金额(元) | 备注
结算时据实结算。
5 | 041108001001 | 地下管线交叉降效费 |  | 0 | [5 empty] | 按实际发生或经批准的施工方案计算
6 | 粤041109008001 | 赶工措施费 | 分部分项人工费+分部分项机具费 | 0 | [5 empty] | 赶工措施费=（1-δ）*分部分项的（人工费+施工机具费）*0.30 （0.8≤δ＜1 式中：δ=合同工期/定额工期）
7 | QTFY00000005 | 其他费用 | [7 empty] | 按实际发生或经批准的施工组织设计方案计算
合 计 |  |  |  |  | 17370.73
编制人（造价人员）： | [5 empty] | 复核人（造价工程师）：
表-11

## 表-12 其他项目清单与计价汇总表【室外工程】
其他项目清单与计价汇总表
工程名称：室外工程 |  |  | 标段： |  | 第 1 页 共 1 页
序号 | 项目名称 | 金额（元） |  | 结算金额（元） |  | 备注
1 | 暂列金额 | 74307.42 |  |  |  | 明细详见表-12-1
2 | 暂估价
2.1 | 材料暂估价 | — |  |  |  | 明细详见表-12-2
2.2 | 专业工程暂估价 |  |  |  |  | 明细详见表-12-3
3 | 计日工 |  |  |  |  | 明细详见表-12-4
4 | 总承包服务费 |  |  |  |  | 明细详见表-12-5
5 | 预算包干费 | 5263.86
6 | 工程优质费 | 6316.63
7 | 概算幅度差
8 | 现场签证费用
9 | 索赔费用
10 | 其他费用
| 合 计 | 85887.91 |  |  |  | —
注：材料（工程设备）暂估单价进入清单项目综合单价，此处不汇总。
表—12

## 表-12-1 暂列金额表【室外工程】
暂列金额明细表
工程名称：室外工程 |  |  | 标段： |  | 第 1 页 共 1 页
序号 | 名称 | 计量单位 |  | 暂定金额（元） |  | 备注
1 | 暂列金额 | 元 |  | 74307.42
合 计 |  |  |  | 74307.42 |  | —
注：此表由招标人填写，如不能详列，也可只列暂列金额总额，投标人应将上述暂列金额计入投标总价中。
表—12—1

## 表-12-2 材料(工程设备)暂估价及调整表【室外工程】
材料（工程设备）暂估单价及调整表
工程名称：室外工程 | [6 empty] | 标段： |  |  | 第 1 页 共 1 页
序号 | 材料(工程设备) 名称、规格、型号 | 计量单位 | 数量 |  | 暂估（元） |  |  | 确认(元) |  |  | 差额±(元) |  | 备注
|  |  | 暂估 | 确认 | 单价 | 合价 |  | 单价 | 合价 |  | 单价 | 合价
合 计
注：1.此表由招标人填写“暂估单价”，并在备注栏说明暂估价的材料、工程设备拟用在那些清单项目上，投标人应将上述材料、工程设备暂估单价计入工程量清单综合单价报价中
表—12—2

## 表-12-3 专业工程暂估价及结算价表【室外工程】
专业工程暂估价及结算价表
工程名称：室外工程 |  |  |  | 标段： |  | 第 1 页 共 1 页
序号 | 工程名称 | 工程内容 | 暂估金额 （元） |  | 结算金额 (元) |  | 差额 ±(元) | 备注
合 计 |  |  | 0.00 |  |  |  |  | —
注：此表“暂估金额”由招标人填写，投标人应将“暂估金额”计入投标总价中。结算时按合同约定结算金额填写。
表—12—3

## 表-12-4 计日工表【室外工程】
计日工表
工程名称：室外工程 |  |  |  |  | 标段： |  | 第 1 页 共 1 页
编号 | 项目名称 | 单位 | 暂定数量 | 实际数量 |  | 综合单价 (元) |  | 合价（元）
[8 empty] | 暂定 | 实际
1 | 人工
1.1
人工小计
2 | 材料
2.1
材料小计
3 | 施工机具
3.1
施工机具小计
4.企业管理费和利润
总 计
注：此表项目名称、暂定数量由招标人填写，编制招标控制价时，单价由招标人按有关计价规定确定；投标时，单价由投标人自主报价，按暂定数量计算合价计入投标总价中。结算时，按发承包双方确认的实际数量计算合价。
表—12—4

## 表-12-5 总承包服务费计价表【室外工程】
总承包服务费计价表
工程名称：室外工程 |  |  |  | 标段： |  | 第 1 页 共 1 页
序号 | 项目名称 | 项目价值（元） | 服务内容 |  | 计算基础 |  | 费率(%) | 金额
合 计 | [7 empty] | 0.00
注：此表项目名称、服务内容由招标人填写，编制招标控制价时，费率及金额由招标人按有关计价规定确定；投标时，费率及金额由投标人自主报价，计入投标总价中。
表—12—5

## 表-13 规费、税金项目清单与计价表【室外工程】
规费、税金项目清单与计价表
工程名称：室外工程 |  |  | 标段： |  |  | 第 1 页 共 1 页
序号 | 项目名称 | 计算基础 |  | 计算基数 | 计算费率 (%) |  | 金额(元)
1 | 增值税销项税额 | 分部分项合计+措施合计+其他项目 |  | 854340.97 | 9 |  | 76890.69
合 计 | [6 empty] | 76890.69
编制人（造价人员）： |  |  | 复核人（造价工程师）：
表—13

## 表-21 承包人提供主要材料和工程设备一览表【室外工程】
承包人提供主要材料和工程设备一览表
(适用于造价信息差额调整法)
工程名称：室外工程 | [5 empty] | 标段： |  | 第 1 页 共 1 页
序号 | 名称、规格、型号 | 单位 | 数量 | 风险系数 (%) | 基准单价 （元） |  | 投标单价 |  | 发承包人 确认单价 (元) | 备注
注：1.此表由招标人填写除“投标单价”栏的内容，投标人在投标时自主确定投标单价。 2.基准单价应优先采用工程造价管理机构发布的单价，未发布的，通过市场调查确定其基准单价。
表-21

## 表-04 单位工程招标控制价汇总表【地下-电气照明工程】
单位工程招标控制价汇总表
工程名称：地下-电气照明工程 |  |  | 标段： | 第 1 页 共 1 页
序号 | 汇总内容 | 金额:(元) |  |  | 其中：暂估价(元)
1 | 分部分项合计 | 364032.47
1.1 | 1配电箱 | 53538.89
1.2 | 2灯具、开关插座 | 26336.15
1.3 | 3电线、电缆 | 194733.25
1.4 | 4桥架、配管 | 87404.14
1.5 | 5套管 | 2020.04
2 | 措施合计 | 44213.92
2.1 | 绿色施工安全防护措施费 | 23012.53
2.2 | 其他措施费 | 21201.39
3 | 其他项目 | 50878.56 |  |  | －
3.1 | 暂列金额 | 36403.25
3.2 | 暂估价
3.3 | 计日工
3.4 | 总承包服务费
3.5 | 预算包干费 | 6433.47
3.6 | 工程优质费 | 8041.84
3.7 | 概算幅度差
3.8 | 索赔费用
3.9 | 现场签证费用
3.10 | 其他费用
4 | 税前工程造价 | 459124.95
5 | 增值税销项税额 | 41321.25 |  |  | －
6 | 总造价 | 500446.20
7 | 人工费 | 64668.03
招标控制价合计=1+2+3+5 |  | 500,446.20 |  |  | 0.00
注：本表适用于单位工程招标控制价或投标报价的汇总，如无单位工程划分，单项工程也使用本表汇总
表—04

## 表-08 分部分项工程和单价措施项目清单与计价表【地下-电
分部分项工程和单价措施项目清单与计价表
工程名称：地下-电气照明工程 |  |  |  | 标段： |  |  |  | 第 1 页 共 21 页
序号 | 项目编码 | 项目名称 | 项目特征描述 |  | 计量单位 | 工程量 | 金额（元）
[7 empty] | 综合单价 |  | 综合合价 | 其中
暂估价
| 1 | 配电箱 | [6 empty] | 53538.89
1 | 030404017001 | 配电箱 | 1.名称:车库照明配电箱 2.规格、型号:K-D1AL-GG 3.安装方式:明装 4.其他:包括根据图纸及规范要求完成该清单项目所需要的其他附属工作内容，并综合考虑其他完成本工作涉及的所有费用 |  | 台 | 1 | 883.13 |  | 883.13
2 | 030404017002 | 配电箱 | 1.名称:喷淋泵配电箱 2.规格、型号:K-D1APE-PLB 3.安装方式:明装 4.其他:包括根据图纸及规范要求完成该清单项目所需要的其他附属工作内容，并综合考虑其他完成本工作涉及的所有费用 |  | 台 | 1 | 8770.74 |  | 8770.74
3 | 030404017003 | 配电箱 | 1.名称:消防配电总箱(主供) 2.规格、型号:K-D1APE-XFa1 3.安装方式:明装 4.其他:包括根据图纸及规范要求完成该清单项目所需要的其他附属工作内容，并综合考虑其他完成本工作涉及的所有费用 |  | 台 | 1 | 3032.68 |  | 3032.68
4 | 030404017004 | 配电箱 | 1.名称:消防配电总箱(备供) 2.规格、型号:K-D1APE-XFb1 3.安装方式:明装 4.其他:包括根据图纸及规范要求完成该清单项目所需要的其他附属工作内容，并综合考虑其他完成本工作涉及的所有费用 |  | 台 | 1 | 3032.68 |  | 3032.68
5 | 030404017005 | 配电箱 | 1.名称:防火分区1消防风机配电箱1 2.规格、型号:K-D1APE-XFJ1 3.安装方式:明装 4.其他:包括根据图纸及规范要求完成该清单项目所需要的其他附属工作内容，并综合考虑其他完成本工作涉及的所有费用 |  | 台 | 1 | 2541.53 |  | 2541.53
本页小计 | [8 empty] | 18260.76
注：为计取规费等的使用，可在表中增设其中：“定额人工费”。
表—08
分部分项工程和单价措施项目清单与计价表
工程名称：地下-电气照明工程 |  |  |  | 标段： |  |  |  | 第 2 页 共 21 页
序号 | 项目编码 | 项目名称 | 项目特征描述 |  | 计量单位 | 工程量 | 金额（元）
[7 empty] | 综合单价 |  | 综合合价 | 其中
暂估价
6 | 030404017006 | 配电箱 | 1.名称:防火分区1消防风机配电箱2 2.规格、型号:K-D1APE-XFJ2 3.安装方式:明装 4.其他:包括根据图纸及规范要求完成该清单项目所需要的其他附属工作内容，并综合考虑其他完成本工作涉及的所有费用 |  | 台 | 1 | 2541.53 |  | 2541.53
7 | 030404017007 | 配电箱 | 1.名称:A型应急照明集中电源 2.规格、型号:K-D1ALEK1 3.安装方式:明装 4.其他:包括根据图纸及规范要求完成该清单项目所需要的其他附属工作内容，并综合考虑其他完成本工作涉及的所有费用 |  | 台 | 1 | 3991.09 |  | 3991.09
8 | 030404017008 | 配电箱 | 1.名称:A型应急照明集中电源 2.规格、型号:K-D1ALEK2 3.安装方式:明装 4.其他:包括根据图纸及规范要求完成该清单项目所需要的其他附属工作内容，并综合考虑其他完成本工作涉及的所有费用 |  | 台 | 1 | 3991.09 |  | 3991.09
9 | 030404017009 | 配电箱 | 1.名称:A型应急照明集中电源 2.规格、型号:K-D1ALEK3 3.安装方式:明装 4.其他:包括根据图纸及规范要求完成该清单项目所需要的其他附属工作内容，并综合考虑其他完成本工作涉及的所有费用 |  | 台 | 1 | 2791.09 |  | 2791.09
10 | 030404017010 | 配电箱 | 1.名称:车库照明配电箱1 2.规格、型号:K-D1AL-GG1 3.安装方式:明装 4.其他:包括根据图纸及规范要求完成该清单项目所需要的其他附属工作内容，并综合考虑其他完成本工作涉及的所有费用 |  | 台 | 1 | 1093.74 |  | 1093.74
本页小计 | [8 empty] | 14408.54
注：为计取规费等的使用，可在表中增设其中：“定额人工费”。
表—08
分部分项工程和单价措施项目清单与计价表
工程名称：地下-电气照明工程 |  |  |  | 标段： |  |  |  | 第 3 页 共 21 页
序号 | 项目编码 | 项目名称 | 项目特征描述 |  | 计量单位 | 工程量 | 金额（元）
[7 empty] | 综合单价 |  | 综合合价 | 其中
暂估价
11 | 030404017011 | 配电箱 | 1.名称:车库照明配电箱2 2.规格、型号:K-D1AL-GG2 3.安装方式:明装 4.其他:包括根据图纸及规范要求完成该清单项目所需要的其他附属工作内容，并综合考虑其他完成本工作涉及的所有费用 |  | 台 | 1 | 1111.44 |  | 1111.44
12 | 030404017012 | 配电箱 | 1.名称:地下室潜污泵配电箱 2.规格、型号:K-D1APE-QWB 3.安装方式:明装 4.其他:包括根据图纸及规范要求完成该清单项目所需要的其他附属工作内容，并综合考虑其他完成本工作涉及的所有费用 |  | 台 | 1 | 2662.77 |  | 2662.77
13 | 030404016001 | 控制箱 | 1.名称:风机控制箱 2.规格、型号:K-D1AC.fj1 3.安装方式:明装 4.其他:包括根据图纸及规范要求完成该清单项目所需要的其他附属工作内容，并综合考虑其他完成本工作涉及的所有费用 |  | 台 | 1 | 3374.21 |  | 3374.21
14 | 030404016002 | 控制箱 | 1.名称:水泵控制箱 2.规格、型号:K-D1AC-WSB1、2、4、5、6 3.安装方式:明装 4.其他:包括根据图纸及规范要求完成该清单项目所需要的其他附属工作内容，并综合考虑其他完成本工作涉及的所有费用 |  | 台 | 5 | 1199.88 |  | 5999.4
15 | 030404016003 | 控制箱 | 1.名称:水泵控制箱 2.规格、型号:K-D1AC-WSB3 3.安装方式:明装 4.其他:包括根据图纸及规范要求完成该清单项目所需要的其他附属工作内容，并综合考虑其他完成本工作涉及的所有费用 |  | 台 | 1 | 1340.59 |  | 1340.59
本页小计 | [8 empty] | 14488.41
注：为计取规费等的使用，可在表中增设其中：“定额人工费”。
表—08
分部分项工程和单价措施项目清单与计价表
工程名称：地下-电气照明工程 |  |  |  | 标段： |  |  |  | 第 4 页 共 21 页
序号 | 项目编码 | 项目名称 | 项目特征描述 |  | 计量单位 | 工程量 | 金额（元）
[7 empty] | 综合单价 |  | 综合合价 | 其中
暂估价
16 | 030404016004 | 控制箱 | 1.名称:水泵控制箱 2.规格、型号:K-D1AC-WSB7 3.安装方式:明装 4.其他:包括根据图纸及规范要求完成该清单项目所需要的其他附属工作内容，并综合考虑其他完成本工作涉及的所有费用 |  | 台 | 1 | 1340.59 |  | 1340.59
17 | 030404016005 | 控制箱 | 1.名称:喷淋水泵控制箱 2.规格、型号:AC-PLB 3.安装方式:明装 4.其他:包括根据图纸及规范要求完成该清单项目所需要的其他附属工作内容，并综合考虑其他完成本工作涉及的所有费用 |  | 台 | 1 | 5040.59 |  | 5040.59
| 2 | 灯具、开关插座 | [6 empty] | 26336.15
18 | 030412004001 | 装饰灯 | 1.名称:A型壁装式单面疏散方向指示标志灯 2.规格:LED 1W/DC36V 3.安装形式:壁式 4.其他:包括根据图纸及规范要求完成该清单项目所需要的其他附属工作内容，并综合考虑其他完成本工作涉及的所有费用 |  | 套 | 27 | 113.15 |  | 3055.05
19 | 030412004002 | 装饰灯 | 1.名称:A型壁装疏散照明灯 2.规格:LED 15W/DC36V 非持续型(1700LM) 3.安装形式:壁式 4.其他:包括根据图纸及规范要求完成该清单项目所需要的其他附属工作内容，并综合考虑其他完成本工作涉及的所有费用 |  | 套 | 3 | 168.52 |  | 505.56
本页小计 | [8 empty] | 9941.79
注：为计取规费等的使用，可在表中增设其中：“定额人工费”。
表—08
分部分项工程和单价措施项目清单与计价表
工程名称：地下-电气照明工程 |  |  |  | 标段： |  |  |  | 第 5 页 共 21 页
序号 | 项目编码 | 项目名称 | 项目特征描述 |  | 计量单位 | 工程量 | 金额（元）
[7 empty] | 综合单价 |  | 综合合价 | 其中
暂估价
20 | 030412004003 | 装饰灯 | 1.名称:A型壁装疏散照明灯 2.规格:LED 7W/DC36V 非持续型(750LM) 3.安装形式:壁式 4.其他:包括根据图纸及规范要求完成该清单项目所需要的其他附属工作内容，并综合考虑其他完成本工作涉及的所有费用 |  | 套 | 39 | 168.52 |  | 6572.28
21 | 030412004004 | 装饰灯 | 1.名称:A型多信息复合标志灯 2.规格:小型标志灯:LED 1W/DC36V 持续型 3.安装形式:壁式 4.其他:包括根据图纸及规范要求完成该清单项目所需要的其他附属工作内容，并综合考虑其他完成本工作涉及的所有费用 |  | 套 | 5 | 113.15 |  | 565.75
22 | 030412004005 | 装饰灯 | 1.名称:A型楼层标志灯 2.规格:小型标志灯:LED 1W/DC36V 持续型 3.安装形式:壁式 4.其他:包括根据图纸及规范要求完成该清单项目所需要的其他附属工作内容，并综合考虑其他完成本工作涉及的所有费用 |  | 套 | 3 | 113.15 |  | 339.45
23 | 030412004006 | 装饰灯 | 1.名称:A型疏散出口标志灯 2.规格:小型标志灯:LED 1W/DC36V 持续型 3.安装形式:壁式 4.其他:包括根据图纸及规范要求完成该清单项目所需要的其他附属工作内容，并综合考虑其他完成本工作涉及的所有费用 |  | 套 | 10 | 113.15 |  | 1131.5
本页小计 | [8 empty] | 8608.98
注：为计取规费等的使用，可在表中增设其中：“定额人工费”。
表—08
分部分项工程和单价措施项目清单与计价表
工程名称：地下-电气照明工程 |  |  |  | 标段： |  |  |  | 第 6 页 共 21 页
序号 | 项目编码 | 项目名称 | 项目特征描述 |  | 计量单位 | 工程量 | 金额（元）
[7 empty] | 综合单价 |  | 综合合价 | 其中
暂估价
24 | 030404020001 | 低压熔断器 | 1.名称:熔断器 2.规格:详见图纸 3.其他:包括根据图纸及规范要求完成该清单项目所需要的其他附属工作内容，并综合考虑其他完成本工作涉及的所有费用 |  | 个 | 1 | 83.83 |  | 83.83
25 | 030412004007 | 装饰灯 | 1.名称:LED暗装筒灯 2.规格:LED 12W,4000K 3.安装形式:吸顶式 4.其他:包括根据图纸及规范要求完成该清单项目所需要的其他附属工作内容，并综合考虑其他完成本工作涉及的所有费用 |  | 套 | 9 | 102.7 |  | 924.3
26 | 030412005001 | 荧光灯 | 1.名称:单LED支架 2.规格:LED 1X18W 3.安装形式:吸顶式 4.其他:包括根据图纸及规范要求完成该清单项目所需要的其他附属工作内容，并综合考虑其他完成本工作涉及的所有费用 |  | 套 | 120 | 74.46 |  | 8935.2
27 | 030412001001 | 普通灯具 | 1.名称:吸顶灯 2.规格:LED 1X12W、光通≥840LM 3.安装形式:吸顶式 4.其他:包括根据图纸及规范要求完成该清单项目所需要的其他附属工作内容，并综合考虑其他完成本工作涉及的所有费用 |  | 套 | 10 | 58.57 |  | 585.7
28 | 030412001002 | 普通灯具 | 1.名称:吸顶灯 2.规格:LED 1X9W、光通≥850LM 3.安装形式:吸顶式 4.其他:包括根据图纸及规范要求完成该清单项目所需要的其他附属工作内容，并综合考虑其他完成本工作涉及的所有费用 |  | 套 | 4 | 52.79 |  | 211.16
本页小计 | [8 empty] | 10740.19
注：为计取规费等的使用，可在表中增设其中：“定额人工费”。
表—08
分部分项工程和单价措施项目清单与计价表
工程名称：地下-电气照明工程 |  |  |  | 标段： |  |  |  | 第 7 页 共 21 页
序号 | 项目编码 | 项目名称 | 项目特征描述 |  | 计量单位 | 工程量 | 金额（元）
[7 empty] | 综合单价 |  | 综合合价 | 其中
暂估价
29 | 030404034001 | 照明开关 | 1.名称:延迟开关(红外/声光控) 2.规格:10A 250V 3.其他:包括根据图纸及规范要求完成该清单项目所需要的其他附属工作内容，并综合考虑其他完成本工作涉及的所有费用 |  | 个 | 9 | 49.04 |  | 441.36
30 | 030404035001 | 插座 | 1.名称:暗装单相二三孔插座 2.规格:10A 250V 3.其他:包括根据图纸及规范要求完成该清单项目所需要的其他附属工作内容，并综合考虑其他完成本工作涉及的所有费用 |  | 个 | 6 | 28.37 |  | 170.22
31 | 030404034002 | 照明开关 | 1.名称:单联单控开关 2.规格:10A 250V 3.其他:包括根据图纸及规范要求完成该清单项目所需要的其他附属工作内容，并综合考虑其他完成本工作涉及的所有费用 |  | 个 | 5 | 21.36 |  | 106.8
32 | 030404034003 | 照明开关 | 1.名称:双联单控开关 2.规格:10A 250V 3.其他:包括根据图纸及规范要求完成该清单项目所需要的其他附属工作内容，并综合考虑其他完成本工作涉及的所有费用 |  | 个 | 3 | 23.34 |  | 70.02
33 | 030404034004 | 照明开关 | 1.名称:三联单控开关 2.规格:10A 250V 3.其他:包括根据图纸及规范要求完成该清单项目所需要的其他附属工作内容，并综合考虑其他完成本工作涉及的所有费用 |  | 个 | 3 | 26.61 |  | 79.83
34 | 030411006001 | 接线盒 | 1.名称:灯具接线盒 2.其他:包括根据图纸及规范要求完成该清单项目所需要的其他附属工作内容，并综合考虑其他完成本工作涉及的所有费用 |  | 个 | 230 | 10.01 |  | 2302.3
本页小计 | [8 empty] | 3170.53
注：为计取规费等的使用，可在表中增设其中：“定额人工费”。
表—08
分部分项工程和单价措施项目清单与计价表
工程名称：地下-电气照明工程 |  |  |  | 标段： |  |  |  | 第 8 页 共 21 页
序号 | 项目编码 | 项目名称 | 项目特征描述 |  | 计量单位 | 工程量 | 金额（元）
[7 empty] | 综合单价 |  | 综合合价 | 其中
暂估价
35 | 030411006002 | 接线盒 | 1.名称:开关（插座）接线盒 2.其他:包括根据图纸及规范要求完成该清单项目所需要的其他附属工作内容，并综合考虑其他完成本工作涉及的所有费用 |  | 个 | 26 | 9.84 |  | 255.84
| 3 | 电线、电缆 | [6 empty] | 194733.25
36 | 030408001001 | 电力电缆 | 1.名称:矿物绝缘耐火电缆 2.型号:NW-YTTWZ-B1 3.规格:4*185+1*95 4.材质:铜芯 5.敷设方式、部位:室内敷设（管、槽、沟） 6.电压等级(kV):1KV 7.其他:包括根据图纸及规范要求完成该清单项目所需要的其他附属工作内容，并综合考虑其他完成本工作涉及的所有费用 |  | m | 86.59 | 895.49 |  | 77540.48
37 | 030408001002 | 电力电缆 | 1.名称:矿物绝缘耐火电缆 2.型号:NW-YTTWZ-B1 3.规格:4*70+1*35 4.材质:铜芯 5.敷设方式、部位:室内敷设（管、槽、沟） 6.电压等级(kV):1KV 7.其他:包括根据图纸及规范要求完成该清单项目所需要的其他附属工作内容，并综合考虑其他完成本工作涉及的所有费用 |  | m | 12.62 | 394.48 |  | 4978.34
本页小计 | [8 empty] | 82774.66
注：为计取规费等的使用，可在表中增设其中：“定额人工费”。
表—08
分部分项工程和单价措施项目清单与计价表
工程名称：地下-电气照明工程 |  |  |  | 标段： |  |  |  | 第 9 页 共 21 页
序号 | 项目编码 | 项目名称 | 项目特征描述 |  | 计量单位 | 工程量 | 金额（元）
[7 empty] | 综合单价 |  | 综合合价 | 其中
暂估价
38 | 030408001003 | 电力电缆 | 1.名称:电力电缆 2.规格:WDZCNS-YJY-B1-5*4 3.材质:铜芯 4.敷设方式、部位:室内敷设（管、槽、沟） 5.电压等级(kV):1KV 6.其他:包括根据图纸及规范要求完成该清单项目所需要的其他附属工作内容，并综合考虑其他完成本工作涉及的所有费用 |  | m | 286.45 | 33.16 |  | 9498.68
39 | 030408001004 | 电力电缆 | 1.名称:电力电缆 2.规格:WDZCN-YJY-B1-3*2.5 3.材质:铜芯 4.敷设方式、部位:室内敷设（管、槽、沟） 5.电压等级(kV):1KV 6.其他:包括根据图纸及规范要求完成该清单项目所需要的其他附属工作内容，并综合考虑其他完成本工作涉及的所有费用 |  | m | 51.14 | 14.41 |  | 736.93
40 | 030408001005 | 电力电缆 | 1.名称:矿物绝缘电缆 2.型号:NS-BTLY-B1 3.规格:3*2.5 4.材质:铜芯 5.敷设方式、部位:室内敷设（管、槽、沟） 6.电压等级(kV):1KV 7.其他:包括根据图纸及规范要求完成该清单项目所需要的其他附属工作内容，并综合考虑其他完成本工作涉及的所有费用 |  | m | 104.83 | 37.02 |  | 3880.81
本页小计 | [8 empty] | 14116.42
注：为计取规费等的使用，可在表中增设其中：“定额人工费”。
表—08
分部分项工程和单价措施项目清单与计价表
工程名称：地下-电气照明工程 |  |  |  | 标段： |  |  |  | 第 10 页 共 21 页
序号 | 项目编码 | 项目名称 | 项目特征描述 |  | 计量单位 | 工程量 | 金额（元）
[7 empty] | 综合单价 |  | 综合合价 | 其中
暂估价
41 | 030408001006 | 电力电缆 | 1.名称:电力电缆 2.规格:WDZCN-YJY-B1-3*35 3.材质:铜芯 4.敷设方式、部位:室内敷设（管、槽、沟） 5.电压等级(kV):1KV 6.其他:包括根据图纸及规范要求完成该清单项目所需要的其他附属工作内容，并综合考虑其他完成本工作涉及的所有费用 |  | m | 32.64 | 135.87 |  | 4434.8
42 | 030408001007 | 电力电缆 | 1.名称:电力电缆 2.规格:WDZCN-YJY-B1-3*35+1*16 3.材质:铜芯 4.敷设方式、部位:室内敷设（管、槽、沟） 5.电压等级(kV):1KV 6.其他:包括根据图纸及规范要求完成该清单项目所需要的其他附属工作内容，并综合考虑其他完成本工作涉及的所有费用 |  | m | 32.3 | 154.68 |  | 4996.16
43 | 030408001008 | 电力电缆 | 1.名称:电力电缆 2.规格:WDZCN-YJY-B1-4*10 3.材质:铜芯 4.敷设方式、部位:室内敷设（管、槽、沟） 5.电压等级(kV):1KV 6.其他:包括根据图纸及规范要求完成该清单项目所需要的其他附属工作内容，并综合考虑其他完成本工作涉及的所有费用 |  | m | 19.69 | 57.06 |  | 1123.51
本页小计 | [8 empty] | 10554.47
注：为计取规费等的使用，可在表中增设其中：“定额人工费”。
表—08
分部分项工程和单价措施项目清单与计价表
工程名称：地下-电气照明工程 |  |  |  | 标段： |  |  |  | 第 11 页 共 21 页
序号 | 项目编码 | 项目名称 | 项目特征描述 |  | 计量单位 | 工程量 | 金额（元）
[7 empty] | 综合单价 |  | 综合合价 | 其中
暂估价
44 | 030408001009 | 电力电缆 | 1.名称:矿物绝缘电缆 2.型号:NS-BTLY-B1 3.规格:4*25+1*16 4.材质:铜芯 5.敷设方式、部位:室内敷设（管、槽、沟） 6.电压等级(kV):1KV 7.其他:包括根据图纸及规范要求完成该清单项目所需要的其他附属工作内容，并综合考虑其他完成本工作涉及的所有费用 |  | m | 18.68 | 172.52 |  | 3222.67
45 | 030408001010 | 电力电缆 | 1.名称:电力电缆 2.规格:WDZBN-YJY-B1-4*70+1*35 3.材质:铜芯 4.敷设方式、部位:室内敷设（管、槽、沟） 5.电压等级(kV):1KV 6.其他:包括根据图纸及规范要求完成该清单项目所需要的其他附属工作内容，并综合考虑其他完成本工作涉及的所有费用 |  | m | 29.86 | 376.15 |  | 11231.84
46 | 030408001011 | 电力电缆 | 1.名称:矿物绝缘电缆 2.型号:NS-BTLY-B1 3.规格:5*16 4.材质:铜芯 5.敷设方式、部位:室内敷设（管、槽、沟） 6.电压等级(kV):1KV 7.其他:包括根据图纸及规范要求完成该清单项目所需要的其他附属工作内容，并综合考虑其他完成本工作涉及的所有费用 |  | m | 239.48 | 134.64 |  | 32243.59
本页小计 | [8 empty] | 46698.1
注：为计取规费等的使用，可在表中增设其中：“定额人工费”。
表—08
分部分项工程和单价措施项目清单与计价表
工程名称：地下-电气照明工程 |  |  |  | 标段： |  |  |  | 第 12 页 共 21 页
序号 | 项目编码 | 项目名称 | 项目特征描述 |  | 计量单位 | 工程量 | 金额（元）
[7 empty] | 综合单价 |  | 综合合价 | 其中
暂估价
47 | 030408001012 | 电力电缆 | 1.名称:矿物绝缘电缆 2.型号:NS-BTLY-B1 3.规格:5*6 4.材质:铜芯 5.敷设方式、部位:室内敷设（管、槽、沟） 6.电压等级(kV):1KV 7.其他:包括根据图纸及规范要求完成该清单项目所需要的其他附属工作内容，并综合考虑其他完成本工作涉及的所有费用 |  | m | 25.83 | 75.32 |  | 1945.52
48 | 030408002001 | 控制电缆 | 1.名称:控制电缆 2.规格:WDZCN-KYJY-4*1.5 3.材质:铜芯 4.敷设方式、部位:室内敷设（管、槽、沟） 5.电压等级(kV):1KV 6.其他:包括根据图纸及规范要求完成该清单项目所需要的其他附属工作内容，并综合考虑其他完成本工作涉及的所有费用 |  | m | 43.21 | 13.75 |  | 594.14
49 | 030408001013 | 电力电缆 | 1.名称:电力电缆 2.规格:WDZCN-YJY-4*2.5 3.材质:铜芯 4.敷设方式、部位:室内敷设（管、槽、沟） 5.电压等级(kV):1KV 6.其他:包括根据图纸及规范要求完成该清单项目所需要的其他附属工作内容，并综合考虑其他完成本工作涉及的所有费用 |  | m | 42.14 | 18.45 |  | 777.48
本页小计 | [8 empty] | 3317.14
注：为计取规费等的使用，可在表中增设其中：“定额人工费”。
表—08
分部分项工程和单价措施项目清单与计价表
工程名称：地下-电气照明工程 |  |  |  | 标段： |  |  |  | 第 13 页 共 21 页
序号 | 项目编码 | 项目名称 | 项目特征描述 |  | 计量单位 | 工程量 | 金额（元）
[7 empty] | 综合单价 |  | 综合合价 | 其中
暂估价
50 | 030408001014 | 电力电缆 | 1.名称:电力电缆 2.规格:WDZC-YJY-B1-4*2.5 3.材质:铜芯 4.敷设方式、部位:室内敷设（管、槽、沟） 5.电压等级(kV):1KV 6.其他:包括根据图纸及规范要求完成该清单项目所需要的其他附属工作内容，并综合考虑其他完成本工作涉及的所有费用 |  | m | 5.55 | 15.56 |  | 86.36
51 | 030408001015 | 电力电缆 | 1.名称:电力电缆 2.规格:WDZC-YJY-B1-5*16 3.材质:铜芯 4.敷设方式、部位:室内敷设（管、槽、沟） 5.电压等级(kV):1KV 6.其他:包括根据图纸及规范要求完成该清单项目所需要的其他附属工作内容，并综合考虑其他完成本工作涉及的所有费用 |  | m | 5.79 | 88.31 |  | 511.31
52 | 030408001016 | 电力电缆 | 1.名称:电力电缆 2.规格:WDZC-YJY-B1-5*2.5 3.材质:铜芯 4.敷设方式、部位:室内敷设（管、槽、沟） 5.电压等级(kV):1KV 6.其他:包括根据图纸及规范要求完成该清单项目所需要的其他附属工作内容，并综合考虑其他完成本工作涉及的所有费用 |  | m | 18.84 | 19.06 |  | 359.09
本页小计 | [8 empty] | 956.76
注：为计取规费等的使用，可在表中增设其中：“定额人工费”。
表—08
分部分项工程和单价措施项目清单与计价表
工程名称：地下-电气照明工程 |  |  |  | 标段： |  |  |  | 第 14 页 共 21 页
序号 | 项目编码 | 项目名称 | 项目特征描述 |  | 计量单位 | 工程量 | 金额（元）
[7 empty] | 综合单价 |  | 综合合价 | 其中
暂估价
53 | 030408001017 | 电力电缆 | 1.名称:电力电缆 2.规格:WDZC-YJY-B1-5*4 3.材质:铜芯 4.敷设方式、部位:室内敷设（管、槽、沟） 5.电压等级(kV):1KV 6.其他:包括根据图纸及规范要求完成该清单项目所需要的其他附属工作内容，并综合考虑其他完成本工作涉及的所有费用 |  | m | 69.94 | 26.53 |  | 1855.51
54 | 030408001018 | 电力电缆 | 1.名称:电力电缆 2.规格:FS-YJY-4*2.5 3.材质:铜芯 4.敷设方式、部位:室内敷设（管、槽、沟） 5.电压等级(kV):1KV 6.其他:包括根据图纸及规范要求完成该清单项目所需要的其他附属工作内容，并综合考虑其他完成本工作涉及的所有费用 |  | m | 124.96 | 12.86 |  | 1606.99
55 | 030411004001 | 配线 | 1.名称:绝缘电线 2.配线形式:管内、槽内综合考虑 3.规格:WDZC-BYJ-2.5 4.材质:铜芯 5.其他:包括根据图纸及规范要求完成该清单项目所需要的其他附属工作内容，并综合考虑其他完成本工作涉及的所有费用 |  | m | 754.98 | 3.77 |  | 2846.27
56 | 030411004002 | 配线 | 1.名称:绝缘电线 2.配线形式:管内、槽内综合考虑 3.规格:WDZC-BYJ-B1-2.5 4.材质:铜芯 5.其他:包括根据图纸及规范要求完成该清单项目所需要的其他附属工作内容，并综合考虑其他完成本工作涉及的所有费用 |  | m | 44.54 | 3.88 |  | 172.82
本页小计 | [8 empty] | 6481.59
注：为计取规费等的使用，可在表中增设其中：“定额人工费”。
表—08
分部分项工程和单价措施项目清单与计价表
工程名称：地下-电气照明工程 |  |  |  | 标段： |  |  |  | 第 15 页 共 21 页
序号 | 项目编码 | 项目名称 | 项目特征描述 |  | 计量单位 | 工程量 | 金额（元）
[7 empty] | 综合单价 |  | 综合合价 | 其中
暂估价
57 | 030411004003 | 配线 | 1.名称:绝缘电线 2.配线形式:管内、槽内综合考虑 3.规格:WDZC-BYJ-B2-2.5 4.材质:铜芯 5.其他:包括根据图纸及规范要求完成该清单项目所需要的其他附属工作内容，并综合考虑其他完成本工作涉及的所有费用 |  | m | 4120.92 | 3.86 |  | 15906.75
58 | 030411004004 | 配线 | 1.名称:绝缘电线 2.配线形式:管内、槽内综合考虑 3.规格:WDZCN-BYJ-B1-2.5 4.材质:铜芯 5.其他:包括根据图纸及规范要求完成该清单项目所需要的其他附属工作内容，并综合考虑其他完成本工作涉及的所有费用 |  | m | 1949.96 | 4.62 |  | 9008.82
59 | 030408006001 | 电力电缆头 | 1.名称:矿物绝缘电缆终端头 2.规格:185mm2及以下 3.安装部位:室内 4.电压等级(kV):1KV 5.其他:包括根据图纸及规范要求完成该清单项目所需要的其他附属工作内容，并综合考虑其他完成本工作涉及的所有费用 |  | 个 | 2 | 299.93 |  | 599.86
60 | 030408006002 | 电力电缆头 | 1.名称:矿物绝缘电缆终端头 2.规格:70mm2及以下 3.安装部位:室内 4.电压等级(kV):1KV 5.其他:包括根据图纸及规范要求完成该清单项目所需要的其他附属工作内容，并综合考虑其他完成本工作涉及的所有费用 |  | 个 | 2 | 183.75 |  | 367.5
本页小计 | [8 empty] | 25882.93
注：为计取规费等的使用，可在表中增设其中：“定额人工费”。
表—08
分部分项工程和单价措施项目清单与计价表
工程名称：地下-电气照明工程 |  |  |  | 标段： |  |  |  | 第 16 页 共 21 页
序号 | 项目编码 | 项目名称 | 项目特征描述 |  | 计量单位 | 工程量 | 金额（元）
[7 empty] | 综合单价 |  | 综合合价 | 其中
暂估价
61 | 030408006003 | 电力电缆头 | 1.名称:矿物绝缘电缆终端头 2.规格:35mm2及以下 3.安装部位:室内 4.电压等级(kV):1KV 5.其他:包括根据图纸及规范要求完成该清单项目所需要的其他附属工作内容，并综合考虑其他完成本工作涉及的所有费用 |  | 个 | 11 | 136.32 |  | 1499.52
62 | 030408006004 | 电力电缆头 | 1.名称:户内干包式铜芯电力电缆终端头 2.规格:70mm2及以下 3.安装部位:室内 4.电压等级(kV):1KV 5.其他:包括根据图纸及规范要求完成该清单项目所需要的其他附属工作内容，并综合考虑其他完成本工作涉及的所有费用 |  | 个 | 6 | 213.88 |  | 1283.28
63 | 030408006005 | 电力电缆头 | 1.名称:户内干包式铜芯电力电缆终端头 2.规格:35mm2及以下 3.安装部位:室内 4.电压等级(kV):1KV 5.其他:包括根据图纸及规范要求完成该清单项目所需要的其他附属工作内容，并综合考虑其他完成本工作涉及的所有费用 |  | 个 | 8 | 164.9 |  | 1319.2
64 | 030408006006 | 电力电缆头 | 1.名称:户内干包式铜芯电力电缆终端头 2.规格:16mm2及以下 3.安装部位:室内 4.电压等级(kV):1KV 5.其他:包括根据图纸及规范要求完成该清单项目所需要的其他附属工作内容，并综合考虑其他完成本工作涉及的所有费用 |  | 个 | 1 | 105.02 |  | 105.02
| 4 | 桥架、配管 | [6 empty] | 87404.14
本页小计 | [8 empty] | 4207.02
注：为计取规费等的使用，可在表中增设其中：“定额人工费”。
表—08
分部分项工程和单价措施项目清单与计价表
工程名称：地下-电气照明工程 |  |  |  | 标段： |  |  |  | 第 17 页 共 21 页
序号 | 项目编码 | 项目名称 | 项目特征描述 |  | 计量单位 | 工程量 | 金额（元）
[7 empty] | 综合单价 |  | 综合合价 | 其中
暂估价
65 | 030411002001 | 线槽 | 1.名称:金属线槽 2.材质:镀锌钢 3.规格:MR60X40 4.其他:包括根据图纸及规范要求完成该清单项目所需要的其他附属工作内容，并综合考虑其他完成本工作涉及的所有费用 |  | m | 592.17 | 34.59 |  | 20483.16
66 | 030411002002 | 线槽 | 1.名称:耐火金属线槽 2.材质:镀锌钢 3.规格:MR200x100 4.其他:包括根据图纸及规范要求完成该清单项目所需要的其他附属工作内容，并综合考虑其他完成本工作涉及的所有费用 |  | m | 57.31 | 76.06 |  | 4359
67 | 030411002003 | 线槽 | 1.名称:耐火金属线槽 2.材质:镀锌钢 3.规格:MR300x100 4.其他:包括根据图纸及规范要求完成该清单项目所需要的其他附属工作内容，并综合考虑其他完成本工作涉及的所有费用 |  | m | 72.35 | 105.04 |  | 7599.64
68 | 030413001001 | 铁构件 | 1.名称:支架 2.材质:型钢 3.除锈，刷红丹防锈漆两遍，调和漆两遍 4.其他:包括根据图纸及规范要求完成该清单项目所需要的其他附属工作内容，并综合考虑其他完成本工作涉及的所有费用 |  | kg | 614.01 | 31.45 |  | 19310.61
69 | 030411001001 | 配管 | 1.名称:电线管 2.材质:镀锌 3.规格:JDG20 4.配置形式:明敷 5.其他:包括根据图纸及规范要求完成该清单项目所需要的其他附属工作内容，并综合考虑其他完成本工作涉及的所有费用 |  | m | 37.37 | 23.3 |  | 870.72
本页小计 | [8 empty] | 52623.13
注：为计取规费等的使用，可在表中增设其中：“定额人工费”。
表—08
分部分项工程和单价措施项目清单与计价表
工程名称：地下-电气照明工程 |  |  |  | 标段： |  |  |  | 第 18 页 共 21 页
序号 | 项目编码 | 项目名称 | 项目特征描述 |  | 计量单位 | 工程量 | 金额（元）
[7 empty] | 综合单价 |  | 综合合价 | 其中
暂估价
70 | 030411001002 | 配管 | 1.名称:电线管 2.材质:镀锌 3.规格:JDG25 4.配置形式:明敷 5.其他:包括根据图纸及规范要求完成该清单项目所需要的其他附属工作内容，并综合考虑其他完成本工作涉及的所有费用 |  | m | 58.09 | 25.36 |  | 1473.16
71 | 030411001003 | 配管 | 1.名称:电线管 2.材质:镀锌 3.规格:JDG32 4.配置形式:明敷 5.其他:包括根据图纸及规范要求完成该清单项目所需要的其他附属工作内容，并综合考虑其他完成本工作涉及的所有费用 |  | m | 160.49 | 29.76 |  | 4776.18
72 | 030411001004 | 配管 | 1.名称:电线管 2.材质:镀锌 3.规格:JDG40 4.配置形式:明配 5.其他:包括根据图纸及规范要求完成该清单项目所需要的其他附属工作内容，并综合考虑其他完成本工作涉及的所有费用 |  | m | 14.13 | 36.28 |  | 512.64
73 | 030411001005 | 配管 | 1.名称:电线管 2.材质:镀锌 3.规格:SC20 4.配置形式:暗配 5.其他:包括根据图纸及规范要求完成该清单项目所需要的其他附属工作内容，并综合考虑其他完成本工作涉及的所有费用 |  | m | 970.58 | 18.13 |  | 17596.62
本页小计 | [8 empty] | 24358.6
注：为计取规费等的使用，可在表中增设其中：“定额人工费”。
表—08
分部分项工程和单价措施项目清单与计价表
工程名称：地下-电气照明工程 |  |  |  | 标段： |  |  |  | 第 19 页 共 21 页
序号 | 项目编码 | 项目名称 | 项目特征描述 |  | 计量单位 | 工程量 | 金额（元）
[7 empty] | 综合单价 |  | 综合合价 | 其中
暂估价
74 | 030411001006 | 配管 | 1.名称:电线管 2.材质:镀锌 3.规格:SC20 4.配置形式:明配 5.其他:包括根据图纸及规范要求完成该清单项目所需要的其他附属工作内容，并综合考虑其他完成本工作涉及的所有费用 |  | m | 181.67 | 28.17 |  | 5117.64
75 | 030411001007 | 配管 | 1.名称:电线管 2.材质:镀锌 3.规格:SC25 4.配置形式:暗配 5.其他:包括根据图纸及规范要求完成该清单项目所需要的其他附属工作内容，并综合考虑其他完成本工作涉及的所有费用 |  | m | 86.4 | 22.98 |  | 1985.47
76 | 030411001008 | 配管 | 1.名称:电线管 2.材质:镀锌 3.规格:SC25 4.配置形式:明配 5.其他:包括根据图纸及规范要求完成该清单项目所需要的其他附属工作内容，并综合考虑其他完成本工作涉及的所有费用 |  | m | 13.3 | 32.94 |  | 438.1
77 | 030411001009 | 配管 | 1.名称:电线管 2.材质:镀锌 3.规格:SC50 4.配置形式:明敷 5.其他:包括根据图纸及规范要求完成该清单项目所需要的其他附属工作内容，并综合考虑其他完成本工作涉及的所有费用 |  | m | 25.03 | 53.59 |  | 1341.36
本页小计 | [8 empty] | 8882.57
注：为计取规费等的使用，可在表中增设其中：“定额人工费”。
表—08
分部分项工程和单价措施项目清单与计价表
工程名称：地下-电气照明工程 |  |  |  | 标段： |  |  |  | 第 20 页 共 21 页
序号 | 项目编码 | 项目名称 | 项目特征描述 |  | 计量单位 | 工程量 | 金额（元）
[7 empty] | 综合单价 |  | 综合合价 | 其中
暂估价
78 | 030411001010 | 配管 | 1.名称:刚性难燃管 2.材质:塑料 3.规格:PC20 4.配置形式:综合考虑 5.其他:包括根据图纸及规范要求完成该清单项目所需要的其他附属工作内容，并综合考虑其他完成本工作涉及的所有费用 |  | m | 20.27 | 9.02 |  | 182.84
79 | 030413002001 | 凿(压)槽 | 1.名称:凿槽及修补 2.规格:70mm×70mm 3.类型:砖、混凝土结构 4.填充(恢复)方式:水泥砂浆修补 5.其他:包括根据图纸及规范要求完成该清单项目所需要的其他附属工作内容，并综合考虑其他完成本工作涉及的所有费用 |  | m | 50 | 27.14 |  | 1357
| 5 | 套管 | [6 empty] | 2020.04
80 | 031002003001 | 套管 | 1.名称、类型:人防封堵套管 DN25 2.材质:焊接钢管 3.其他:包括根据图纸及规范要求完成该清单项目所需要的其他附属工作内容，并综合考虑其他完成本工作涉及的所有费用 |  | 个 | 23 | 31.1 |  | 715.3
81 | 031002003002 | 套管 | 1.名称、类型:预留1*SC20 2.材质:焊接钢管 3.其他:包括根据图纸及规范要求完成该清单项目所需要的其他附属工作内容，并综合考虑其他完成本工作涉及的所有费用 |  | 个 | 1 | 24.46 |  | 24.46
82 | 031002003003 | 套管 | 1.名称、类型:预留1*SC32 2.材质:焊接钢管 3.其他:包括根据图纸及规范要求完成该清单项目所需要的其他附属工作内容，并综合考虑其他完成本工作涉及的所有费用 |  | 个 | 1 | 31.1 |  | 31.1
本页小计 | [8 empty] | 2310.7
注：为计取规费等的使用，可在表中增设其中：“定额人工费”。
表—08
分部分项工程和单价措施项目清单与计价表
工程名称：地下-电气照明工程 |  |  |  | 标段： |  |  |  | 第 21 页 共 21 页
序号 | 项目编码 | 项目名称 | 项目特征描述 |  | 计量单位 | 工程量 | 金额（元）
[7 empty] | 综合单价 |  | 综合合价 | 其中
暂估价
83 | 031002003004 | 套管 | 1.名称、类型:预留2*50+5*SC32 2.材质:焊接钢管 3.其他:包括根据图纸及规范要求完成该清单项目所需要的其他附属工作内容，并综合考虑其他完成本工作涉及的所有费用 |  | 个 | 1 | 260.24 |  | 260.24
84 | 031002003005 | 套管 | 1.名称、类型:预留2*SC100+1*SC20 2.材质:焊接钢管 3.其他:包括根据图纸及规范要求完成该清单项目所需要的其他附属工作内容，并综合考虑其他完成本工作涉及的所有费用 |  | 个 | 1 | 253.1 |  | 253.1
85 | 031002003006 | 套管 | 1.名称、类型:预留2*SC100+4*50+8*SC32 2.材质:焊接钢管 3.其他:包括根据图纸及规范要求完成该清单项目所需要的其他附属工作内容，并综合考虑其他完成本工作涉及的所有费用 |  | 个 | 1 | 686.92 |  | 686.92
86 | 031002003007 | 套管 | 1.名称、类型:预留2*SC20 2.材质:焊接钢管 3.其他:包括根据图纸及规范要求完成该清单项目所需要的其他附属工作内容，并综合考虑其他完成本工作涉及的所有费用 |  | 个 | 1 | 48.92 |  | 48.92
|  | 措施项目 | [6 empty] | 2572.83
87 | 031301017001 | 脚手架搭拆费 | 1.部位:地下-电气照明工程 2.其他:包括根据图纸及规范要求完成该清单项目所需要的其他附属工作内容，并综合考虑其他完成本工作涉及的所有费用 |  | 项 | 1 | 2572.83 |  | 2572.83
本页小计 | [8 empty] | 3822.01
合 计 | [8 empty] | 366605.3
注：为计取规费等的使用，可在表中增设其中：“定额人工费”。
表—08

## 表-09 综合单价分析表【地下-电气照明工程】
综合单价分析表
工程名称：地下-电气照明工程 | [7 empty] | 标段： |  | 第 1 页 共 88 页
项目编码 |  | 030404017001 |  | 项目名称 | 配电箱 |  |  |  | 计量单位 |  | 台 | 工程量 | 1
清单综合单价组成明细
定额编号 | 定额项目名称 | 定额 单位 | 数量 | 单价 |  |  |  |  | 合价
|  |  |  | 人工费 | 材料费 | 机具费 | 管理费 和利润 |  | 人工费 |  | 材料费 | 机具费 | 管理费 和利润
C4-4-32 | 成套配电箱安装 悬挂式(半周长m以内) 1.5 | 台 | 1 | 242.17 | 522.93 |  | 118.03 |  | 242.17 |  | 522.93 |  | 118.03
人工单价 |  | 小计 | [6 empty] | 242.17 |  | 522.93 |  | 118.03
|  | 未计价材料费 | [6 empty] | 492.04
清单项目综合单价 | [8 empty] | 883.13
材 料 费 明 细 | 主要材料名称、规格、型号 |  |  |  |  | 单位 | 数量 |  | 单价（元） |  | 合价（元） | 暂估单价 （元） | 暂估合价 （元）
| 车库照明配电箱 K-D1AL-GG |  |  |  |  | 台 | 1 |  | 492.04 |  | 492.04
| 其他材料费 | [7 empty] | - |  | 30.9 | -
| 材料费小计 | [7 empty] | - |  | 522.94 | -
注：1.如不使用省级或行业建设主管部门发布的计价依据，可不填定额编码、名称等； 2.招标文件提供了暂估单价的材料，按暂估的单价填入表内“暂估单价”栏及“暂估合价”栏。
表-09
综合单价分析表
工程名称：地下-电气照明工程 | [7 empty] | 标段： |  | 第 2 页 共 88 页
项目编码 |  | 030404017002 |  | 项目名称 | 配电箱 |  |  |  | 计量单位 |  | 台 | 工程量 | 1
清单综合单价组成明细
定额编号 | 定额项目名称 | 定额 单位 | 数量 | 单价 |  |  |  |  | 合价
|  |  |  | 人工费 | 材料费 | 机具费 | 管理费 和利润 |  | 人工费 |  | 材料费 | 机具费 | 管理费 和利润
C4-4-32 | 成套配电箱安装 悬挂式(半周长m以内) 1.5 | 台 | 1 | 242.17 | 8410.54 |  | 118.03 |  | 242.17 |  | 8410.54 |  | 118.03
人工单价 |  | 小计 | [6 empty] | 242.17 |  | 8410.54 |  | 118.03
|  | 未计价材料费 | [6 empty] | 8379.65
清单项目综合单价 | [8 empty] | 8770.74
材 料 费 明 细 | 主要材料名称、规格、型号 |  |  |  |  | 单位 | 数量 |  | 单价（元） |  | 合价（元） | 暂估单价 （元） | 暂估合价 （元）
| 喷淋泵配电箱 K-D1APE-PLB |  |  |  |  | 台 | 1 |  | 8379.65 |  | 8379.65
| 其他材料费 | [7 empty] | - |  | 30.9 | -
| 材料费小计 | [7 empty] | - |  | 8410.55 | -
注：1.如不使用省级或行业建设主管部门发布的计价依据，可不填定额编码、名称等； 2.招标文件提供了暂估单价的材料，按暂估的单价填入表内“暂估单价”栏及“暂估合价”栏。
表-09
综合单价分析表
工程名称：地下-电气照明工程 | [7 empty] | 标段： |  | 第 3 页 共 88 页
项目编码 |  | 030404017003 |  | 项目名称 | 配电箱 |  |  |  | 计量单位 |  | 台 | 工程量 | 1
清单综合单价组成明细
定额编号 | 定额项目名称 | 定额 单位 | 数量 | 单价 |  |  |  |  | 合价
|  |  |  | 人工费 | 材料费 | 机具费 | 管理费 和利润 |  | 人工费 |  | 材料费 | 机具费 | 管理费 和利润
C4-4-32 | 成套配电箱安装 悬挂式(半周长m以内) 1.5 | 台 | 1 | 242.17 | 2672.48 |  | 118.03 |  | 242.17 |  | 2672.48 |  | 118.03
人工单价 |  | 小计 | [6 empty] | 242.17 |  | 2672.48 |  | 118.03
|  | 未计价材料费 | [6 empty] | 2641.59
清单项目综合单价 | [8 empty] | 3032.68
材 料 费 明 细 | 主要材料名称、规格、型号 |  |  |  |  | 单位 | 数量 |  | 单价（元） |  | 合价（元） | 暂估单价 （元） | 暂估合价 （元）
| 消防配电总箱(主供) K-D1APE-XFa1 |  |  |  |  | 台 | 1 |  | 2641.59 |  | 2641.59
| 其他材料费 | [7 empty] | - |  | 30.9 | -
| 材料费小计 | [7 empty] | - |  | 2672.49 | -
注：1.如不使用省级或行业建设主管部门发布的计价依据，可不填定额编码、名称等； 2.招标文件提供了暂估单价的材料，按暂估的单价填入表内“暂估单价”栏及“暂估合价”栏。
表-09
综合单价分析表
工程名称：地下-电气照明工程 | [7 empty] | 标段： |  | 第 4 页 共 88 页
项目编码 |  | 030404017004 |  | 项目名称 | 配电箱 |  |  |  | 计量单位 |  | 台 | 工程量 | 1
清单综合单价组成明细
定额编号 | 定额项目名称 | 定额 单位 | 数量 | 单价 |  |  |  |  | 合价
|  |  |  | 人工费 | 材料费 | 机具费 | 管理费 和利润 |  | 人工费 |  | 材料费 | 机具费 | 管理费 和利润
C4-4-32 | 成套配电箱安装 悬挂式(半周长m以内) 1.5 | 台 | 1 | 242.17 | 2672.48 |  | 118.03 |  | 242.17 |  | 2672.48 |  | 118.03
人工单价 |  | 小计 | [6 empty] | 242.17 |  | 2672.48 |  | 118.03
|  | 未计价材料费 | [6 empty] | 2641.59
清单项目综合单价 | [8 empty] | 3032.68
材 料 费 明 细 | 主要材料名称、规格、型号 |  |  |  |  | 单位 | 数量 |  | 单价（元） |  | 合价（元） | 暂估单价 （元） | 暂估合价 （元）
| 消防配电总箱(备供) K-D1APE-XFb1 |  |  |  |  | 台 | 1 |  | 2641.59 |  | 2641.59
| 其他材料费 | [7 empty] | - |  | 30.9 | -
| 材料费小计 | [7 empty] | - |  | 2672.49 | -
注：1.如不使用省级或行业建设主管部门发布的计价依据，可不填定额编码、名称等； 2.招标文件提供了暂估单价的材料，按暂估的单价填入表内“暂估单价”栏及“暂估合价”栏。
表-09
综合单价分析表
工程名称：地下-电气照明工程 | [7 empty] | 标段： |  | 第 5 页 共 88 页
项目编码 |  | 030404017005 |  | 项目名称 | 配电箱 |  |  |  | 计量单位 |  | 台 | 工程量 | 1
清单综合单价组成明细
定额编号 | 定额项目名称 | 定额 单位 | 数量 | 单价 |  |  |  |  | 合价
|  |  |  | 人工费 | 材料费 | 机具费 | 管理费 和利润 |  | 人工费 |  | 材料费 | 机具费 | 管理费 和利润
C4-4-32 | 成套配电箱安装 悬挂式(半周长m以内) 1.5 | 台 | 1 | 242.17 | 2181.33 |  | 118.03 |  | 242.17 |  | 2181.33 |  | 118.03
人工单价 |  | 小计 | [6 empty] | 242.17 |  | 2181.33 |  | 118.03
|  | 未计价材料费 | [6 empty] | 2150.44
清单项目综合单价 | [8 empty] | 2541.53
材 料 费 明 细 | 主要材料名称、规格、型号 |  |  |  |  | 单位 | 数量 |  | 单价（元） |  | 合价（元） | 暂估单价 （元） | 暂估合价 （元）
| 防火分区1消防风机配电箱1 K-D1APE-XFJ1 |  |  |  |  | 台 | 1 |  | 2150.44 |  | 2150.44
| 其他材料费 | [7 empty] | - |  | 30.9 | -
| 材料费小计 | [7 empty] | - |  | 2181.34 | -
注：1.如不使用省级或行业建设主管部门发布的计价依据，可不填定额编码、名称等； 2.招标文件提供了暂估单价的材料，按暂估的单价填入表内“暂估单价”栏及“暂估合价”栏。
表-09
综合单价分析表
工程名称：地下-电气照明工程 | [7 empty] | 标段： |  | 第 6 页 共 88 页
项目编码 |  | 030404017006 |  | 项目名称 | 配电箱 |  |  |  | 计量单位 |  | 台 | 工程量 | 1
清单综合单价组成明细
定额编号 | 定额项目名称 | 定额 单位 | 数量 | 单价 |  |  |  |  | 合价
|  |  |  | 人工费 | 材料费 | 机具费 | 管理费 和利润 |  | 人工费 |  | 材料费 | 机具费 | 管理费 和利润
C4-4-32 | 成套配电箱安装 悬挂式(半周长m以内) 1.5 | 台 | 1 | 242.17 | 2181.33 |  | 118.03 |  | 242.17 |  | 2181.33 |  | 118.03
人工单价 |  | 小计 | [6 empty] | 242.17 |  | 2181.33 |  | 118.03
|  | 未计价材料费 | [6 empty] | 2150.44
清单项目综合单价 | [8 empty] | 2541.53
材 料 费 明 细 | 主要材料名称、规格、型号 |  |  |  |  | 单位 | 数量 |  | 单价（元） |  | 合价（元） | 暂估单价 （元） | 暂估合价 （元）
| 防火分区1消防风机配电箱2 K-D1APE-XFJ2 |  |  |  |  | 台 | 1 |  | 2150.44 |  | 2150.44
| 其他材料费 | [7 empty] | - |  | 30.9 | -
| 材料费小计 | [7 empty] | - |  | 2181.34 | -
注：1.如不使用省级或行业建设主管部门发布的计价依据，可不填定额编码、名称等； 2.招标文件提供了暂估单价的材料，按暂估的单价填入表内“暂估单价”栏及“暂估合价”栏。
表-09
综合单价分析表
工程名称：地下-电气照明工程 | [7 empty] | 标段： |  | 第 7 页 共 88 页
项目编码 |  | 030404017007 |  | 项目名称 | 配电箱 |  |  |  | 计量单位 |  | 台 | 工程量 | 1
清单综合单价组成明细
定额编号 | 定额项目名称 | 定额 单位 | 数量 | 单价 |  |  |  |  | 合价
|  |  |  | 人工费 | 材料费 | 机具费 | 管理费 和利润 |  | 人工费 |  | 材料费 | 机具费 | 管理费 和利润
C4-4-32 | 成套配电箱安装 悬挂式(半周长m以内) 1.5 | 台 | 1 | 242.17 | 3630.89 |  | 118.03 |  | 242.17 |  | 3630.89 |  | 118.03
人工单价 |  | 小计 | [6 empty] | 242.17 |  | 3630.89 |  | 118.03
|  | 未计价材料费 | [6 empty] | 3600
清单项目综合单价 | [8 empty] | 3991.09
材 料 费 明 细 | 主要材料名称、规格、型号 |  |  |  |  | 单位 | 数量 |  | 单价（元） |  | 合价（元） | 暂估单价 （元） | 暂估合价 （元）
| A型应急照明集中电源 K-D1ALEK1 |  |  |  |  | 台 | 1 |  | 3600 |  | 3600
| 其他材料费 | [7 empty] | - |  | 30.9 | -
| 材料费小计 | [7 empty] | - |  | 3630.9 | -
注：1.如不使用省级或行业建设主管部门发布的计价依据，可不填定额编码、名称等； 2.招标文件提供了暂估单价的材料，按暂估的单价填入表内“暂估单价”栏及“暂估合价”栏。
表-09
综合单价分析表
工程名称：地下-电气照明工程 | [7 empty] | 标段： |  | 第 8 页 共 88 页
项目编码 |  | 030404017008 |  | 项目名称 | 配电箱 |  |  |  | 计量单位 |  | 台 | 工程量 | 1
清单综合单价组成明细
定额编号 | 定额项目名称 | 定额 单位 | 数量 | 单价 |  |  |  |  | 合价
|  |  |  | 人工费 | 材料费 | 机具费 | 管理费 和利润 |  | 人工费 |  | 材料费 | 机具费 | 管理费 和利润
C4-4-32 | 成套配电箱安装 悬挂式(半周长m以内) 1.5 | 台 | 1 | 242.17 | 3630.89 |  | 118.03 |  | 242.17 |  | 3630.89 |  | 118.03
人工单价 |  | 小计 | [6 empty] | 242.17 |  | 3630.89 |  | 118.03
|  | 未计价材料费 | [6 empty] | 3600
清单项目综合单价 | [8 empty] | 3991.09
材 料 费 明 细 | 主要材料名称、规格、型号 |  |  |  |  | 单位 | 数量 |  | 单价（元） |  | 合价（元） | 暂估单价 （元） | 暂估合价 （元）
| A型应急照明集中电源 K-D1ALEK2 |  |  |  |  | 台 | 1 |  | 3600 |  | 3600
| 其他材料费 | [7 empty] | - |  | 30.9 | -
| 材料费小计 | [7 empty] | - |  | 3630.9 | -
注：1.如不使用省级或行业建设主管部门发布的计价依据，可不填定额编码、名称等； 2.招标文件提供了暂估单价的材料，按暂估的单价填入表内“暂估单价”栏及“暂估合价”栏。
表-09
综合单价分析表
工程名称：地下-电气照明工程 | [7 empty] | 标段： |  | 第 9 页 共 88 页
项目编码 |  | 030404017009 |  | 项目名称 | 配电箱 |  |  |  | 计量单位 |  | 台 | 工程量 | 1
清单综合单价组成明细
定额编号 | 定额项目名称 | 定额 单位 | 数量 | 单价 |  |  |  |  | 合价
|  |  |  | 人工费 | 材料费 | 机具费 | 管理费 和利润 |  | 人工费 |  | 材料费 | 机具费 | 管理费 和利润
C4-4-32 | 成套配电箱安装 悬挂式(半周长m以内) 1.5 | 台 | 1 | 242.17 | 2430.89 |  | 118.03 |  | 242.17 |  | 2430.89 |  | 118.03
人工单价 |  | 小计 | [6 empty] | 242.17 |  | 2430.89 |  | 118.03
|  | 未计价材料费 | [6 empty] | 2400
清单项目综合单价 | [8 empty] | 2791.09
材 料 费 明 细 | 主要材料名称、规格、型号 |  |  |  |  | 单位 | 数量 |  | 单价（元） |  | 合价（元） | 暂估单价 （元） | 暂估合价 （元）
| A型应急照明集中电源 K-D1ALEK3 |  |  |  |  | 台 | 1 |  | 2400 |  | 2400
| 其他材料费 | [7 empty] | - |  | 30.9 | -
| 材料费小计 | [7 empty] | - |  | 2430.9 | -
注：1.如不使用省级或行业建设主管部门发布的计价依据，可不填定额编码、名称等； 2.招标文件提供了暂估单价的材料，按暂估的单价填入表内“暂估单价”栏及“暂估合价”栏。
表-09
综合单价分析表
工程名称：地下-电气照明工程 | [7 empty] | 标段： |  | 第 10 页 共 88 页
项目编码 |  | 030404017010 |  | 项目名称 | 配电箱 |  |  |  | 计量单位 |  | 台 | 工程量 | 1
清单综合单价组成明细
定额编号 | 定额项目名称 | 定额 单位 | 数量 | 单价 |  |  |  |  | 合价
|  |  |  | 人工费 | 材料费 | 机具费 | 管理费 和利润 |  | 人工费 |  | 材料费 | 机具费 | 管理费 和利润
C4-4-32 | 成套配电箱安装 悬挂式(半周长m以内) 1.5 | 台 | 1 | 242.17 | 733.54 |  | 118.03 |  | 242.17 |  | 733.54 |  | 118.03
人工单价 |  | 小计 | [6 empty] | 242.17 |  | 733.54 |  | 118.03
|  | 未计价材料费 | [6 empty] | 702.65
清单项目综合单价 | [8 empty] | 1093.74
材 料 费 明 细 | 主要材料名称、规格、型号 |  |  |  |  | 单位 | 数量 |  | 单价（元） |  | 合价（元） | 暂估单价 （元） | 暂估合价 （元）
| 车库照明配电箱1 K-D1AL-GG1 |  |  |  |  | 台 | 1 |  | 702.65 |  | 702.65
| 其他材料费 | [7 empty] | - |  | 30.9 | -
| 材料费小计 | [7 empty] | - |  | 733.55 | -
注：1.如不使用省级或行业建设主管部门发布的计价依据，可不填定额编码、名称等； 2.招标文件提供了暂估单价的材料，按暂估的单价填入表内“暂估单价”栏及“暂估合价”栏。
表-09
综合单价分析表
工程名称：地下-电气照明工程 | [7 empty] | 标段： |  | 第 11 页 共 88 页
项目编码 |  | 030404017011 |  | 项目名称 | 配电箱 |  |  |  | 计量单位 |  | 台 | 工程量 | 1
清单综合单价组成明细
定额编号 | 定额项目名称 | 定额 单位 | 数量 | 单价 |  |  |  |  | 合价
|  |  |  | 人工费 | 材料费 | 机具费 | 管理费 和利润 |  | 人工费 |  | 材料费 | 机具费 | 管理费 和利润
C4-4-32 | 成套配电箱安装 悬挂式(半周长m以内) 1.5 | 台 | 1 | 242.17 | 751.24 |  | 118.03 |  | 242.17 |  | 751.24 |  | 118.03
人工单价 |  | 小计 | [6 empty] | 242.17 |  | 751.24 |  | 118.03
|  | 未计价材料费 | [6 empty] | 720.35
清单项目综合单价 | [8 empty] | 1111.44
材 料 费 明 细 | 主要材料名称、规格、型号 |  |  |  |  | 单位 | 数量 |  | 单价（元） |  | 合价（元） | 暂估单价 （元） | 暂估合价 （元）
| 车库照明配电箱2 K-D1AL-GG2 |  |  |  |  | 台 | 1 |  | 720.35 |  | 720.35
| 其他材料费 | [7 empty] | - |  | 30.9 | -
| 材料费小计 | [7 empty] | - |  | 751.25 | -
注：1.如不使用省级或行业建设主管部门发布的计价依据，可不填定额编码、名称等； 2.招标文件提供了暂估单价的材料，按暂估的单价填入表内“暂估单价”栏及“暂估合价”栏。
表-09
综合单价分析表
工程名称：地下-电气照明工程 | [7 empty] | 标段： |  | 第 12 页 共 88 页
项目编码 |  | 030404017012 |  | 项目名称 | 配电箱 |  |  |  | 计量单位 |  | 台 | 工程量 | 1
清单综合单价组成明细
定额编号 | 定额项目名称 | 定额 单位 | 数量 | 单价 |  |  |  |  | 合价
|  |  |  | 人工费 | 材料费 | 机具费 | 管理费 和利润 |  | 人工费 |  | 材料费 | 机具费 | 管理费 和利润
C4-4-32 | 成套配电箱安装 悬挂式(半周长m以内) 1.5 | 台 | 1 | 242.17 | 2302.57 |  | 118.03 |  | 242.17 |  | 2302.57 |  | 118.03
人工单价 |  | 小计 | [6 empty] | 242.17 |  | 2302.57 |  | 118.03
|  | 未计价材料费 | [6 empty] | 2271.68
清单项目综合单价 | [8 empty] | 2662.77
材 料 费 明 细 | 主要材料名称、规格、型号 |  |  |  |  | 单位 | 数量 |  | 单价（元） |  | 合价（元） | 暂估单价 （元） | 暂估合价 （元）
| 地下室潜污泵配电箱 K-D1APE-QWB |  |  |  |  | 台 | 1 |  | 2271.68 |  | 2271.68
| 其他材料费 | [7 empty] | - |  | 30.9 | -
| 材料费小计 | [7 empty] | - |  | 2302.58 | -
注：1.如不使用省级或行业建设主管部门发布的计价依据，可不填定额编码、名称等； 2.招标文件提供了暂估单价的材料，按暂估的单价填入表内“暂估单价”栏及“暂估合价”栏。
表-09
综合单价分析表
工程名称：地下-电气照明工程 | [7 empty] | 标段： |  | 第 13 页 共 88 页
项目编码 |  | 030404016001 |  | 项目名称 | 控制箱 |  |  |  | 计量单位 |  | 台 | 工程量 | 1
清单综合单价组成明细
定额编号 | 定额项目名称 | 定额 单位 | 数量 | 单价 |  |  |  |  | 合价
|  |  |  | 人工费 | 材料费 | 机具费 | 管理费 和利润 |  | 人工费 |  | 材料费 | 机具费 | 管理费 和利润
C4-4-26 | 控制箱安装 悬挂式(半周长m以内) 1.0 | 台 | 1 | 102.18 | 3222.22 |  | 49.81 |  | 102.18 |  | 3222.22 |  | 49.81
人工单价 |  | 小计 | [6 empty] | 102.18 |  | 3222.22 |  | 49.81
|  | 未计价材料费 | [6 empty] | 3200.88
清单项目综合单价 | [8 empty] | 3374.21
材 料 费 明 细 | 主要材料名称、规格、型号 |  |  |  |  | 单位 | 数量 |  | 单价（元） |  | 合价（元） | 暂估单价 （元） | 暂估合价 （元）
| 风机控制箱 K-D1AC.fj1 |  |  |  |  | 台 | 1 |  | 3200.88 |  | 3200.88
| 其他材料费 | [7 empty] | - |  | 21.34 | -
| 材料费小计 | [7 empty] | - |  | 3222.22 | -
注：1.如不使用省级或行业建设主管部门发布的计价依据，可不填定额编码、名称等； 2.招标文件提供了暂估单价的材料，按暂估的单价填入表内“暂估单价”栏及“暂估合价”栏。
表-09
综合单价分析表
工程名称：地下-电气照明工程 | [7 empty] | 标段： |  | 第 14 页 共 88 页
项目编码 |  | 030404016002 |  | 项目名称 | 控制箱 |  |  |  | 计量单位 |  | 台 | 工程量 | 5
清单综合单价组成明细
定额编号 | 定额项目名称 | 定额 单位 | 数量 | 单价 |  |  |  |  | 合价
|  |  |  | 人工费 | 材料费 | 机具费 | 管理费 和利润 |  | 人工费 |  | 材料费 | 机具费 | 管理费 和利润
C4-4-26 | 控制箱安装 悬挂式(半周长m以内) 1.0 | 台 | 1 | 102.18 | 1047.89 |  | 49.81 |  | 102.18 |  | 1047.89 |  | 49.81
人工单价 |  | 小计 | [6 empty] | 102.18 |  | 1047.89 |  | 49.81
|  | 未计价材料费 | [6 empty] | 1026.55
清单项目综合单价 | [8 empty] | 1199.88
材 料 费 明 细 | 主要材料名称、规格、型号 |  |  |  |  | 单位 | 数量 |  | 单价（元） |  | 合价（元） | 暂估单价 （元） | 暂估合价 （元）
| 水泵控制箱 K-D1AC-WSB1、2、4、5、6 |  |  |  |  | 台 | 1 |  | 1026.55 |  | 1026.55
| 其他材料费 | [7 empty] | - |  | 21.34 | -
| 材料费小计 | [7 empty] | - |  | 1047.89 | -
注：1.如不使用省级或行业建设主管部门发布的计价依据，可不填定额编码、名称等； 2.招标文件提供了暂估单价的材料，按暂估的单价填入表内“暂估单价”栏及“暂估合价”栏。
表-09
综合单价分析表
工程名称：地下-电气照明工程 | [7 empty] | 标段： |  | 第 15 页 共 88 页
项目编码 |  | 030404016003 |  | 项目名称 | 控制箱 |  |  |  | 计量单位 |  | 台 | 工程量 | 1
清单综合单价组成明细
定额编号 | 定额项目名称 | 定额 单位 | 数量 | 单价 |  |  |  |  | 合价
|  |  |  | 人工费 | 材料费 | 机具费 | 管理费 和利润 |  | 人工费 |  | 材料费 | 机具费 | 管理费 和利润
C4-4-26 | 控制箱安装 悬挂式(半周长m以内) 1.0 | 台 | 1 | 102.18 | 1188.6 |  | 49.81 |  | 102.18 |  | 1188.6 |  | 49.81
人工单价 |  | 小计 | [6 empty] | 102.18 |  | 1188.6 |  | 49.81
|  | 未计价材料费 | [6 empty] | 1167.26
清单项目综合单价 | [8 empty] | 1340.59
材 料 费 明 细 | 主要材料名称、规格、型号 |  |  |  |  | 单位 | 数量 |  | 单价（元） |  | 合价（元） | 暂估单价 （元） | 暂估合价 （元）
| 水泵控制箱 K-D1AC-WSB3 |  |  |  |  | 台 | 1 |  | 1167.26 |  | 1167.26
| 其他材料费 | [7 empty] | - |  | 21.34 | -
| 材料费小计 | [7 empty] | - |  | 1188.6 | -
注：1.如不使用省级或行业建设主管部门发布的计价依据，可不填定额编码、名称等； 2.招标文件提供了暂估单价的材料，按暂估的单价填入表内“暂估单价”栏及“暂估合价”栏。
表-09
综合单价分析表
工程名称：地下-电气照明工程 | [7 empty] | 标段： |  | 第 16 页 共 88 页
项目编码 |  | 030404016004 |  | 项目名称 | 控制箱 |  |  |  | 计量单位 |  | 台 | 工程量 | 1
清单综合单价组成明细
定额编号 | 定额项目名称 | 定额 单位 | 数量 | 单价 |  |  |  |  | 合价
|  |  |  | 人工费 | 材料费 | 机具费 | 管理费 和利润 |  | 人工费 |  | 材料费 | 机具费 | 管理费 和利润
C4-4-26 | 控制箱安装 悬挂式(半周长m以内) 1.0 | 台 | 1 | 102.18 | 1188.6 |  | 49.81 |  | 102.18 |  | 1188.6 |  | 49.81
人工单价 |  | 小计 | [6 empty] | 102.18 |  | 1188.6 |  | 49.81
|  | 未计价材料费 | [6 empty] | 1167.26
清单项目综合单价 | [8 empty] | 1340.59
材 料 费 明 细 | 主要材料名称、规格、型号 |  |  |  |  | 单位 | 数量 |  | 单价（元） |  | 合价（元） | 暂估单价 （元） | 暂估合价 （元）
| 水泵控制箱 K-D1AC-WSB7 |  |  |  |  | 台 | 1 |  | 1167.26 |  | 1167.26
| 其他材料费 | [7 empty] | - |  | 21.34 | -
| 材料费小计 | [7 empty] | - |  | 1188.6 | -
注：1.如不使用省级或行业建设主管部门发布的计价依据，可不填定额编码、名称等； 2.招标文件提供了暂估单价的材料，按暂估的单价填入表内“暂估单价”栏及“暂估合价”栏。
表-09
综合单价分析表
工程名称：地下-电气照明工程 | [7 empty] | 标段： |  | 第 17 页 共 88 页
项目编码 |  | 030404016005 |  | 项目名称 | 控制箱 |  |  |  | 计量单位 |  | 台 | 工程量 | 1
清单综合单价组成明细
定额编号 | 定额项目名称 | 定额 单位 | 数量 | 单价 |  |  |  |  | 合价
|  |  |  | 人工费 | 材料费 | 机具费 | 管理费 和利润 |  | 人工费 |  | 材料费 | 机具费 | 管理费 和利润
C4-4-26 | 控制箱安装 悬挂式(半周长m以内) 1.0 | 台 | 1 | 102.18 | 4888.6 |  | 49.81 |  | 102.18 |  | 4888.6 |  | 49.81
人工单价 |  | 小计 | [6 empty] | 102.18 |  | 4888.6 |  | 49.81
|  | 未计价材料费 | [6 empty] | 4867.26
清单项目综合单价 | [8 empty] | 5040.59
材 料 费 明 细 | 主要材料名称、规格、型号 |  |  |  |  | 单位 | 数量 |  | 单价（元） |  | 合价（元） | 暂估单价 （元） | 暂估合价 （元）
| 喷淋水泵控制箱 AC-PLB |  |  |  |  | 台 | 1 |  | 4867.26 |  | 4867.26
| 其他材料费 | [7 empty] | - |  | 21.34 | -
| 材料费小计 | [7 empty] | - |  | 4888.6 | -
注：1.如不使用省级或行业建设主管部门发布的计价依据，可不填定额编码、名称等； 2.招标文件提供了暂估单价的材料，按暂估的单价填入表内“暂估单价”栏及“暂估合价”栏。
表-09
综合单价分析表
工程名称：地下-电气照明工程 | [7 empty] | 标段： |  | 第 18 页 共 88 页
项目编码 |  | 030412004001 |  | 项目名称 | 装饰灯 |  |  |  | 计量单位 |  | 套 | 工程量 | 27
清单综合单价组成明细
定额编号 | 定额项目名称 | 定额 单位 | 数量 | 单价 |  |  |  |  | 合价
|  |  |  | 人工费 | 材料费 | 机具费 | 管理费 和利润 |  | 人工费 |  | 材料费 | 机具费 | 管理费 和利润
C4-12-192 R*0.9 | 标志、诱导装饰灯具安装 墙壁式 示意图号:171、172、173、174 其他LED灯具安装（除嵌入式LED射灯和筒灯外） 人工*0.9 | 10套 | 0.1 | 230.3 | 788.95 |  | 112.25 |  | 23.03 |  | 78.9 |  | 11.23
人工单价 |  | 小计 | [6 empty] | 23.03 |  | 78.9 |  | 11.23
|  | 未计价材料费 | [6 empty] | 75.76
清单项目综合单价 | [8 empty] | 113.15
材 料 费 明 细 | 主要材料名称、规格、型号 |  |  |  |  | 单位 | 数量 |  | 单价（元） |  | 合价（元） | 暂估单价 （元） | 暂估合价 （元）
| A型壁装式单面疏散方向指示标志灯 LED 1W/DC36V |  |  |  |  | 套 | 1.01 |  | 75.01 |  | 75.76
| 其他材料费 | [7 empty] | - |  | 3.14 | -
| 材料费小计 | [7 empty] | - |  | 78.9 | -
注：1.如不使用省级或行业建设主管部门发布的计价依据，可不填定额编码、名称等； 2.招标文件提供了暂估单价的材料，按暂估的单价填入表内“暂估单价”栏及“暂估合价”栏。
表-09
综合单价分析表
工程名称：地下-电气照明工程 | [7 empty] | 标段： |  | 第 19 页 共 88 页
项目编码 |  | 030412004002 |  | 项目名称 | 装饰灯 |  |  |  | 计量单位 |  | 套 | 工程量 | 3
清单综合单价组成明细
定额编号 | 定额项目名称 | 定额 单位 | 数量 | 单价 |  |  |  |  | 合价
|  |  |  | 人工费 | 材料费 | 机具费 | 管理费 和利润 |  | 人工费 |  | 材料费 | 机具费 | 管理费 和利润
C4-12-192 R*0.9 | 标志、诱导装饰灯具安装 墙壁式 示意图号:171、172、173、174 其他LED灯具安装（除嵌入式LED射灯和筒灯外） 人工*0.9 | 10套 | 0.1 | 230.3 | 1342.63 |  | 112.25 |  | 23.03 |  | 134.26 |  | 11.23
人工单价 |  | 小计 | [6 empty] | 23.03 |  | 134.26 |  | 11.23
|  | 未计价材料费 | [6 empty] | 131.13
清单项目综合单价 | [8 empty] | 168.52
材 料 费 明 细 | 主要材料名称、规格、型号 |  |  |  |  | 单位 | 数量 |  | 单价（元） |  | 合价（元） | 暂估单价 （元） | 暂估合价 （元）
| A型壁装疏散照明灯 LED 15W/DC36V 非持续型(1700LM) |  |  |  |  | 套 | 1.01 |  | 129.83 |  | 131.13
| 其他材料费 | [7 empty] | - |  | 3.14 | -
| 材料费小计 | [7 empty] | - |  | 134.27 | -
注：1.如不使用省级或行业建设主管部门发布的计价依据，可不填定额编码、名称等； 2.招标文件提供了暂估单价的材料，按暂估的单价填入表内“暂估单价”栏及“暂估合价”栏。
表-09
综合单价分析表
工程名称：地下-电气照明工程 | [7 empty] | 标段： |  | 第 20 页 共 88 页
项目编码 |  | 030412004003 |  | 项目名称 | 装饰灯 |  |  |  | 计量单位 |  | 套 | 工程量 | 39
清单综合单价组成明细
定额编号 | 定额项目名称 | 定额 单位 | 数量 | 单价 |  |  |  |  | 合价
|  |  |  | 人工费 | 材料费 | 机具费 | 管理费 和利润 |  | 人工费 |  | 材料费 | 机具费 | 管理费 和利润
C4-12-192 R*0.9 | 标志、诱导装饰灯具安装 墙壁式 示意图号:171、172、173、174 其他LED灯具安装（除嵌入式LED射灯和筒灯外） 人工*0.9 | 10套 | 0.1 | 230.3 | 1342.63 |  | 112.25 |  | 23.03 |  | 134.26 |  | 11.23
人工单价 |  | 小计 | [6 empty] | 23.03 |  | 134.26 |  | 11.23
|  | 未计价材料费 | [6 empty] | 131.13
清单项目综合单价 | [8 empty] | 168.52
材 料 费 明 细 | 主要材料名称、规格、型号 |  |  |  |  | 单位 | 数量 |  | 单价（元） |  | 合价（元） | 暂估单价 （元） | 暂估合价 （元）
| A型壁装疏散照明灯 LED 7W/DC36V 非持续型(750LM) |  |  |  |  | 套 | 1.01 |  | 129.83 |  | 131.13
| 其他材料费 | [7 empty] | - |  | 3.14 | -
| 材料费小计 | [7 empty] | - |  | 134.27 | -
注：1.如不使用省级或行业建设主管部门发布的计价依据，可不填定额编码、名称等； 2.招标文件提供了暂估单价的材料，按暂估的单价填入表内“暂估单价”栏及“暂估合价”栏。
表-09
综合单价分析表
工程名称：地下-电气照明工程 | [7 empty] | 标段： |  | 第 21 页 共 88 页
项目编码 |  | 030412004004 |  | 项目名称 | 装饰灯 |  |  |  | 计量单位 |  | 套 | 工程量 | 5
清单综合单价组成明细
定额编号 | 定额项目名称 | 定额 单位 | 数量 | 单价 |  |  |  |  | 合价
|  |  |  | 人工费 | 材料费 | 机具费 | 管理费 和利润 |  | 人工费 |  | 材料费 | 机具费 | 管理费 和利润
C4-12-192 R*0.9 | 标志、诱导装饰灯具安装 墙壁式 示意图号:171、172、173、174 其他LED灯具安装（除嵌入式LED射灯和筒灯外） 人工*0.9 | 10套 | 0.1 | 230.3 | 788.95 |  | 112.25 |  | 23.03 |  | 78.9 |  | 11.23
人工单价 |  | 小计 | [6 empty] | 23.03 |  | 78.9 |  | 11.23
|  | 未计价材料费 | [6 empty] | 75.76
清单项目综合单价 | [8 empty] | 113.15
材 料 费 明 细 | 主要材料名称、规格、型号 |  |  |  |  | 单位 | 数量 |  | 单价（元） |  | 合价（元） | 暂估单价 （元） | 暂估合价 （元）
| A型多信息复合标志灯 小型标志灯:LED 1W/DC36V 持续型 |  |  |  |  | 套 | 1.01 |  | 75.01 |  | 75.76
| 其他材料费 | [7 empty] | - |  | 3.14 | -
| 材料费小计 | [7 empty] | - |  | 78.9 | -
注：1.如不使用省级或行业建设主管部门发布的计价依据，可不填定额编码、名称等； 2.招标文件提供了暂估单价的材料，按暂估的单价填入表内“暂估单价”栏及“暂估合价”栏。
表-09
综合单价分析表
工程名称：地下-电气照明工程 | [7 empty] | 标段： |  | 第 22 页 共 88 页
项目编码 |  | 030412004005 |  | 项目名称 | 装饰灯 |  |  |  | 计量单位 |  | 套 | 工程量 | 3
清单综合单价组成明细
定额编号 | 定额项目名称 | 定额 单位 | 数量 | 单价 |  |  |  |  | 合价
|  |  |  | 人工费 | 材料费 | 机具费 | 管理费 和利润 |  | 人工费 |  | 材料费 | 机具费 | 管理费 和利润
C4-12-192 R*0.9 | 标志、诱导装饰灯具安装 墙壁式 示意图号:171、172、173、174 其他LED灯具安装（除嵌入式LED射灯和筒灯外） 人工*0.9 | 10套 | 0.1 | 230.3 | 788.95 |  | 112.25 |  | 23.03 |  | 78.9 |  | 11.23
人工单价 |  | 小计 | [6 empty] | 23.03 |  | 78.9 |  | 11.23
|  | 未计价材料费 | [6 empty] | 75.76
清单项目综合单价 | [8 empty] | 113.15
材 料 费 明 细 | 主要材料名称、规格、型号 |  |  |  |  | 单位 | 数量 |  | 单价（元） |  | 合价（元） | 暂估单价 （元） | 暂估合价 （元）
| A型楼层标志灯 小型标志灯:LED 1W/DC36V 持续型 |  |  |  |  | 套 | 1.01 |  | 75.01 |  | 75.76
| 其他材料费 | [7 empty] | - |  | 3.14 | -
| 材料费小计 | [7 empty] | - |  | 78.9 | -
注：1.如不使用省级或行业建设主管部门发布的计价依据，可不填定额编码、名称等； 2.招标文件提供了暂估单价的材料，按暂估的单价填入表内“暂估单价”栏及“暂估合价”栏。
表-09
综合单价分析表
工程名称：地下-电气照明工程 | [7 empty] | 标段： |  | 第 23 页 共 88 页
项目编码 |  | 030412004006 |  | 项目名称 | 装饰灯 |  |  |  | 计量单位 |  | 套 | 工程量 | 10
清单综合单价组成明细
定额编号 | 定额项目名称 | 定额 单位 | 数量 | 单价 |  |  |  |  | 合价
|  |  |  | 人工费 | 材料费 | 机具费 | 管理费 和利润 |  | 人工费 |  | 材料费 | 机具费 | 管理费 和利润
C4-12-192 R*0.9 | 标志、诱导装饰灯具安装 墙壁式 示意图号:171、172、173、174 其他LED灯具安装（除嵌入式LED射灯和筒灯外） 人工*0.9 | 10套 | 0.1 | 230.3 | 788.95 |  | 112.25 |  | 23.03 |  | 78.9 |  | 11.23
人工单价 |  | 小计 | [6 empty] | 23.03 |  | 78.9 |  | 11.23
|  | 未计价材料费 | [6 empty] | 75.76
清单项目综合单价 | [8 empty] | 113.15
材 料 费 明 细 | 主要材料名称、规格、型号 |  |  |  |  | 单位 | 数量 |  | 单价（元） |  | 合价（元） | 暂估单价 （元） | 暂估合价 （元）
| A型疏散出口标志灯 小型标志灯:LED 1W/DC36V 持续型 |  |  |  |  | 套 | 1.01 |  | 75.01 |  | 75.76
| 其他材料费 | [7 empty] | - |  | 3.14 | -
| 材料费小计 | [7 empty] | - |  | 78.9 | -
注：1.如不使用省级或行业建设主管部门发布的计价依据，可不填定额编码、名称等； 2.招标文件提供了暂估单价的材料，按暂估的单价填入表内“暂估单价”栏及“暂估合价”栏。
表-09
综合单价分析表
工程名称：地下-电气照明工程 | [7 empty] | 标段： |  | 第 24 页 共 88 页
项目编码 |  | 030404020001 |  | 项目名称 | 低压熔断器 |  |  |  | 计量单位 |  | 个 | 工程量 | 1
清单综合单价组成明细
定额编号 | 定额项目名称 | 定额 单位 | 数量 | 单价 |  |  |  |  | 合价
|  |  |  | 人工费 | 材料费 | 机具费 | 管理费 和利润 |  | 人工费 |  | 材料费 | 机具费 | 管理费 和利润
C4-4-71 | 低压熔断器安装 防爆式 | 个 | 1 | 30.68 | 38.19 |  | 14.96 |  | 30.68 |  | 38.19 |  | 14.96
人工单价 |  | 小计 | [6 empty] | 30.68 |  | 38.19 |  | 14.96
|  | 未计价材料费 | [6 empty] | 30.39
清单项目综合单价 | [8 empty] | 83.83
材 料 费 明 细 | 主要材料名称、规格、型号 |  |  |  |  | 单位 | 数量 |  | 单价（元） |  | 合价（元） | 暂估单价 （元） | 暂估合价 （元）
| 熔断器 |  |  |  |  | 个 | 1.01 |  | 30.09 |  | 30.39
| 其他材料费 | [7 empty] | - |  | 7.8 | -
| 材料费小计 | [7 empty] | - |  | 38.19 | -
注：1.如不使用省级或行业建设主管部门发布的计价依据，可不填定额编码、名称等； 2.招标文件提供了暂估单价的材料，按暂估的单价填入表内“暂估单价”栏及“暂估合价”栏。
表-09
综合单价分析表
工程名称：地下-电气照明工程 | [7 empty] | 标段： |  | 第 25 页 共 88 页
项目编码 |  | 030412004007 |  | 项目名称 | 装饰灯 |  |  |  | 计量单位 |  | 套 | 工程量 | 9
清单综合单价组成明细
定额编号 | 定额项目名称 | 定额 单位 | 数量 | 单价 |  |  |  |  | 合价
|  |  |  | 人工费 | 材料费 | 机具费 | 管理费 和利润 |  | 人工费 |  | 材料费 | 机具费 | 管理费 和利润
C4-12-198 | 点光源艺术装饰灯具安装 吸顶式 示意图号:178 | 10套 | 0.1 | 189.62 | 745 |  | 92.42 |  | 18.96 |  | 74.5 |  | 9.24
人工单价 |  | 小计 | [6 empty] | 18.96 |  | 74.5 |  | 9.24
|  | 未计价材料费 | [6 empty] | 72.31
清单项目综合单价 | [8 empty] | 102.7
材 料 费 明 细 | 主要材料名称、规格、型号 |  |  |  |  | 单位 | 数量 |  | 单价（元） |  | 合价（元） | 暂估单价 （元） | 暂估合价 （元）
| LED暗装筒灯 LED 12W,4000K |  |  |  |  | 套 | 1.01 |  | 71.59 |  | 72.31
| 其他材料费 | [7 empty] | - |  | 2.2 | -
| 材料费小计 | [7 empty] | - |  | 74.51 | -
注：1.如不使用省级或行业建设主管部门发布的计价依据，可不填定额编码、名称等； 2.招标文件提供了暂估单价的材料，按暂估的单价填入表内“暂估单价”栏及“暂估合价”栏。
表-09
综合单价分析表
工程名称：地下-电气照明工程 | [7 empty] | 标段： |  | 第 26 页 共 88 页
项目编码 |  | 030412005001 |  | 项目名称 | 荧光灯 |  |  |  | 计量单位 |  | 套 | 工程量 | 120
清单综合单价组成明细
定额编号 | 定额项目名称 | 定额 单位 | 数量 | 单价 |  |  |  |  | 合价
|  |  |  | 人工费 | 材料费 | 机具费 | 管理费 和利润 |  | 人工费 |  | 材料费 | 机具费 | 管理费 和利润
C4-12-245 R*0.9 | 普通成套型荧光灯具安装 吸顶式 单管 其他LED灯具安装（除嵌入式LED射灯和筒灯外） 人工*0.9 | 10套 | 0.1 | 195.1 | 454.37 |  | 95.09 |  | 19.51 |  | 45.44 |  | 9.51
人工单价 |  | 小计 | [6 empty] | 19.51 |  | 45.44 |  | 9.51
|  | 未计价材料费 | [6 empty] | 42.27
清单项目综合单价 | [8 empty] | 74.46
材 料 费 明 细 | 主要材料名称、规格、型号 |  |  |  |  | 单位 | 数量 |  | 单价（元） |  | 合价（元） | 暂估单价 （元） | 暂估合价 （元）
| 单LED支架 LED 1X18W |  |  |  |  | 套 | 1.01 |  | 41.85 |  | 42.27
| 其他材料费 | [7 empty] | - |  | 3.18 | -
| 材料费小计 | [7 empty] | - |  | 45.45 | -
注：1.如不使用省级或行业建设主管部门发布的计价依据，可不填定额编码、名称等； 2.招标文件提供了暂估单价的材料，按暂估的单价填入表内“暂估单价”栏及“暂估合价”栏。
表-09
综合单价分析表
工程名称：地下-电气照明工程 | [7 empty] | 标段： |  | 第 27 页 共 88 页
项目编码 |  | 030412001001 |  | 项目名称 | 普通灯具 |  |  |  | 计量单位 |  | 套 | 工程量 | 10
清单综合单价组成明细
定额编号 | 定额项目名称 | 定额 单位 | 数量 | 单价 |  |  |  |  | 合价
|  |  |  | 人工费 | 材料费 | 机具费 | 管理费 和利润 |  | 人工费 |  | 材料费 | 机具费 | 管理费 和利润
C4-12-1 R*0.9 | 圆球吸顶灯安装 灯罩直径(mm以内) 250 其他LED灯具安装（除嵌入式LED射灯和筒灯外） 人工*0.9 | 10套 | 0.1 | 194.31 | 296.64 |  | 94.7 |  | 19.43 |  | 29.66 |  | 9.47
人工单价 |  | 小计 | [6 empty] | 19.43 |  | 29.66 |  | 9.47
|  | 未计价材料费 | [6 empty] | 27.33
清单项目综合单价 | [8 empty] | 58.57
材 料 费 明 细 | 主要材料名称、规格、型号 |  |  |  |  | 单位 | 数量 |  | 单价（元） |  | 合价（元） | 暂估单价 （元） | 暂估合价 （元）
| 吸顶灯 LED 1X12W、光通≥840LM |  |  |  |  | 套 | 1.01 |  | 27.06 |  | 27.33
| 其他材料费 | [7 empty] | - |  | 2.33 | -
| 材料费小计 | [7 empty] | - |  | 29.66 | -
注：1.如不使用省级或行业建设主管部门发布的计价依据，可不填定额编码、名称等； 2.招标文件提供了暂估单价的材料，按暂估的单价填入表内“暂估单价”栏及“暂估合价”栏。
表-09
综合单价分析表
工程名称：地下-电气照明工程 | [7 empty] | 标段： |  | 第 28 页 共 88 页
项目编码 |  | 030412001002 |  | 项目名称 | 普通灯具 |  |  |  | 计量单位 |  | 套 | 工程量 | 4
清单综合单价组成明细
定额编号 | 定额项目名称 | 定额 单位 | 数量 | 单价 |  |  |  |  | 合价
|  |  |  | 人工费 | 材料费 | 机具费 | 管理费 和利润 |  | 人工费 |  | 材料费 | 机具费 | 管理费 和利润
C4-12-3 R*0.9 | 半圆球吸顶灯安装 灯罩直径(mm以内) 250 其他LED灯具安装（除嵌入式LED射灯和筒灯外） 人工*0.9 | 10套 | 0.1 | 194.31 | 238.9 |  | 94.7 |  | 19.43 |  | 23.89 |  | 9.47
人工单价 |  | 小计 | [6 empty] | 19.43 |  | 23.89 |  | 9.47
|  | 未计价材料费 | [6 empty] | 20.5
清单项目综合单价 | [8 empty] | 52.79
材 料 费 明 细 | 主要材料名称、规格、型号 |  |  |  |  | 单位 | 数量 |  | 单价（元） |  | 合价（元） | 暂估单价 （元） | 暂估合价 （元）
| 吸顶灯 LED 1X9W、光通≥850LM |  |  |  |  | 套 | 1.01 |  | 20.3 |  | 20.5
| 其他材料费 | [7 empty] | - |  | 3.39 | -
| 材料费小计 | [7 empty] | - |  | 23.89 | -
注：1.如不使用省级或行业建设主管部门发布的计价依据，可不填定额编码、名称等； 2.招标文件提供了暂估单价的材料，按暂估的单价填入表内“暂估单价”栏及“暂估合价”栏。
表-09
综合单价分析表
工程名称：地下-电气照明工程 | [7 empty] | 标段： |  | 第 29 页 共 88 页
项目编码 |  | 030404034001 |  | 项目名称 | 照明开关 |  |  |  | 计量单位 |  | 个 | 工程量 | 9
清单综合单价组成明细
定额编号 | 定额项目名称 | 定额 单位 | 数量 | 单价 |  |  |  |  | 合价
|  |  |  | 人工费 | 材料费 | 机具费 | 管理费 和利润 |  | 人工费 |  | 材料费 | 机具费 | 管理费 和利润
C4-4-128 | 照明开关安装 声控(红外线感应)延时开关 | 10个 | 0.1 | 85.48 | 363.24 |  | 41.67 |  | 8.55 |  | 36.32 |  | 4.17
人工单价 |  | 小计 | [6 empty] | 8.55 |  | 36.32 |  | 4.17
|  | 未计价材料费 | [6 empty] | 35.67
清单项目综合单价 | [8 empty] | 49.04
材 料 费 明 细 | 主要材料名称、规格、型号 |  |  |  |  | 单位 | 数量 |  | 单价（元） |  | 合价（元） | 暂估单价 （元） | 暂估合价 （元）
| 延迟开关(红外/声光控) 10A 250V |  |  |  |  | 个 | 1.02 |  | 34.97 |  | 35.67
| 其他材料费 | [7 empty] | - |  | 0.66 | -
| 材料费小计 | [7 empty] | - |  | 36.33 | -
注：1.如不使用省级或行业建设主管部门发布的计价依据，可不填定额编码、名称等； 2.招标文件提供了暂估单价的材料，按暂估的单价填入表内“暂估单价”栏及“暂估合价”栏。
表-09
综合单价分析表
工程名称：地下-电气照明工程 | [7 empty] | 标段： |  | 第 30 页 共 88 页
项目编码 |  | 030404035001 |  | 项目名称 | 插座 |  |  |  | 计量单位 |  | 个 | 工程量 | 6
清单综合单价组成明细
定额编号 | 定额项目名称 | 定额 单位 | 数量 | 单价 |  |  |  |  | 合价
|  |  |  | 人工费 | 材料费 | 机具费 | 管理费 和利润 |  | 人工费 |  | 材料费 | 机具费 | 管理费 和利润
C4-4-139 | 单相暗插座安装 单相带接地(A以下) 16 | 10个 | 0.1 | 129.14 | 91.65 |  | 62.94 |  | 12.91 |  | 9.17 |  | 6.29
人工单价 |  | 小计 | [6 empty] | 12.91 |  | 9.17 |  | 6.29
|  | 未计价材料费 | [6 empty] | 8.25
清单项目综合单价 | [8 empty] | 28.37
材 料 费 明 细 | 主要材料名称、规格、型号 |  |  |  |  | 单位 | 数量 |  | 单价（元） |  | 合价（元） | 暂估单价 （元） | 暂估合价 （元）
| 暗装单相二三孔插座 10A 250V |  |  |  |  | 个 | 1.02 |  | 8.09 |  | 8.25
| 其他材料费 | [7 empty] | - |  | 0.91 | -
| 材料费小计 | [7 empty] | - |  | 9.16 | -
注：1.如不使用省级或行业建设主管部门发布的计价依据，可不填定额编码、名称等； 2.招标文件提供了暂估单价的材料，按暂估的单价填入表内“暂估单价”栏及“暂估合价”栏。
表-09
综合单价分析表
工程名称：地下-电气照明工程 | [7 empty] | 标段： |  | 第 31 页 共 88 页
项目编码 |  | 030404034002 |  | 项目名称 | 照明开关 |  |  |  | 计量单位 |  | 个 | 工程量 | 5
清单综合单价组成明细
定额编号 | 定额项目名称 | 定额 单位 | 数量 | 单价 |  |  |  |  | 合价
|  |  |  | 人工费 | 材料费 | 机具费 | 管理费 和利润 |  | 人工费 |  | 材料费 | 机具费 | 管理费 和利润
C4-4-116 | 照明开关安装 扳式暗开关(单控) 单联 | 10个 | 0.1 | 85.48 | 86.42 |  | 41.67 |  | 8.55 |  | 8.64 |  | 4.17
人工单价 |  | 小计 | [6 empty] | 8.55 |  | 8.64 |  | 4.17
|  | 未计价材料费 | [6 empty] | 7.99
清单项目综合单价 | [8 empty] | 21.36
材 料 费 明 细 | 主要材料名称、规格、型号 |  |  |  |  | 单位 | 数量 |  | 单价（元） |  | 合价（元） | 暂估单价 （元） | 暂估合价 （元）
| 单联单控开关 10A 250V |  |  |  |  | 个 | 1.02 |  | 7.83 |  | 7.99
| 其他材料费 | [7 empty] | - |  | 0.66 | -
| 材料费小计 | [7 empty] | - |  | 8.65 | -
注：1.如不使用省级或行业建设主管部门发布的计价依据，可不填定额编码、名称等； 2.招标文件提供了暂估单价的材料，按暂估的单价填入表内“暂估单价”栏及“暂估合价”栏。
表-09
综合单价分析表
工程名称：地下-电气照明工程 | [7 empty] | 标段： |  | 第 32 页 共 88 页
项目编码 |  | 030404034003 |  | 项目名称 | 照明开关 |  |  |  | 计量单位 |  | 个 | 工程量 | 3
清单综合单价组成明细
定额编号 | 定额项目名称 | 定额 单位 | 数量 | 单价 |  |  |  |  | 合价
|  |  |  | 人工费 | 材料费 | 机具费 | 管理费 和利润 |  | 人工费 |  | 材料费 | 机具费 | 管理费 和利润
C4-4-117 | 照明开关安装 扳式暗开关(单控) 双联 | 10个 | 0.1 | 89.42 | 100.42 |  | 43.58 |  | 8.94 |  | 10.04 |  | 4.36
人工单价 |  | 小计 | [6 empty] | 8.94 |  | 10.04 |  | 4.36
|  | 未计价材料费 | [6 empty] | 9.13
清单项目综合单价 | [8 empty] | 23.34
材 料 费 明 细 | 主要材料名称、规格、型号 |  |  |  |  | 单位 | 数量 |  | 单价（元） |  | 合价（元） | 暂估单价 （元） | 暂估合价 （元）
| 双联单控开关 10A 250V |  |  |  |  | 个 | 1.02 |  | 8.95 |  | 9.13
| 其他材料费 | [7 empty] | - |  | 0.91 | -
| 材料费小计 | [7 empty] | - |  | 10.04 | -
注：1.如不使用省级或行业建设主管部门发布的计价依据，可不填定额编码、名称等； 2.招标文件提供了暂估单价的材料，按暂估的单价填入表内“暂估单价”栏及“暂估合价”栏。
表-09
综合单价分析表
工程名称：地下-电气照明工程 | [7 empty] | 标段： |  | 第 33 页 共 88 页
项目编码 |  | 030404034004 |  | 项目名称 | 照明开关 |  |  |  | 计量单位 |  | 个 | 工程量 | 3
清单综合单价组成明细
定额编号 | 定额项目名称 | 定额 单位 | 数量 | 单价 |  |  |  |  | 合价
|  |  |  | 人工费 | 材料费 | 机具费 | 管理费 和利润 |  | 人工费 |  | 材料费 | 机具费 | 管理费 和利润
C4-4-118 | 照明开关安装 扳式暗开关(单控) 三联 | 10个 | 0.1 | 89.42 | 133.1 |  | 43.58 |  | 8.94 |  | 13.31 |  | 4.36
人工单价 |  | 小计 | [6 empty] | 8.94 |  | 13.31 |  | 4.36
|  | 未计价材料费 | [6 empty] | 12.14
清单项目综合单价 | [8 empty] | 26.61
材 料 费 明 细 | 主要材料名称、规格、型号 |  |  |  |  | 单位 | 数量 |  | 单价（元） |  | 合价（元） | 暂估单价 （元） | 暂估合价 （元）
| 三联单控开关 10A 250V |  |  |  |  | 个 | 1.02 |  | 11.9 |  | 12.14
| 其他材料费 | [7 empty] | - |  | 1.17 | -
| 材料费小计 | [7 empty] | - |  | 13.31 | -
注：1.如不使用省级或行业建设主管部门发布的计价依据，可不填定额编码、名称等； 2.招标文件提供了暂估单价的材料，按暂估的单价填入表内“暂估单价”栏及“暂估合价”栏。
表-09
综合单价分析表
工程名称：地下-电气照明工程 | [7 empty] | 标段： |  | 第 34 页 共 88 页
项目编码 |  | 030411006001 |  | 项目名称 | 接线盒 |  |  |  | 计量单位 |  | 个 | 工程量 | 230
清单综合单价组成明细
定额编号 | 定额项目名称 | 定额 单位 | 数量 | 单价 |  |  |  |  | 合价
|  |  |  | 人工费 | 材料费 | 机具费 | 管理费 和利润 |  | 人工费 |  | 材料费 | 机具费 | 管理费 和利润
C4-11-282 | 接线盒安装 接线盒 暗装 | 10个 | 0.1 | 45.31 | 32.75 |  | 22.08 |  | 4.53 |  | 3.28 |  | 2.21
人工单价 |  | 小计 | [6 empty] | 4.53 |  | 3.28 |  | 2.21
|  | 未计价材料费 | [6 empty] | 2.24
清单项目综合单价 | [8 empty] | 10.01
材 料 费 明 细 | 主要材料名称、规格、型号 |  |  |  |  | 单位 | 数量 |  | 单价（元） |  | 合价（元） | 暂估单价 （元） | 暂估合价 （元）
| 接线盒 |  |  |  |  | 个 | 1.02 |  | 2.2 |  | 2.24
| 其他材料费 | [7 empty] | - |  | 1.03 | -
| 材料费小计 | [7 empty] | - |  | 3.27 | -
注：1.如不使用省级或行业建设主管部门发布的计价依据，可不填定额编码、名称等； 2.招标文件提供了暂估单价的材料，按暂估的单价填入表内“暂估单价”栏及“暂估合价”栏。
表-09
综合单价分析表
工程名称：地下-电气照明工程 | [7 empty] | 标段： |  | 第 35 页 共 88 页
项目编码 |  | 030411006002 |  | 项目名称 | 接线盒 |  |  |  | 计量单位 |  | 个 | 工程量 | 26
清单综合单价组成明细
定额编号 | 定额项目名称 | 定额 单位 | 数量 | 单价 |  |  |  |  | 合价
|  |  |  | 人工费 | 材料费 | 机具费 | 管理费 和利润 |  | 人工费 |  | 材料费 | 机具费 | 管理费 和利润
C4-11-281 | 接线盒安装 开关(插座)盒 暗装 | 10个 | 0.1 | 48.3 | 26.59 |  | 23.54 |  | 4.83 |  | 2.66 |  | 2.35
人工单价 |  | 小计 | [6 empty] | 4.83 |  | 2.66 |  | 2.35
|  | 未计价材料费 | [6 empty] | 2.24
清单项目综合单价 | [8 empty] | 9.84
材 料 费 明 细 | 主要材料名称、规格、型号 |  |  |  |  | 单位 | 数量 |  | 单价（元） |  | 合价（元） | 暂估单价 （元） | 暂估合价 （元）
| 接线盒 镀锌 |  |  |  |  | 个 | 1.02 |  | 2.2 |  | 2.24
| 其他材料费 | [7 empty] | - |  | 0.41 | -
| 材料费小计 | [7 empty] | - |  | 2.65 | -
注：1.如不使用省级或行业建设主管部门发布的计价依据，可不填定额编码、名称等； 2.招标文件提供了暂估单价的材料，按暂估的单价填入表内“暂估单价”栏及“暂估合价”栏。
表-09
综合单价分析表
工程名称：地下-电气照明工程 | [7 empty] | 标段： |  | 第 36 页 共 88 页
项目编码 |  | 030408001001 |  | 项目名称 | 电力电缆 |  |  |  | 计量单位 |  | m | 工程量 | 86.59
清单综合单价组成明细
定额编号 | 定额项目名称 | 定额 单位 | 数量 | 单价 |  |  |  |  | 合价
|  |  |  | 人工费 | 材料费 | 机具费 | 管理费 和利润 |  | 人工费 |  | 材料费 | 机具费 | 管理费 和利润
C4-8-21 换 | 硬矿物绝缘电力电缆敷设 3~4芯(截面mm2以下) 185 五芯矿物电力电缆敷设 单价*1.3 软矿物电力电缆敷设 单价*0.9 | 100m | 0.01 | 2234.2 | 85622.6 | 405.35 | 1286.52 |  | 22.34 |  | 856.23 | 4.05 | 12.87
人工单价 |  | 小计 | [6 empty] | 22.34 |  | 856.23 | 4.05 | 12.87
|  | 未计价材料费 | [6 empty] | 850.3
清单项目综合单价 | [8 empty] | 895.49
材 料 费 明 细 | 主要材料名称、规格、型号 |  |  |  |  | 单位 | 数量 |  | 单价（元） |  | 合价（元） | 暂估单价 （元） | 暂估合价 （元）
| 矿物绝缘电缆 NW-YTTWZ-B1-4*185+1*95 |  |  |  |  | m | 1 |  | 850.3 |  | 850.3
| 其他材料费 | [7 empty] | - |  | 5.92 | -
| 材料费小计 | [7 empty] | - |  | 856.22 | -
注：1.如不使用省级或行业建设主管部门发布的计价依据，可不填定额编码、名称等； 2.招标文件提供了暂估单价的材料，按暂估的单价填入表内“暂估单价”栏及“暂估合价”栏。
表-09
综合单价分析表
工程名称：地下-电气照明工程 | [7 empty] | 标段： |  | 第 37 页 共 88 页
项目编码 |  | 030408001002 |  | 项目名称 | 电力电缆 |  |  |  | 计量单位 |  | m | 工程量 | 12.62
清单综合单价组成明细
定额编号 | 定额项目名称 | 定额 单位 | 数量 | 单价 |  |  |  |  | 合价
|  |  |  | 人工费 | 材料费 | 机具费 | 管理费 和利润 |  | 人工费 |  | 材料费 | 机具费 | 管理费 和利润
C4-8-19 换 | 硬矿物绝缘电力电缆敷设 3~4芯(截面mm2以下) 70 五芯矿物电力电缆敷设 单价*1.3 软矿物电力电缆敷设 单价*0.9 | 100m | 0.01 | 1212.83 | 37241.99 | 270.24 | 722.84 |  | 12.13 |  | 372.42 | 2.7 | 7.23
人工单价 |  | 小计 | [6 empty] | 12.13 |  | 372.42 | 2.7 | 7.23
|  | 未计价材料费 | [6 empty] | 366.52
清单项目综合单价 | [8 empty] | 394.48
材 料 费 明 细 | 主要材料名称、规格、型号 |  |  |  |  | 单位 | 数量 |  | 单价（元） |  | 合价（元） | 暂估单价 （元） | 暂估合价 （元）
| 矿物绝缘电缆 NW-YTTWZ-B1-4*70+1*35 |  |  |  |  | m | 1 |  | 366.52 |  | 366.52
| 其他材料费 | [7 empty] | - |  | 5.9 | -
| 材料费小计 | [7 empty] | - |  | 372.42 | -
注：1.如不使用省级或行业建设主管部门发布的计价依据，可不填定额编码、名称等； 2.招标文件提供了暂估单价的材料，按暂估的单价填入表内“暂估单价”栏及“暂估合价”栏。
表-09
综合单价分析表
工程名称：地下-电气照明工程 | [7 empty] | 标段： |  | 第 38 页 共 88 页
项目编码 |  | 030408001003 |  | 项目名称 | 电力电缆 |  |  |  | 计量单位 |  | m | 工程量 | 286.45
清单综合单价组成明细
定额编号 | 定额项目名称 | 定额 单位 | 数量 | 单价 |  |  |  |  | 合价
|  |  |  | 人工费 | 材料费 | 机具费 | 管理费 和利润 |  | 人工费 |  | 材料费 | 机具费 | 管理费 和利润
C4-8-1 换 | 铜芯电力电缆敷设 电缆(截面mm2以下) 10 6mm2以下电力电缆敷设 单价*0.6 实际电缆芯数(芯):5 | 100m | 0.01 | 277.02 | 2894.75 | 6.49 | 138.18 |  | 2.77 |  | 28.95 | 0.06 | 1.38
人工单价 |  | 小计 | [6 empty] | 2.77 |  | 28.95 | 0.06 | 1.38
|  | 未计价材料费 | [6 empty] | 28.76
清单项目综合单价 | [8 empty] | 33.16
材 料 费 明 细 | 主要材料名称、规格、型号 |  |  |  |  | 单位 | 数量 |  | 单价（元） |  | 合价（元） | 暂估单价 （元） | 暂估合价 （元）
| 铜芯电缆 WDZCNS-YJY-B1-5*4 |  |  |  |  | m | 1.01 |  | 28.48 |  | 28.76
| 其他材料费 | [7 empty] | - |  | 0.19 | -
| 材料费小计 | [7 empty] | - |  | 28.95 | -
注：1.如不使用省级或行业建设主管部门发布的计价依据，可不填定额编码、名称等； 2.招标文件提供了暂估单价的材料，按暂估的单价填入表内“暂估单价”栏及“暂估合价”栏。
表-09
综合单价分析表
工程名称：地下-电气照明工程 | [7 empty] | 标段： |  | 第 39 页 共 88 页
项目编码 |  | 030408001004 |  | 项目名称 | 电力电缆 |  |  |  | 计量单位 |  | m | 工程量 | 51.14
清单综合单价组成明细
定额编号 | 定额项目名称 | 定额 单位 | 数量 | 单价 |  |  |  |  | 合价
|  |  |  | 人工费 | 材料费 | 机具费 | 管理费 和利润 |  | 人工费 |  | 材料费 | 机具费 | 管理费 和利润
C4-8-1 *0.6 | 铜芯电力电缆敷设 电缆(截面mm2以下) 10 6mm2以下电力电缆敷设 单价*0.6 | 100m | 0.01 | 213.1 | 1116.98 | 4.99 | 106.3 |  | 2.13 |  | 11.17 | 0.05 | 1.06
人工单价 |  | 小计 | [6 empty] | 2.13 |  | 11.17 | 0.05 | 1.06
|  | 未计价材料费 | [6 empty] | 11.03
清单项目综合单价 | [8 empty] | 14.41
材 料 费 明 细 | 主要材料名称、规格、型号 |  |  |  |  | 单位 | 数量 |  | 单价（元） |  | 合价（元） | 暂估单价 （元） | 暂估合价 （元）
| 铜芯电缆 WDZCN-YJY-B1-3*2.5 |  |  |  |  | m | 1.01 |  | 10.92 |  | 11.03
| 其他材料费 | [7 empty] | - |  | 0.14 | -
| 材料费小计 | [7 empty] | - |  | 11.17 | -
注：1.如不使用省级或行业建设主管部门发布的计价依据，可不填定额编码、名称等； 2.招标文件提供了暂估单价的材料，按暂估的单价填入表内“暂估单价”栏及“暂估合价”栏。
表-09
综合单价分析表
工程名称：地下-电气照明工程 | [7 empty] | 标段： |  | 第 40 页 共 88 页
项目编码 |  | 030408001005 |  | 项目名称 | 电力电缆 |  |  |  | 计量单位 |  | m | 工程量 | 104.83
清单综合单价组成明细
定额编号 | 定额项目名称 | 定额 单位 | 数量 | 单价 |  |  |  |  | 合价
|  |  |  | 人工费 | 材料费 | 机具费 | 管理费 和利润 |  | 人工费 |  | 材料费 | 机具费 | 管理费 和利润
C4-8-16 *0.9 | 硬矿物绝缘电力电缆敷设 3~4芯(截面mm2以下) 4 软矿物电力电缆敷设 单价*0.9 | 100m | 0.01 | 206.6 | 3317.44 | 51.97 | 126.02 |  | 2.07 |  | 33.17 | 0.52 | 1.26
人工单价 |  | 小计 | [6 empty] | 2.07 |  | 33.17 | 0.52 | 1.26
|  | 未计价材料费 | [6 empty] | 30.7
清单项目综合单价 | [8 empty] | 37.02
材 料 费 明 细 | 主要材料名称、规格、型号 |  |  |  |  | 单位 | 数量 |  | 单价（元） |  | 合价（元） | 暂估单价 （元） | 暂估合价 （元）
| 矿物绝缘电缆 NS-BTLY-B1-3x2.5 |  |  |  |  | m | 1 |  | 30.7 |  | 30.7
| 其他材料费 | [7 empty] | - |  | 2.48 | -
| 材料费小计 | [7 empty] | - |  | 33.18 | -
注：1.如不使用省级或行业建设主管部门发布的计价依据，可不填定额编码、名称等； 2.招标文件提供了暂估单价的材料，按暂估的单价填入表内“暂估单价”栏及“暂估合价”栏。
表-09
综合单价分析表
工程名称：地下-电气照明工程 | [7 empty] | 标段： |  | 第 41 页 共 88 页
项目编码 |  | 030408001006 |  | 项目名称 | 电力电缆 |  |  |  | 计量单位 |  | m | 工程量 | 32.64
清单综合单价组成明细
定额编号 | 定额项目名称 | 定额 单位 | 数量 | 单价 |  |  |  |  | 合价
|  |  |  | 人工费 | 材料费 | 机具费 | 管理费 和利润 |  | 人工费 |  | 材料费 | 机具费 | 管理费 和利润
C4-8-2 | 铜芯电力电缆敷设 电缆(截面mm2以下) 35 | 100m | 0.01 | 679.68 | 12550.91 | 16.63 | 339.38 |  | 6.8 |  | 125.51 | 0.17 | 3.39
人工单价 |  | 小计 | [6 empty] | 6.8 |  | 125.51 | 0.17 | 3.39
|  | 未计价材料费 | [6 empty] | 125.13
清单项目综合单价 | [8 empty] | 135.87
材 料 费 明 细 | 主要材料名称、规格、型号 |  |  |  |  | 单位 | 数量 |  | 单价（元） |  | 合价（元） | 暂估单价 （元） | 暂估合价 （元）
| 铜芯电缆 WDZCN-YJY-B1-3*35 |  |  |  |  | m | 1.01 |  | 123.89 |  | 125.13
| 其他材料费 | [7 empty] | - |  | 0.38 | -
| 材料费小计 | [7 empty] | - |  | 125.51 | -
注：1.如不使用省级或行业建设主管部门发布的计价依据，可不填定额编码、名称等； 2.招标文件提供了暂估单价的材料，按暂估的单价填入表内“暂估单价”栏及“暂估合价”栏。
表-09
综合单价分析表
工程名称：地下-电气照明工程 | [7 empty] | 标段： |  | 第 42 页 共 88 页
项目编码 |  | 030408001007 |  | 项目名称 | 电力电缆 |  |  |  | 计量单位 |  | m | 工程量 | 32.3
清单综合单价组成明细
定额编号 | 定额项目名称 | 定额 单位 | 数量 | 单价 |  |  |  |  | 合价
|  |  |  | 人工费 | 材料费 | 机具费 | 管理费 和利润 |  | 人工费 |  | 材料费 | 机具费 | 管理费 和利润
C4-8-2 | 铜芯电力电缆敷设 电缆(截面mm2以下) 35 | 100m | 0.01 | 679.68 | 14432.54 | 16.63 | 339.38 |  | 6.8 |  | 144.33 | 0.17 | 3.39
人工单价 |  | 小计 | [6 empty] | 6.8 |  | 144.33 | 0.17 | 3.39
|  | 未计价材料费 | [6 empty] | 143.95
清单项目综合单价 | [8 empty] | 154.68
材 料 费 明 细 | 主要材料名称、规格、型号 |  |  |  |  | 单位 | 数量 |  | 单价（元） |  | 合价（元） | 暂估单价 （元） | 暂估合价 （元）
| 铜芯电缆 WDZCN-YJY-B1-3*35+1*16 |  |  |  |  | m | 1.01 |  | 142.52 |  | 143.95
| 其他材料费 | [7 empty] | - |  | 0.38 | -
| 材料费小计 | [7 empty] | - |  | 144.33 | -
注：1.如不使用省级或行业建设主管部门发布的计价依据，可不填定额编码、名称等； 2.招标文件提供了暂估单价的材料，按暂估的单价填入表内“暂估单价”栏及“暂估合价”栏。
表-09
综合单价分析表
工程名称：地下-电气照明工程 | [7 empty] | 标段： |  | 第 43 页 共 88 页
项目编码 |  | 030408001008 |  | 项目名称 | 电力电缆 |  |  |  | 计量单位 |  | m | 工程量 | 19.69
清单综合单价组成明细
定额编号 | 定额项目名称 | 定额 单位 | 数量 | 单价 |  |  |  |  | 合价
|  |  |  | 人工费 | 材料费 | 机具费 | 管理费 和利润 |  | 人工费 |  | 材料费 | 机具费 | 管理费 和利润
C4-8-1 | 铜芯电力电缆敷设 电缆(截面mm2以下) 10 | 100m | 0.01 | 355.16 | 5165.34 | 8.32 | 177.16 |  | 3.55 |  | 51.65 | 0.08 | 1.77
人工单价 |  | 小计 | [6 empty] | 3.55 |  | 51.65 | 0.08 | 1.77
|  | 未计价材料费 | [6 empty] | 51.42
清单项目综合单价 | [8 empty] | 57.06
材 料 费 明 细 | 主要材料名称、规格、型号 |  |  |  |  | 单位 | 数量 |  | 单价（元） |  | 合价（元） | 暂估单价 （元） | 暂估合价 （元）
| 铜芯电缆 WDZCN-YJY-B1-4*10 |  |  |  |  | m | 1.01 |  | 50.91 |  | 51.42
| 其他材料费 | [7 empty] | - |  | 0.23 | -
| 材料费小计 | [7 empty] | - |  | 51.65 | -
注：1.如不使用省级或行业建设主管部门发布的计价依据，可不填定额编码、名称等； 2.招标文件提供了暂估单价的材料，按暂估的单价填入表内“暂估单价”栏及“暂估合价”栏。
表-09
综合单价分析表
工程名称：地下-电气照明工程 | [7 empty] | 标段： |  | 第 44 页 共 88 页
项目编码 |  | 030408001009 |  | 项目名称 | 电力电缆 |  |  |  | 计量单位 |  | m | 工程量 | 18.68
清单综合单价组成明细
定额编号 | 定额项目名称 | 定额 单位 | 数量 | 单价 |  |  |  |  | 合价
|  |  |  | 人工费 | 材料费 | 机具费 | 管理费 和利润 |  | 人工费 |  | 材料费 | 机具费 | 管理费 和利润
C4-8-18 *1.3 | 硬矿物绝缘电力电缆敷设 3~4芯(截面mm2以下) 35 五芯矿物电力电缆敷设 单价*1.3 | 100m | 0.01 | 1010.35 | 15413.77 | 225.2 | 602.21 |  | 10.1 |  | 154.14 | 2.25 | 6.02
人工单价 |  | 小计 | [6 empty] | 10.1 |  | 154.14 | 2.25 | 6.02
|  | 未计价材料费 | [6 empty] | 148.6
清单项目综合单价 | [8 empty] | 172.52
材 料 费 明 细 | 主要材料名称、规格、型号 |  |  |  |  | 单位 | 数量 |  | 单价（元） |  | 合价（元） | 暂估单价 （元） | 暂估合价 （元）
| 矿物绝缘电缆 NS-BTLY-B1-4*25+1*16 |  |  |  |  | m | 1 |  | 148.6 |  | 148.6
| 其他材料费 | [7 empty] | - |  | 5.54 | -
| 材料费小计 | [7 empty] | - |  | 154.14 | -
注：1.如不使用省级或行业建设主管部门发布的计价依据，可不填定额编码、名称等； 2.招标文件提供了暂估单价的材料，按暂估的单价填入表内“暂估单价”栏及“暂估合价”栏。
表-09
综合单价分析表
工程名称：地下-电气照明工程 | [7 empty] | 标段： |  | 第 45 页 共 88 页
项目编码 |  | 030408001010 |  | 项目名称 | 电力电缆 |  |  |  | 计量单位 |  | m | 工程量 | 29.86
清单综合单价组成明细
定额编号 | 定额项目名称 | 定额 单位 | 数量 | 单价 |  |  |  |  | 合价
|  |  |  | 人工费 | 材料费 | 机具费 | 管理费 和利润 |  | 人工费 |  | 材料费 | 机具费 | 管理费 和利润
C4-8-3 *1.3 | 铜芯电力电缆敷设 电缆(截面mm2以下) 70 实际电缆芯数(芯):5 | 100m | 0.01 | 1178.56 | 35701.68 | 108.12 | 627.13 |  | 11.79 |  | 357.02 | 1.08 | 6.27
人工单价 |  | 小计 | [6 empty] | 11.79 |  | 357.02 | 1.08 | 6.27
|  | 未计价材料费 | [6 empty] | 355.61
清单项目综合单价 | [8 empty] | 376.15
材 料 费 明 细 | 主要材料名称、规格、型号 |  |  |  |  | 单位 | 数量 |  | 单价（元） |  | 合价（元） | 暂估单价 （元） | 暂估合价 （元）
| 铜芯电缆 WDZCN-YJY-B1-4*70+1*35 |  |  |  |  | m | 1.01 |  | 352.09 |  | 355.61
| 其他材料费 | [7 empty] | - |  | 1.4 | -
| 材料费小计 | [7 empty] | - |  | 357.01 | -
注：1.如不使用省级或行业建设主管部门发布的计价依据，可不填定额编码、名称等； 2.招标文件提供了暂估单价的材料，按暂估的单价填入表内“暂估单价”栏及“暂估合价”栏。
表-09
综合单价分析表
工程名称：地下-电气照明工程 | [7 empty] | 标段： |  | 第 46 页 共 88 页
项目编码 |  | 030408001011 |  | 项目名称 | 电力电缆 |  |  |  | 计量单位 |  | m | 工程量 | 239.48
清单综合单价组成明细
定额编号 | 定额项目名称 | 定额 单位 | 数量 | 单价 |  |  |  |  | 合价
|  |  |  | 人工费 | 材料费 | 机具费 | 管理费 和利润 |  | 人工费 |  | 材料费 | 机具费 | 管理费 和利润
C4-8-18 换 | 硬矿物绝缘电力电缆敷设 3~4芯(截面mm2以下) 35 五芯矿物电力电缆敷设 单价*1.3 软矿物电力电缆敷设 单价*0.9 | 100m | 0.01 | 909.32 | 11810.4 | 202.67 | 541.99 |  | 9.09 |  | 118.1 | 2.03 | 5.42
人工单价 |  | 小计 | [6 empty] | 9.09 |  | 118.1 | 2.03 | 5.42
|  | 未计价材料费 | [6 empty] | 113.12
清单项目综合单价 | [8 empty] | 134.64
材 料 费 明 细 | 主要材料名称、规格、型号 |  |  |  |  | 单位 | 数量 |  | 单价（元） |  | 合价（元） | 暂估单价 （元） | 暂估合价 （元）
| 矿物绝缘电缆 NS-BTLY-B1-5*16 |  |  |  |  | m | 1 |  | 113.12 |  | 113.12
| 其他材料费 | [7 empty] | - |  | 4.98 | -
| 材料费小计 | [7 empty] | - |  | 118.1 | -
注：1.如不使用省级或行业建设主管部门发布的计价依据，可不填定额编码、名称等； 2.招标文件提供了暂估单价的材料，按暂估的单价填入表内“暂估单价”栏及“暂估合价”栏。
表-09
综合单价分析表
工程名称：地下-电气照明工程 | [7 empty] | 标段： |  | 第 47 页 共 88 页
项目编码 |  | 030408001012 |  | 项目名称 | 电力电缆 |  |  |  | 计量单位 |  | m | 工程量 | 25.83
清单综合单价组成明细
定额编号 | 定额项目名称 | 定额 单位 | 数量 | 单价 |  |  |  |  | 合价
|  |  |  | 人工费 | 材料费 | 机具费 | 管理费 和利润 |  | 人工费 |  | 材料费 | 机具费 | 管理费 和利润
C4-8-17 换 | 硬矿物绝缘电力电缆敷设 3~4芯(截面mm2以下) 10 五芯矿物电力电缆敷设 单价*1.3 软矿物电力电缆敷设 单价*0.9 | 100m | 0.01 | 500.36 | 6587.03 | 135.12 | 309.74 |  | 5 |  | 65.87 | 1.35 | 3.1
人工单价 |  | 小计 | [6 empty] | 5 |  | 65.87 | 1.35 | 3.1
|  | 未计价材料费 | [6 empty] | 62.64
清单项目综合单价 | [8 empty] | 75.32
材 料 费 明 细 | 主要材料名称、规格、型号 |  |  |  |  | 单位 | 数量 |  | 单价（元） |  | 合价（元） | 暂估单价 （元） | 暂估合价 （元）
| 矿物绝缘电缆 NS-BTLY-B1-5*6 |  |  |  |  | m | 1 |  | 62.64 |  | 62.64
| 其他材料费 | [7 empty] | - |  | 3.23 | -
| 材料费小计 | [7 empty] | - |  | 65.87 | -
注：1.如不使用省级或行业建设主管部门发布的计价依据，可不填定额编码、名称等； 2.招标文件提供了暂估单价的材料，按暂估的单价填入表内“暂估单价”栏及“暂估合价”栏。
表-09
综合单价分析表
工程名称：地下-电气照明工程 | [7 empty] | 标段： |  | 第 48 页 共 88 页
项目编码 |  | 030408002001 |  | 项目名称 | 控制电缆 |  |  |  | 计量单位 |  | m | 工程量 | 43.21
清单综合单价组成明细
定额编号 | 定额项目名称 | 定额 单位 | 数量 | 单价 |  |  |  |  | 合价
|  |  |  | 人工费 | 材料费 | 机具费 | 管理费 和利润 |  | 人工费 |  | 材料费 | 机具费 | 管理费 和利润
C4-8-30 | 塑料控制电缆敷设 电缆(芯以下) 6 | 100m | 0.01 | 437.79 | 723.45 |  | 213.38 |  | 4.38 |  | 7.23 |  | 2.13
人工单价 |  | 小计 | [6 empty] | 4.38 |  | 7.23 |  | 2.13
|  | 未计价材料费 | [6 empty] | 6.52
清单项目综合单价 | [8 empty] | 13.75
材 料 费 明 细 | 主要材料名称、规格、型号 |  |  |  |  | 单位 | 数量 |  | 单价（元） |  | 合价（元） | 暂估单价 （元） | 暂估合价 （元）
| 控制电缆 WDZCN-KYJY-4*1.5 |  |  |  |  | m | 1.015 |  | 6.42 |  | 6.52
| 其他材料费 | [7 empty] | - |  | 0.72 | -
| 材料费小计 | [7 empty] | - |  | 7.24 | -
注：1.如不使用省级或行业建设主管部门发布的计价依据，可不填定额编码、名称等； 2.招标文件提供了暂估单价的材料，按暂估的单价填入表内“暂估单价”栏及“暂估合价”栏。
表-09
综合单价分析表
工程名称：地下-电气照明工程 | [7 empty] | 标段： |  | 第 49 页 共 88 页
项目编码 |  | 030408001013 |  | 项目名称 | 电力电缆 |  |  |  | 计量单位 |  | m | 工程量 | 42.14
清单综合单价组成明细
定额编号 | 定额项目名称 | 定额 单位 | 数量 | 单价 |  |  |  |  | 合价
|  |  |  | 人工费 | 材料费 | 机具费 | 管理费 和利润 |  | 人工费 |  | 材料费 | 机具费 | 管理费 和利润
C4-8-1 *0.6 | 铜芯电力电缆敷设 电缆(截面mm2以下) 10 6mm2以下电力电缆敷设 单价*0.6 | 100m | 0.01 | 213.1 | 1520.98 | 4.99 | 106.3 |  | 2.13 |  | 15.21 | 0.05 | 1.06
人工单价 |  | 小计 | [6 empty] | 2.13 |  | 15.21 | 0.05 | 1.06
|  | 未计价材料费 | [6 empty] | 15.07
清单项目综合单价 | [8 empty] | 18.45
材 料 费 明 细 | 主要材料名称、规格、型号 |  |  |  |  | 单位 | 数量 |  | 单价（元） |  | 合价（元） | 暂估单价 （元） | 暂估合价 （元）
| 铜芯电缆 WDZCN-YJY-4*2.5 |  |  |  |  | m | 1.01 |  | 14.92 |  | 15.07
| 其他材料费 | [7 empty] | - |  | 0.14 | -
| 材料费小计 | [7 empty] | - |  | 15.21 | -
注：1.如不使用省级或行业建设主管部门发布的计价依据，可不填定额编码、名称等； 2.招标文件提供了暂估单价的材料，按暂估的单价填入表内“暂估单价”栏及“暂估合价”栏。
表-09
综合单价分析表
工程名称：地下-电气照明工程 | [7 empty] | 标段： |  | 第 50 页 共 88 页
项目编码 |  | 030408001014 |  | 项目名称 | 电力电缆 |  |  |  | 计量单位 |  | m | 工程量 | 5.55
清单综合单价组成明细
定额编号 | 定额项目名称 | 定额 单位 | 数量 | 单价 |  |  |  |  | 合价
|  |  |  | 人工费 | 材料费 | 机具费 | 管理费 和利润 |  | 人工费 |  | 材料费 | 机具费 | 管理费 和利润
C4-8-1 *0.6 | 铜芯电力电缆敷设 电缆(截面mm2以下) 10 6mm2以下电力电缆敷设 单价*0.6 | 100m | 0.01 | 213.1 | 1231.11 | 4.99 | 106.3 |  | 2.13 |  | 12.31 | 0.05 | 1.06
人工单价 |  | 小计 | [6 empty] | 2.13 |  | 12.31 | 0.05 | 1.06
|  | 未计价材料费 | [6 empty] | 12.17
清单项目综合单价 | [8 empty] | 15.56
材 料 费 明 细 | 主要材料名称、规格、型号 |  |  |  |  | 单位 | 数量 |  | 单价（元） |  | 合价（元） | 暂估单价 （元） | 暂估合价 （元）
| 铜芯电缆 WDZC-YJY-B1-4*2.5 |  |  |  |  | m | 1.01 |  | 12.05 |  | 12.17
| 其他材料费 | [7 empty] | - |  | 0.14 | -
| 材料费小计 | [7 empty] | - |  | 12.31 | -
注：1.如不使用省级或行业建设主管部门发布的计价依据，可不填定额编码、名称等； 2.招标文件提供了暂估单价的材料，按暂估的单价填入表内“暂估单价”栏及“暂估合价”栏。
表-09
综合单价分析表
工程名称：地下-电气照明工程 | [7 empty] | 标段： |  | 第 51 页 共 88 页
项目编码 |  | 030408001015 |  | 项目名称 | 电力电缆 |  |  |  | 计量单位 |  | m | 工程量 | 5.79
清单综合单价组成明细
定额编号 | 定额项目名称 | 定额 单位 | 数量 | 单价 |  |  |  |  | 合价
|  |  |  | 人工费 | 材料费 | 机具费 | 管理费 和利润 |  | 人工费 |  | 材料费 | 机具费 | 管理费 和利润
C4-8-2 *1.3 | 铜芯电力电缆敷设 电缆(截面mm2以下) 35 实际电缆芯数(芯):5 | 100m | 0.01 | 883.59 | 7485.05 | 21.62 | 441.2 |  | 8.84 |  | 74.85 | 0.22 | 4.41
人工单价 |  | 小计 | [6 empty] | 8.84 |  | 74.85 | 0.22 | 4.41
|  | 未计价材料费 | [6 empty] | 74.36
清单项目综合单价 | [8 empty] | 88.31
材 料 费 明 细 | 主要材料名称、规格、型号 |  |  |  |  | 单位 | 数量 |  | 单价（元） |  | 合价（元） | 暂估单价 （元） | 暂估合价 （元）
| 铜芯电缆 WDZC-YJY-B1-5*16 |  |  |  |  | m | 1.01 |  | 73.62 |  | 74.36
| 其他材料费 | [7 empty] | - |  | 0.49 | -
| 材料费小计 | [7 empty] | - |  | 74.85 | -
注：1.如不使用省级或行业建设主管部门发布的计价依据，可不填定额编码、名称等； 2.招标文件提供了暂估单价的材料，按暂估的单价填入表内“暂估单价”栏及“暂估合价”栏。
表-09
综合单价分析表
工程名称：地下-电气照明工程 | [7 empty] | 标段： |  | 第 52 页 共 88 页
项目编码 |  | 030408001016 |  | 项目名称 | 电力电缆 |  |  |  | 计量单位 |  | m | 工程量 | 18.84
清单综合单价组成明细
定额编号 | 定额项目名称 | 定额 单位 | 数量 | 单价 |  |  |  |  | 合价
|  |  |  | 人工费 | 材料费 | 机具费 | 管理费 和利润 |  | 人工费 |  | 材料费 | 机具费 | 管理费 和利润
C4-8-1 换 | 铜芯电力电缆敷设 电缆(截面mm2以下) 10 6mm2以下电力电缆敷设 单价*0.6 实际电缆芯数(芯):5 | 100m | 0.01 | 277.02 | 1484.79 | 6.49 | 138.18 |  | 2.77 |  | 14.85 | 0.06 | 1.38
人工单价 |  | 小计 | [6 empty] | 2.77 |  | 14.85 | 0.06 | 1.38
|  | 未计价材料费 | [6 empty] | 14.67
清单项目综合单价 | [8 empty] | 19.06
材 料 费 明 细 | 主要材料名称、规格、型号 |  |  |  |  | 单位 | 数量 |  | 单价（元） |  | 合价（元） | 暂估单价 （元） | 暂估合价 （元）
| 铜芯电缆 WDZC-YJY-B1-5*2.5 |  |  |  |  | m | 1.01 |  | 14.52 |  | 14.67
| 其他材料费 | [7 empty] | - |  | 0.19 | -
| 材料费小计 | [7 empty] | - |  | 14.86 | -
注：1.如不使用省级或行业建设主管部门发布的计价依据，可不填定额编码、名称等； 2.招标文件提供了暂估单价的材料，按暂估的单价填入表内“暂估单价”栏及“暂估合价”栏。
表-09
综合单价分析表
工程名称：地下-电气照明工程 | [7 empty] | 标段： |  | 第 53 页 共 88 页
项目编码 |  | 030408001017 |  | 项目名称 | 电力电缆 |  |  |  | 计量单位 |  | m | 工程量 | 69.94
清单综合单价组成明细
定额编号 | 定额项目名称 | 定额 单位 | 数量 | 单价 |  |  |  |  | 合价
|  |  |  | 人工费 | 材料费 | 机具费 | 管理费 和利润 |  | 人工费 |  | 材料费 | 机具费 | 管理费 和利润
C4-8-1 换 | 铜芯电力电缆敷设 电缆(截面mm2以下) 10 6mm2以下电力电缆敷设 单价*0.6 实际电缆芯数(芯):5 | 100m | 0.01 | 277.02 | 2231.18 | 6.49 | 138.18 |  | 2.77 |  | 22.31 | 0.06 | 1.38
人工单价 |  | 小计 | [6 empty] | 2.77 |  | 22.31 | 0.06 | 1.38
|  | 未计价材料费 | [6 empty] | 22.13
清单项目综合单价 | [8 empty] | 26.53
材 料 费 明 细 | 主要材料名称、规格、型号 |  |  |  |  | 单位 | 数量 |  | 单价（元） |  | 合价（元） | 暂估单价 （元） | 暂估合价 （元）
| 铜芯电缆 WDZC-YJY-B1-5*4 |  |  |  |  | m | 1.01 |  | 21.91 |  | 22.13
| 其他材料费 | [7 empty] | - |  | 0.19 | -
| 材料费小计 | [7 empty] | - |  | 22.32 | -
注：1.如不使用省级或行业建设主管部门发布的计价依据，可不填定额编码、名称等； 2.招标文件提供了暂估单价的材料，按暂估的单价填入表内“暂估单价”栏及“暂估合价”栏。
表-09
综合单价分析表
工程名称：地下-电气照明工程 | [7 empty] | 标段： |  | 第 54 页 共 88 页
项目编码 |  | 030408001018 |  | 项目名称 | 电力电缆 |  |  |  | 计量单位 |  | m | 工程量 | 124.96
清单综合单价组成明细
定额编号 | 定额项目名称 | 定额 单位 | 数量 | 单价 |  |  |  |  | 合价
|  |  |  | 人工费 | 材料费 | 机具费 | 管理费 和利润 |  | 人工费 |  | 材料费 | 机具费 | 管理费 和利润
C4-8-1 *0.6 | 铜芯电力电缆敷设 电缆(截面mm2以下) 10 6mm2以下电力电缆敷设 单价*0.6 | 100m | 0.01 | 213.1 | 961.44 | 4.99 | 106.3 |  | 2.13 |  | 9.61 | 0.05 | 1.06
人工单价 |  | 小计 | [6 empty] | 2.13 |  | 9.61 | 0.05 | 1.06
|  | 未计价材料费 | [6 empty] | 9.47
清单项目综合单价 | [8 empty] | 12.86
材 料 费 明 细 | 主要材料名称、规格、型号 |  |  |  |  | 单位 | 数量 |  | 单价（元） |  | 合价（元） | 暂估单价 （元） | 暂估合价 （元）
| 铜芯电缆 FS-YJY-4*2.5 |  |  |  |  | m | 1.01 |  | 9.38 |  | 9.47
| 其他材料费 | [7 empty] | - |  | 0.14 | -
| 材料费小计 | [7 empty] | - |  | 9.61 | -
注：1.如不使用省级或行业建设主管部门发布的计价依据，可不填定额编码、名称等； 2.招标文件提供了暂估单价的材料，按暂估的单价填入表内“暂估单价”栏及“暂估合价”栏。
表-09
综合单价分析表
工程名称：地下-电气照明工程 | [7 empty] | 标段： |  | 第 55 页 共 88 页
项目编码 |  | 030411004001 |  | 项目名称 | 配线 |  |  |  | 计量单位 |  | m | 工程量 | 754.98
清单综合单价组成明细
定额编号 | 定额项目名称 | 定额 单位 | 数量 | 单价 |  |  |  |  | 合价
|  |  |  | 人工费 | 材料费 | 机具费 | 管理费 和利润 |  | 人工费 |  | 材料费 | 机具费 | 管理费 和利润
C4-11-215 | 硬绝缘导线管内穿线 导线截面(mm2以内) 2.5 | 100m单线 | 0.01 | 85.48 | 249.72 |  | 41.67 |  | 0.85 |  | 2.5 |  | 0.42
人工单价 |  | 小计 | [6 empty] | 0.85 |  | 2.5 |  | 0.42
|  | 未计价材料费 | [6 empty] | 2.32
清单项目综合单价 | [8 empty] | 3.77
材 料 费 明 细 | 主要材料名称、规格、型号 |  |  |  |  | 单位 | 数量 |  | 单价（元） |  | 合价（元） | 暂估单价 （元） | 暂估合价 （元）
| 绝缘电线 WDZC-BYJ-2.5 |  |  |  |  | m | 1.1 |  | 2.11 |  | 2.32
| 其他材料费 | [7 empty] | - |  | 0.17 | -
| 材料费小计 | [7 empty] | - |  | 2.49 | -
注：1.如不使用省级或行业建设主管部门发布的计价依据，可不填定额编码、名称等； 2.招标文件提供了暂估单价的材料，按暂估的单价填入表内“暂估单价”栏及“暂估合价”栏。
表-09
综合单价分析表
工程名称：地下-电气照明工程 | [7 empty] | 标段： |  | 第 56 页 共 88 页
项目编码 |  | 030411004002 |  | 项目名称 | 配线 |  |  |  | 计量单位 |  | m | 工程量 | 44.54
清单综合单价组成明细
定额编号 | 定额项目名称 | 定额 单位 | 数量 | 单价 |  |  |  |  | 合价
|  |  |  | 人工费 | 材料费 | 机具费 | 管理费 和利润 |  | 人工费 |  | 材料费 | 机具费 | 管理费 和利润
C4-11-215 | 硬绝缘导线管内穿线 导线截面(mm2以内) 2.5 | 100m单线 | 0.01 | 85.48 | 260.72 |  | 41.67 |  | 0.85 |  | 2.61 |  | 0.42
人工单价 |  | 小计 | [6 empty] | 0.85 |  | 2.61 |  | 0.42
|  | 未计价材料费 | [6 empty] | 2.43
清单项目综合单价 | [8 empty] | 3.88
材 料 费 明 细 | 主要材料名称、规格、型号 |  |  |  |  | 单位 | 数量 |  | 单价（元） |  | 合价（元） | 暂估单价 （元） | 暂估合价 （元）
| 绝缘电线 WDZC-BYJ-B1-2.5 |  |  |  |  | m | 1.1 |  | 2.21 |  | 2.43
| 其他材料费 | [7 empty] | - |  | 0.17 | -
| 材料费小计 | [7 empty] | - |  | 2.6 | -
注：1.如不使用省级或行业建设主管部门发布的计价依据，可不填定额编码、名称等； 2.招标文件提供了暂估单价的材料，按暂估的单价填入表内“暂估单价”栏及“暂估合价”栏。
表-09
综合单价分析表
工程名称：地下-电气照明工程 | [7 empty] | 标段： |  | 第 57 页 共 88 页
项目编码 |  | 030411004003 |  | 项目名称 | 配线 |  |  |  | 计量单位 |  | m | 工程量 | 4120.92
清单综合单价组成明细
定额编号 | 定额项目名称 | 定额 单位 | 数量 | 单价 |  |  |  |  | 合价
|  |  |  | 人工费 | 材料费 | 机具费 | 管理费 和利润 |  | 人工费 |  | 材料费 | 机具费 | 管理费 和利润
C4-11-215 | 硬绝缘导线管内穿线 导线截面(mm2以内) 2.5 | 100m单线 | 0.01 | 85.48 | 258.52 |  | 41.67 |  | 0.85 |  | 2.59 |  | 0.42
人工单价 |  | 小计 | [6 empty] | 0.85 |  | 2.59 |  | 0.42
|  | 未计价材料费 | [6 empty] | 2.41
清单项目综合单价 | [8 empty] | 3.86
材 料 费 明 细 | 主要材料名称、规格、型号 |  |  |  |  | 单位 | 数量 |  | 单价（元） |  | 合价（元） | 暂估单价 （元） | 暂估合价 （元）
| 绝缘电线 WDZC-BYJ-B2-2.5 |  |  |  |  | m | 1.1 |  | 2.19 |  | 2.41
| 其他材料费 | [7 empty] | - |  | 0.17 | -
| 材料费小计 | [7 empty] | - |  | 2.58 | -
注：1.如不使用省级或行业建设主管部门发布的计价依据，可不填定额编码、名称等； 2.招标文件提供了暂估单价的材料，按暂估的单价填入表内“暂估单价”栏及“暂估合价”栏。
表-09
综合单价分析表
工程名称：地下-电气照明工程 | [7 empty] | 标段： |  | 第 58 页 共 88 页
项目编码 |  | 030411004004 |  | 项目名称 | 配线 |  |  |  | 计量单位 |  | m | 工程量 | 1949.96
清单综合单价组成明细
定额编号 | 定额项目名称 | 定额 单位 | 数量 | 单价 |  |  |  |  | 合价
|  |  |  | 人工费 | 材料费 | 机具费 | 管理费 和利润 |  | 人工费 |  | 材料费 | 机具费 | 管理费 和利润
C4-11-215 | 硬绝缘导线管内穿线 导线截面(mm2以内) 2.5 | 100m单线 | 0.01 | 85.48 | 334.42 |  | 41.67 |  | 0.85 |  | 3.34 |  | 0.42
人工单价 |  | 小计 | [6 empty] | 0.85 |  | 3.34 |  | 0.42
|  | 未计价材料费 | [6 empty] | 3.17
清单项目综合单价 | [8 empty] | 4.62
材 料 费 明 细 | 主要材料名称、规格、型号 |  |  |  |  | 单位 | 数量 |  | 单价（元） |  | 合价（元） | 暂估单价 （元） | 暂估合价 （元）
| 绝缘电线 WDZCN-BYJ-B1-2.5 |  |  |  |  | m | 1.1 |  | 2.88 |  | 3.17
| 其他材料费 | [7 empty] | - |  | 0.17 | -
| 材料费小计 | [7 empty] | - |  | 3.34 | -
注：1.如不使用省级或行业建设主管部门发布的计价依据，可不填定额编码、名称等； 2.招标文件提供了暂估单价的材料，按暂估的单价填入表内“暂估单价”栏及“暂估合价”栏。
表-09
综合单价分析表
工程名称：地下-电气照明工程 | [7 empty] | 标段： |  | 第 59 页 共 88 页
项目编码 |  | 030408006001 |  | 项目名称 | 电力电缆头 |  |  |  | 计量单位 |  | 个 | 工程量 | 2
清单综合单价组成明细
定额编号 | 定额项目名称 | 定额 单位 | 数量 | 单价 |  |  |  |  | 合价
|  |  |  | 人工费 | 材料费 | 机具费 | 管理费 和利润 |  | 人工费 |  | 材料费 | 机具费 | 管理费 和利润
C4-8-156 | 矿物绝缘电缆终端头安装 多芯(截面mm2以下) 120 | 个 | 1 | 92.79 | 155.52 | 4.3 | 47.32 |  | 92.79 |  | 155.52 | 4.3 | 47.32
人工单价 |  | 小计 | [6 empty] | 92.79 |  | 155.52 | 4.3 | 47.32
|  | 未计价材料费 | [6 empty] | 109.73
清单项目综合单价 | [8 empty] | 299.93
材 料 费 明 细 | 主要材料名称、规格、型号 |  |  |  |  | 单位 | 数量 |  | 单价（元） |  | 合价（元） | 暂估单价 （元） | 暂估合价 （元）
| 矿物绝缘电缆终端头 185mm2 |  |  |  |  | 套 | 1 |  | 109.73 |  | 109.73
| 其他材料费 | [7 empty] | - |  | 45.8 | -
| 材料费小计 | [7 empty] | - |  | 155.53 | -
注：1.如不使用省级或行业建设主管部门发布的计价依据，可不填定额编码、名称等； 2.招标文件提供了暂估单价的材料，按暂估的单价填入表内“暂估单价”栏及“暂估合价”栏。
表-09
综合单价分析表
工程名称：地下-电气照明工程 | [7 empty] | 标段： |  | 第 60 页 共 88 页
项目编码 |  | 030408006002 |  | 项目名称 | 电力电缆头 |  |  |  | 计量单位 |  | 个 | 工程量 | 2
清单综合单价组成明细
定额编号 | 定额项目名称 | 定额 单位 | 数量 | 单价 |  |  |  |  | 合价
|  |  |  | 人工费 | 材料费 | 机具费 | 管理费 和利润 |  | 人工费 |  | 材料费 | 机具费 | 管理费 和利润
C4-8-155 | 矿物绝缘电缆终端头安装 多芯(截面mm2以下) 70 | 个 | 1 | 63.27 | 83.82 | 3.91 | 32.75 |  | 63.27 |  | 83.82 | 3.91 | 32.75
人工单价 |  | 小计 | [6 empty] | 63.27 |  | 83.82 | 3.91 | 32.75
|  | 未计价材料费 | [6 empty] | 42.48
清单项目综合单价 | [8 empty] | 183.75
材 料 费 明 细 | 主要材料名称、规格、型号 |  |  |  |  | 单位 | 数量 |  | 单价（元） |  | 合价（元） | 暂估单价 （元） | 暂估合价 （元）
| 矿物绝缘电缆终端头 70mm2 |  |  |  |  | 套 | 1 |  | 42.48 |  | 42.48
| 其他材料费 | [7 empty] | - |  | 41.33 | -
| 材料费小计 | [7 empty] | - |  | 83.81 | -
注：1.如不使用省级或行业建设主管部门发布的计价依据，可不填定额编码、名称等； 2.招标文件提供了暂估单价的材料，按暂估的单价填入表内“暂估单价”栏及“暂估合价”栏。
表-09
综合单价分析表
工程名称：地下-电气照明工程 | [7 empty] | 标段： |  | 第 61 页 共 88 页
项目编码 |  | 030408006003 |  | 项目名称 | 电力电缆头 |  |  |  | 计量单位 |  | 个 | 工程量 | 11
清单综合单价组成明细
定额编号 | 定额项目名称 | 定额 单位 | 数量 | 单价 |  |  |  |  | 合价
|  |  |  | 人工费 | 材料费 | 机具费 | 管理费 和利润 |  | 人工费 |  | 材料费 | 机具费 | 管理费 和利润
C4-8-154 | 矿物绝缘电缆终端头安装 多芯(截面mm2以下) 35 | 个 | 1 | 47.28 | 61.36 | 3.12 | 24.56 |  | 47.28 |  | 61.36 | 3.12 | 24.56
人工单价 |  | 小计 | [6 empty] | 47.28 |  | 61.36 | 3.12 | 24.56
|  | 未计价材料费 | [6 empty] | 25.6
清单项目综合单价 | [8 empty] | 136.32
材 料 费 明 细 | 主要材料名称、规格、型号 |  |  |  |  | 单位 | 数量 |  | 单价（元） |  | 合价（元） | 暂估单价 （元） | 暂估合价 （元）
| 矿物绝缘电缆终端头 35mm2 |  |  |  |  | 套 | 1 |  | 25.6 |  | 25.6
| 其他材料费 | [7 empty] | - |  | 35.76 | -
| 材料费小计 | [7 empty] | - |  | 61.36 | -
注：1.如不使用省级或行业建设主管部门发布的计价依据，可不填定额编码、名称等； 2.招标文件提供了暂估单价的材料，按暂估的单价填入表内“暂估单价”栏及“暂估合价”栏。
表-09
综合单价分析表
工程名称：地下-电气照明工程 | [7 empty] | 标段： |  | 第 62 页 共 88 页
项目编码 |  | 030408006004 |  | 项目名称 | 电力电缆头 |  |  |  | 计量单位 |  | 个 | 工程量 | 6
清单综合单价组成明细
定额编号 | 定额项目名称 | 定额 单位 | 数量 | 单价 |  |  |  |  | 合价
|  |  |  | 人工费 | 材料费 | 机具费 | 管理费 和利润 |  | 人工费 |  | 材料费 | 机具费 | 管理费 和利润
C4-8-84 | 1kV以下户内干包式铜芯电力电缆终端头制作、安装 铜芯干包终端头(截面mm2以下) 70 | 个 | 1 | 89.1 | 81.35 |  | 43.43 |  | 89.1 |  | 81.35 |  | 43.43
人工单价 |  | 小计 | [6 empty] | 89.1 |  | 81.35 |  | 43.43
未计价材料费
清单项目综合单价 | [8 empty] | 213.88
材 料 费 明 细 | 主要材料名称、规格、型号 |  |  |  |  | 单位 | 数量 |  | 单价（元） |  | 合价（元） | 暂估单价 （元） | 暂估合价 （元）
| 其他材料费 | [7 empty] | - |  | 81.37 | -
| 材料费小计 | [7 empty] | - |  | 81.37 | -
注：1.如不使用省级或行业建设主管部门发布的计价依据，可不填定额编码、名称等； 2.招标文件提供了暂估单价的材料，按暂估的单价填入表内“暂估单价”栏及“暂估合价”栏。
表-09
综合单价分析表
工程名称：地下-电气照明工程 | [7 empty] | 标段： |  | 第 63 页 共 88 页
项目编码 |  | 030408006005 |  | 项目名称 | 电力电缆头 |  |  |  | 计量单位 |  | 个 | 工程量 | 8
清单综合单价组成明细
定额编号 | 定额项目名称 | 定额 单位 | 数量 | 单价 |  |  |  |  | 合价
|  |  |  | 人工费 | 材料费 | 机具费 | 管理费 和利润 |  | 人工费 |  | 材料费 | 机具费 | 管理费 和利润
C4-8-83 | 1kV以下户内干包式铜芯电力电缆终端头制作、安装 铜芯干包终端头(截面mm2以下) 35 | 个 | 1 | 68.98 | 62.3 |  | 33.62 |  | 68.98 |  | 62.3 |  | 33.62
人工单价 |  | 小计 | [6 empty] | 68.98 |  | 62.3 |  | 33.62
未计价材料费
清单项目综合单价 | [8 empty] | 164.9
材 料 费 明 细 | 主要材料名称、规格、型号 |  |  |  |  | 单位 | 数量 |  | 单价（元） |  | 合价（元） | 暂估单价 （元） | 暂估合价 （元）
| 其他材料费 | [7 empty] | - |  | 62.3 | -
| 材料费小计 | [7 empty] | - |  | 62.3 | -
注：1.如不使用省级或行业建设主管部门发布的计价依据，可不填定额编码、名称等； 2.招标文件提供了暂估单价的材料，按暂估的单价填入表内“暂估单价”栏及“暂估合价”栏。
表-09
综合单价分析表
工程名称：地下-电气照明工程 | [7 empty] | 标段： |  | 第 64 页 共 88 页
项目编码 |  | 030408006006 |  | 项目名称 | 电力电缆头 |  |  |  | 计量单位 |  | 个 | 工程量 | 1
清单综合单价组成明细
定额编号 | 定额项目名称 | 定额 单位 | 数量 | 单价 |  |  |  |  | 合价
|  |  |  | 人工费 | 材料费 | 机具费 | 管理费 和利润 |  | 人工费 |  | 材料费 | 机具费 | 管理费 和利润
C4-8-82 | 1kV以下户内干包式铜芯电力电缆终端头制作、安装 铜芯干包终端头(截面mm2以下) 16 | 个 | 1 | 37.69 | 48.96 |  | 18.37 |  | 37.69 |  | 48.96 |  | 18.37
人工单价 |  | 小计 | [6 empty] | 37.69 |  | 48.96 |  | 18.37
未计价材料费
清单项目综合单价 | [8 empty] | 105.02
材 料 费 明 细 | 主要材料名称、规格、型号 |  |  |  |  | 单位 | 数量 |  | 单价（元） |  | 合价（元） | 暂估单价 （元） | 暂估合价 （元）
| 其他材料费 | [7 empty] | - |  | 48.97 | -
| 材料费小计 | [7 empty] | - |  | 48.97 | -
注：1.如不使用省级或行业建设主管部门发布的计价依据，可不填定额编码、名称等； 2.招标文件提供了暂估单价的材料，按暂估的单价填入表内“暂估单价”栏及“暂估合价”栏。
表-09
综合单价分析表
工程名称：地下-电气照明工程 | [7 empty] | 标段： |  | 第 65 页 共 88 页
项目编码 |  | 030411002001 |  | 项目名称 | 线槽 |  |  |  | 计量单位 |  | m | 工程量 | 592.17
清单综合单价组成明细
定额编号 | 定额项目名称 | 定额 单位 | 数量 | 单价 |  |  |  |  | 合价
|  |  |  | 人工费 | 材料费 | 机具费 | 管理费 和利润 |  | 人工费 |  | 材料费 | 机具费 | 管理费 和利润
C4-11-150 | 金属线槽安装 宽+高(mm以内) 120 | 10m | 0.1 | 134.03 | 146.49 |  | 65.33 |  | 13.4 |  | 14.65 |  | 6.53
人工单价 |  | 小计 | [6 empty] | 13.4 |  | 14.65 |  | 6.53
|  | 未计价材料费 | [6 empty] | 12.17
清单项目综合单价 | [8 empty] | 34.59
材 料 费 明 细 | 主要材料名称、规格、型号 |  |  |  |  | 单位 | 数量 |  | 单价（元） |  | 合价（元） | 暂估单价 （元） | 暂估合价 （元）
| 金属线槽 MR60X40 |  |  |  |  | m | 1.03 |  | 11.82 |  | 12.17
| 其他材料费 | [7 empty] | - |  | 2.47 | -
| 材料费小计 | [7 empty] | - |  | 14.64 | -
注：1.如不使用省级或行业建设主管部门发布的计价依据，可不填定额编码、名称等； 2.招标文件提供了暂估单价的材料，按暂估的单价填入表内“暂估单价”栏及“暂估合价”栏。
表-09
综合单价分析表
工程名称：地下-电气照明工程 | [7 empty] | 标段： |  | 第 66 页 共 88 页
项目编码 |  | 030411002002 |  | 项目名称 | 线槽 |  |  |  | 计量单位 |  | m | 工程量 | 57.31
清单综合单价组成明细
定额编号 | 定额项目名称 | 定额 单位 | 数量 | 单价 |  |  |  |  | 合价
|  |  |  | 人工费 | 材料费 | 机具费 | 管理费 和利润 |  | 人工费 |  | 材料费 | 机具费 | 管理费 和利润
C4-11-151 | 金属线槽安装 宽+高(mm以内) 300 | 10m | 0.1 | 243.44 | 353.41 |  | 118.65 |  | 24.34 |  | 35.34 |  | 11.87
C12-3-196 | 防火涂料 槽盒 第一遍 | 10m2 | 0.06 | 38.02 | 21.71 |  | 15.42 |  | 2.28 |  | 1.3 |  | 0.93
人工单价 |  | 小计 | [6 empty] | 26.62 |  | 36.64 |  | 12.8
|  | 未计价材料费 | [6 empty] | 34.03
清单项目综合单价 | [8 empty] | 76.06
材 料 费 明 细 | 主要材料名称、规格、型号 |  |  |  |  | 单位 | 数量 |  | 单价（元） |  | 合价（元） | 暂估单价 （元） | 暂估合价 （元）
| 防火涂料 |  |  |  |  | kg | 0.0762 |  | 15.23 |  | 1.16
| 金属线槽 MR:200x100 |  |  |  |  | m | 1.03 |  | 31.91 |  | 32.87
| 其他材料费 | [7 empty] | - |  | 2.61 | -
| 材料费小计 | [7 empty] | - |  | 36.64 | -
注：1.如不使用省级或行业建设主管部门发布的计价依据，可不填定额编码、名称等； 2.招标文件提供了暂估单价的材料，按暂估的单价填入表内“暂估单价”栏及“暂估合价”栏。
表-09
综合单价分析表
工程名称：地下-电气照明工程 | [7 empty] | 标段： |  | 第 67 页 共 88 页
项目编码 |  | 030411002003 |  | 项目名称 | 线槽 |  |  |  | 计量单位 |  | m | 工程量 | 72.35
清单综合单价组成明细
定额编号 | 定额项目名称 | 定额 单位 | 数量 | 单价 |  |  |  |  | 合价
|  |  |  | 人工费 | 材料费 | 机具费 | 管理费 和利润 |  | 人工费 |  | 材料费 | 机具费 | 管理费 和利润
C12-3-196 | 防火涂料 槽盒 第一遍 | 10m2 | 0.08 | 38.02 | 21.71 |  | 15.42 |  | 3.04 |  | 1.74 |  | 1.23
C4-11-152 | 金属线槽安装 宽+高(mm以内) 600 | 10m | 0.1 | 301.3 | 542.11 |  | 146.85 |  | 30.13 |  | 54.21 |  | 14.69
人工单价 |  | 小计 | [6 empty] | 33.17 |  | 55.95 |  | 15.92
|  | 未计价材料费 | [6 empty] | 53.28
清单项目综合单价 | [8 empty] | 105.04
材 料 费 明 细 | 主要材料名称、规格、型号 |  |  |  |  | 单位 | 数量 |  | 单价（元） |  | 合价（元） | 暂估单价 （元） | 暂估合价 （元）
| 防火涂料 |  |  |  |  | kg | 0.1016 |  | 15.23 |  | 1.55
| 金属线槽 MR:300x100 |  |  |  |  | m | 1.03 |  | 50.23 |  | 51.74
| 其他材料费 | [7 empty] | - |  | 2.66 | -
| 材料费小计 | [7 empty] | - |  | 55.95 | -
注：1.如不使用省级或行业建设主管部门发布的计价依据，可不填定额编码、名称等； 2.招标文件提供了暂估单价的材料，按暂估的单价填入表内“暂估单价”栏及“暂估合价”栏。
表-09
综合单价分析表
工程名称：地下-电气照明工程 | [7 empty] | 标段： |  | 第 68 页 共 88 页
项目编码 |  | 030413001001 |  | 项目名称 | 铁构件 |  |  |  | 计量单位 |  | kg | 工程量 | 614.01
清单综合单价组成明细
定额编号 | 定额项目名称 | 定额 单位 | 数量 | 单价 |  |  |  |  | 合价
|  |  |  | 人工费 | 材料费 | 机具费 | 管理费 和利润 |  | 人工费 |  | 材料费 | 机具费 | 管理费 和利润
C4-13-1 | 铁构件制作、安装 一般铁构件 制作 | 100kg | 0.01 | 864.13 | 447.59 | 60.09 | 450.46 |  | 8.64 |  | 4.48 | 0.6 | 4.5
C4-13-2 | 铁构件制作、安装 一般铁构件 安装 | 100kg | 0.01 | 628.06 | 21.52 | 44.41 | 327.76 |  | 6.28 |  | 0.22 | 0.44 | 3.28
C12-1-5 | 手工除锈 一般钢结构 轻锈 | 100kg | 0.01 | 29.48 | 3.53 | 12.88 | 17.18 |  | 0.29 |  | 0.04 | 0.13 | 0.17
C12-2-49 换 | 一般钢结构 红丹防锈漆 第一遍 实际遍数(遍):2 | 100kg | 0.01 | 40.45 | 33.66 | 25.76 | 26.85 |  | 0.4 |  | 0.34 | 0.26 | 0.27
C12-2-56 换 | 一般钢结构 调和漆 第一遍 实际遍数(遍):2 | 100kg | 0.01 | 39.24 | 20.31 | 25.76 | 26.36 |  | 0.39 |  | 0.2 | 0.26 | 0.26
人工单价 |  | 小计 | [6 empty] | 16 |  | 5.28 | 1.69 | 8.48
|  | 未计价材料费 | [6 empty] | 4.5
清单项目综合单价 | [8 empty] | 31.45
材 料 费 明 细 | 主要材料名称、规格、型号 |  |  |  |  | 单位 | 数量 |  | 单价（元） |  | 合价（元） | 暂估单价 （元） | 暂估合价 （元）
| 型钢 |  |  |  |  | kg | 1.05 |  | 3.84 |  | 4.03
| 醇酸调和漆 |  |  |  |  | kg | 0.015 |  | 12.06 |  | 0.18
| 醇酸防锈漆 |  |  |  |  | kg | 0.0211 |  | 13.58 |  | 0.29
注：1.如不使用省级或行业建设主管部门发布的计价依据，可不填定额编码、名称等； 2.招标文件提供了暂估单价的材料，按暂估的单价填入表内“暂估单价”栏及“暂估合价”栏。
表-09
综合单价分析表
工程名称：地下-电气照明工程 | [7 empty] | 标段： |  | 第 69 页 共 88 页
| 其他材料费 | [7 empty] | - |  | 0.76 | -
| 材料费小计 | [7 empty] | - |  | 5.26 | -
注：1.如不使用省级或行业建设主管部门发布的计价依据，可不填定额编码、名称等； 2.招标文件提供了暂估单价的材料，按暂估的单价填入表内“暂估单价”栏及“暂估合价”栏。
表-09
综合单价分析表
工程名称：地下-电气照明工程 | [7 empty] | 标段： |  | 第 70 页 共 88 页
项目编码 |  | 030411001001 |  | 项目名称 | 配管 |  |  |  | 计量单位 |  | m | 工程量 | 37.37
清单综合单价组成明细
定额编号 | 定额项目名称 | 定额 单位 | 数量 | 单价 |  |  |  |  | 合价
|  |  |  | 人工费 | 材料费 | 机具费 | 管理费 和利润 |  | 人工费 |  | 材料费 | 机具费 | 管理费 和利润
C4-11-2 | 镀锌电线管砖、混凝土结构明配 公称直径(mm以内) 20 | 100m | 0.01 | 1160.83 | 603.53 |  | 565.79 |  | 11.61 |  | 6.04 |  | 5.66
人工单价 |  | 小计 | [6 empty] | 11.61 |  | 6.04 |  | 5.66
|  | 未计价材料费 | [6 empty] | 4.03
清单项目综合单价 | [8 empty] | 23.3
材 料 费 明 细 | 主要材料名称、规格、型号 |  |  |  |  | 单位 | 数量 |  | 单价（元） |  | 合价（元） | 暂估单价 （元） | 暂估合价 （元）
| 镀锌电线管 JDG20 |  |  |  |  | m | 1.03 |  | 3.91 |  | 4.03
| 其他材料费 | [7 empty] | - |  | 1.99 | -
| 材料费小计 | [7 empty] | - |  | 6.02 | -
注：1.如不使用省级或行业建设主管部门发布的计价依据，可不填定额编码、名称等； 2.招标文件提供了暂估单价的材料，按暂估的单价填入表内“暂估单价”栏及“暂估合价”栏。
表-09
综合单价分析表
工程名称：地下-电气照明工程 | [7 empty] | 标段： |  | 第 71 页 共 88 页
项目编码 |  | 030411001002 |  | 项目名称 | 配管 |  |  |  | 计量单位 |  | m | 工程量 | 58.09
清单综合单价组成明细
定额编号 | 定额项目名称 | 定额 单位 | 数量 | 单价 |  |  |  |  | 合价
|  |  |  | 人工费 | 材料费 | 机具费 | 管理费 和利润 |  | 人工费 |  | 材料费 | 机具费 | 管理费 和利润
C4-11-3 | 镀锌电线管砖、混凝土结构明配 公称直径(mm以内) 25 | 100m | 0.01 | 1203.79 | 740.27 | 3.45 | 588.41 |  | 12.04 |  | 7.4 | 0.03 | 5.88
人工单价 |  | 小计 | [6 empty] | 12.04 |  | 7.4 | 0.03 | 5.88
|  | 未计价材料费 | [6 empty] | 5.19
清单项目综合单价 | [8 empty] | 25.36
材 料 费 明 细 | 主要材料名称、规格、型号 |  |  |  |  | 单位 | 数量 |  | 单价（元） |  | 合价（元） | 暂估单价 （元） | 暂估合价 （元）
| 镀锌电线管 JDG25 |  |  |  |  | m | 1.03 |  | 5.04 |  | 5.19
| 其他材料费 | [7 empty] | - |  | 2.22 | -
| 材料费小计 | [7 empty] | - |  | 7.41 | -
注：1.如不使用省级或行业建设主管部门发布的计价依据，可不填定额编码、名称等； 2.招标文件提供了暂估单价的材料，按暂估的单价填入表内“暂估单价”栏及“暂估合价”栏。
表-09
综合单价分析表
工程名称：地下-电气照明工程 | [7 empty] | 标段： |  | 第 72 页 共 88 页
项目编码 |  | 030411001003 |  | 项目名称 | 配管 |  |  |  | 计量单位 |  | m | 工程量 | 160.49
清单综合单价组成明细
定额编号 | 定额项目名称 | 定额 单位 | 数量 | 单价 |  |  |  |  | 合价
|  |  |  | 人工费 | 材料费 | 机具费 | 管理费 和利润 |  | 人工费 |  | 材料费 | 机具费 | 管理费 和利润
C4-11-4 | 镀锌电线管砖、混凝土结构明配 公称直径(mm以内) 32 | 100m | 0.01 | 1247.01 | 1116.2 | 3.45 | 609.47 |  | 12.47 |  | 11.16 | 0.03 | 6.09
人工单价 |  | 小计 | [6 empty] | 12.47 |  | 11.16 | 0.03 | 6.09
|  | 未计价材料费 | [6 empty] | 8.28
清单项目综合单价 | [8 empty] | 29.76
材 料 费 明 细 | 主要材料名称、规格、型号 |  |  |  |  | 单位 | 数量 |  | 单价（元） |  | 合价（元） | 暂估单价 （元） | 暂估合价 （元）
| 镀锌电线管 JDG32 |  |  |  |  | m | 1.03 |  | 8.04 |  | 8.28
| 其他材料费 | [7 empty] | - |  | 2.88 | -
| 材料费小计 | [7 empty] | - |  | 11.16 | -
注：1.如不使用省级或行业建设主管部门发布的计价依据，可不填定额编码、名称等； 2.招标文件提供了暂估单价的材料，按暂估的单价填入表内“暂估单价”栏及“暂估合价”栏。
表-09
综合单价分析表
工程名称：地下-电气照明工程 | [7 empty] | 标段： |  | 第 73 页 共 88 页
项目编码 |  | 030411001004 |  | 项目名称 | 配管 |  |  |  | 计量单位 |  | m | 工程量 | 14.13
清单综合单价组成明细
定额编号 | 定额项目名称 | 定额 单位 | 数量 | 单价 |  |  |  |  | 合价
|  |  |  | 人工费 | 材料费 | 机具费 | 管理费 和利润 |  | 人工费 |  | 材料费 | 机具费 | 管理费 和利润
C4-11-5 | 镀锌电线管砖、混凝土结构明配 公称直径(mm以内) 40 | 100m | 0.01 | 1326.94 | 1643.48 | 7.47 | 650.39 |  | 13.27 |  | 16.43 | 0.07 | 6.5
人工单价 |  | 小计 | [6 empty] | 13.27 |  | 16.43 | 0.07 | 6.5
|  | 未计价材料费 | [6 empty] | 12.71
清单项目综合单价 | [8 empty] | 36.28
材 料 费 明 细 | 主要材料名称、规格、型号 |  |  |  |  | 单位 | 数量 |  | 单价（元） |  | 合价（元） | 暂估单价 （元） | 暂估合价 （元）
| 镀锌电线管 JDG40 |  |  |  |  | m | 1.03 |  | 12.34 |  | 12.71
| 其他材料费 | [7 empty] | - |  | 3.74 | -
| 材料费小计 | [7 empty] | - |  | 16.45 | -
注：1.如不使用省级或行业建设主管部门发布的计价依据，可不填定额编码、名称等； 2.招标文件提供了暂估单价的材料，按暂估的单价填入表内“暂估单价”栏及“暂估合价”栏。
表-09
综合单价分析表
工程名称：地下-电气照明工程 | [7 empty] | 标段： |  | 第 74 页 共 88 页
项目编码 |  | 030411001005 |  | 项目名称 | 配管 |  |  |  | 计量单位 |  | m | 工程量 | 970.58
清单综合单价组成明细
定额编号 | 定额项目名称 | 定额 单位 | 数量 | 单价 |  |  |  |  | 合价
|  |  |  | 人工费 | 材料费 | 机具费 | 管理费 和利润 |  | 人工费 |  | 材料费 | 机具费 | 管理费 和利润
C4-11-31 | 镀锌钢管砖、混凝土结构暗配 公称直径(mm以内) 20 | 100m | 0.01 | 667.2 | 820.76 |  | 325.19 |  | 6.67 |  | 8.21 |  | 3.25
人工单价 |  | 小计 | [6 empty] | 6.67 |  | 8.21 |  | 3.25
|  | 未计价材料费 | [6 empty] | 6.88
清单项目综合单价 | [8 empty] | 18.13
材 料 费 明 细 | 主要材料名称、规格、型号 |  |  |  |  | 单位 | 数量 |  | 单价（元） |  | 合价（元） | 暂估单价 （元） | 暂估合价 （元）
| 镀锌电线管 SC20 |  |  |  |  | m | 1.03 |  | 6.68 |  | 6.88
| 其他材料费 | [7 empty] | - |  | 1.32 | -
| 材料费小计 | [7 empty] | - |  | 8.2 | -
注：1.如不使用省级或行业建设主管部门发布的计价依据，可不填定额编码、名称等； 2.招标文件提供了暂估单价的材料，按暂估的单价填入表内“暂估单价”栏及“暂估合价”栏。
表-09
综合单价分析表
工程名称：地下-电气照明工程 | [7 empty] | 标段： |  | 第 75 页 共 88 页
项目编码 |  | 030411001006 |  | 项目名称 | 配管 |  |  |  | 计量单位 |  | m | 工程量 | 181.67
清单综合单价组成明细
定额编号 | 定额项目名称 | 定额 单位 | 数量 | 单价 |  |  |  |  | 合价
|  |  |  | 人工费 | 材料费 | 机具费 | 管理费 和利润 |  | 人工费 |  | 材料费 | 机具费 | 管理费 和利润
C4-11-20 | 镀锌钢管砖、混凝土结构明配 公称直径(mm以内) 20 | 100m | 0.01 | 1284.87 | 905.88 |  | 626.24 |  | 12.85 |  | 9.06 |  | 6.26
人工单价 |  | 小计 | [6 empty] | 12.85 |  | 9.06 |  | 6.26
|  | 未计价材料费 | [6 empty] | 6.88
清单项目综合单价 | [8 empty] | 28.17
材 料 费 明 细 | 主要材料名称、规格、型号 |  |  |  |  | 单位 | 数量 |  | 单价（元） |  | 合价（元） | 暂估单价 （元） | 暂估合价 （元）
| 镀锌电线管 SC20 |  |  |  |  | m | 1.03 |  | 6.68 |  | 6.88
| 其他材料费 | [7 empty] | - |  | 2.17 | -
| 材料费小计 | [7 empty] | - |  | 9.05 | -
注：1.如不使用省级或行业建设主管部门发布的计价依据，可不填定额编码、名称等； 2.招标文件提供了暂估单价的材料，按暂估的单价填入表内“暂估单价”栏及“暂估合价”栏。
表-09
综合单价分析表
工程名称：地下-电气照明工程 | [7 empty] | 标段： |  | 第 76 页 共 88 页
项目编码 |  | 030411001007 |  | 项目名称 | 配管 |  |  |  | 计量单位 |  | m | 工程量 | 86.4
清单综合单价组成明细
定额编号 | 定额项目名称 | 定额 单位 | 数量 | 单价 |  |  |  |  | 合价
|  |  |  | 人工费 | 材料费 | 机具费 | 管理费 和利润 |  | 人工费 |  | 材料费 | 机具费 | 管理费 和利润
C4-11-32 | 镀锌钢管砖、混凝土结构暗配 公称直径(mm以内) 25 | 100m | 0.01 | 807.99 | 1091.43 | 3.45 | 395.5 |  | 8.08 |  | 10.91 | 0.03 | 3.96
人工单价 |  | 小计 | [6 empty] | 8.08 |  | 10.91 | 0.03 | 3.96
|  | 未计价材料费 | [6 empty] | 9.23
清单项目综合单价 | [8 empty] | 22.98
材 料 费 明 细 | 主要材料名称、规格、型号 |  |  |  |  | 单位 | 数量 |  | 单价（元） |  | 合价（元） | 暂估单价 （元） | 暂估合价 （元）
| 镀锌电线管 SC25 |  |  |  |  | m | 1.03 |  | 8.96 |  | 9.23
| 其他材料费 | [7 empty] | - |  | 1.68 | -
| 材料费小计 | [7 empty] | - |  | 10.91 | -
注：1.如不使用省级或行业建设主管部门发布的计价依据，可不填定额编码、名称等； 2.招标文件提供了暂估单价的材料，按暂估的单价填入表内“暂估单价”栏及“暂估合价”栏。
表-09
综合单价分析表
工程名称：地下-电气照明工程 | [7 empty] | 标段： |  | 第 77 页 共 88 页
项目编码 |  | 030411001008 |  | 项目名称 | 配管 |  |  |  | 计量单位 |  | m | 工程量 | 13.3
清单综合单价组成明细
定额编号 | 定额项目名称 | 定额 单位 | 数量 | 单价 |  |  |  |  | 合价
|  |  |  | 人工费 | 材料费 | 机具费 | 管理费 和利润 |  | 人工费 |  | 材料费 | 机具费 | 管理费 和利润
C4-11-21 | 镀锌钢管砖、混凝土结构明配 公称直径(mm以内) 25 | 100m | 0.01 | 1427.76 | 1165.68 | 3.45 | 697.57 |  | 14.28 |  | 11.66 | 0.03 | 6.98
人工单价 |  | 小计 | [6 empty] | 14.28 |  | 11.66 | 0.03 | 6.98
|  | 未计价材料费 | [6 empty] | 9.23
清单项目综合单价 | [8 empty] | 32.94
材 料 费 明 细 | 主要材料名称、规格、型号 |  |  |  |  | 单位 | 数量 |  | 单价（元） |  | 合价（元） | 暂估单价 （元） | 暂估合价 （元）
| 镀锌电线管 SC25 |  |  |  |  | m | 1.03 |  | 8.96 |  | 9.23
| 其他材料费 | [7 empty] | - |  | 2.42 | -
| 材料费小计 | [7 empty] | - |  | 11.65 | -
注：1.如不使用省级或行业建设主管部门发布的计价依据，可不填定额编码、名称等； 2.招标文件提供了暂估单价的材料，按暂估的单价填入表内“暂估单价”栏及“暂估合价”栏。
表-09
综合单价分析表
工程名称：地下-电气照明工程 | [7 empty] | 标段： |  | 第 78 页 共 88 页
项目编码 |  | 030411001009 |  | 项目名称 | 配管 |  |  |  | 计量单位 |  | m | 工程量 | 25.03
清单综合单价组成明细
定额编号 | 定额项目名称 | 定额 单位 | 数量 | 单价 |  |  |  |  | 合价
|  |  |  | 人工费 | 材料费 | 机具费 | 管理费 和利润 |  | 人工费 |  | 材料费 | 机具费 | 管理费 和利润
C4-11-24 | 镀锌钢管砖、混凝土结构明配 公称直径(mm以内) 50 | 100m | 0.01 | 2045.43 | 2305.5 | 7.47 | 1000.58 |  | 20.45 |  | 23.06 | 0.07 | 10.01
人工单价 |  | 小计 | [6 empty] | 20.45 |  | 23.06 | 0.07 | 10.01
|  | 未计价材料费 | [6 empty] | 17.87
清单项目综合单价 | [8 empty] | 53.59
材 料 费 明 细 | 主要材料名称、规格、型号 |  |  |  |  | 单位 | 数量 |  | 单价（元） |  | 合价（元） | 暂估单价 （元） | 暂估合价 （元）
| 镀锌电线管 SC50 |  |  |  |  | m | 1.03 |  | 17.35 |  | 17.87
| 其他材料费 | [7 empty] | - |  | 5.18 | -
| 材料费小计 | [7 empty] | - |  | 23.05 | -
注：1.如不使用省级或行业建设主管部门发布的计价依据，可不填定额编码、名称等； 2.招标文件提供了暂估单价的材料，按暂估的单价填入表内“暂估单价”栏及“暂估合价”栏。
表-09
综合单价分析表
工程名称：地下-电气照明工程 | [7 empty] | 标段： |  | 第 79 页 共 88 页
项目编码 |  | 030411001010 |  | 项目名称 | 配管 |  |  |  | 计量单位 |  | m | 工程量 | 20.27
清单综合单价组成明细
定额编号 | 定额项目名称 | 定额 单位 | 数量 | 单价 |  |  |  |  | 合价
|  |  |  | 人工费 | 材料费 | 机具费 | 管理费 和利润 |  | 人工费 |  | 材料费 | 机具费 | 管理费 和利润
C4-11-89 | 刚性难燃线管砖、混凝土结构暗配 公称直径(mm以内) 20 | 100m | 0.01 | 485.78 | 179.62 |  | 236.77 |  | 4.86 |  | 1.8 |  | 2.37
人工单价 |  | 小计 | [6 empty] | 4.86 |  | 1.8 |  | 2.37
|  | 未计价材料费 | [6 empty] | 1.62
清单项目综合单价 | [8 empty] | 9.02
材 料 费 明 细 | 主要材料名称、规格、型号 |  |  |  |  | 单位 | 数量 |  | 单价（元） |  | 合价（元） | 暂估单价 （元） | 暂估合价 （元）
| 刚性难燃管 PC20 |  |  |  |  | m | 1.1 |  | 1.47 |  | 1.62
| 其他材料费 | [7 empty] | - |  | 0.17 | -
| 材料费小计 | [7 empty] | - |  | 1.79 | -
注：1.如不使用省级或行业建设主管部门发布的计价依据，可不填定额编码、名称等； 2.招标文件提供了暂估单价的材料，按暂估的单价填入表内“暂估单价”栏及“暂估合价”栏。
表-09
综合单价分析表
工程名称：地下-电气照明工程 | [7 empty] | 标段： |  | 第 80 页 共 88 页
项目编码 |  | 030413002001 |  | 项目名称 | 凿(压)槽 |  |  |  | 计量单位 |  | m | 工程量 | 50
清单综合单价组成明细
定额编号 | 定额项目名称 | 定额 单位 | 数量 | 单价 |  |  |  |  | 合价
|  |  |  | 人工费 | 材料费 | 机具费 | 管理费 和利润 |  | 人工费 |  | 材料费 | 机具费 | 管理费 和利润
C4-13-5 | 凿槽、刨沟(砖结构) 宽×深(mm以内) 70×70 | 10m | 0.1 | 86.87 | 27.84 |  | 42.34 |  | 8.69 |  | 2.78 |  | 4.23
C4-13-48 | 沟槽修补 尺寸(宽×深mm) 70×70 | 10m | 0.1 | 57.96 | 28.1 |  | 28.25 |  | 5.8 |  | 2.81 |  | 2.83
人工单价 |  | 小计 | [6 empty] | 14.49 |  | 5.59 |  | 7.06
未计价材料费
清单项目综合单价 | [8 empty] | 27.14
材 料 费 明 细 | 主要材料名称、规格、型号 |  |  |  |  | 单位 | 数量 |  | 单价（元） |  | 合价（元） | 暂估单价 （元） | 暂估合价 （元）
| 其他材料费 | [7 empty] | - |  | 5.59 | -
| 材料费小计 | [7 empty] | - |  | 5.59 | -
注：1.如不使用省级或行业建设主管部门发布的计价依据，可不填定额编码、名称等； 2.招标文件提供了暂估单价的材料，按暂估的单价填入表内“暂估单价”栏及“暂估合价”栏。
表-09
综合单价分析表
工程名称：地下-电气照明工程 | [7 empty] | 标段： |  | 第 81 页 共 88 页
项目编码 |  | 031002003001 |  | 项目名称 | 套管 |  |  |  | 计量单位 |  | 个 | 工程量 | 23
清单综合单价组成明细
定额编号 | 定额项目名称 | 定额 单位 | 数量 | 单价 |  |  |  |  | 合价
|  |  |  | 人工费 | 材料费 | 机具费 | 管理费 和利润 |  | 人工费 |  | 材料费 | 机具费 | 管理费 和利润
C10-2-26 | 一般钢套管制作安装 介质管道公称直径(mm以内) 32 | 个 | 1 | 11.64 | 12.4 | 1.02 | 6.04 |  | 11.64 |  | 12.4 | 1.02 | 6.04
人工单价 |  | 小计 | [6 empty] | 11.64 |  | 12.4 | 1.02 | 6.04
|  | 未计价材料费 | [6 empty] | 7.79
清单项目综合单价 | [8 empty] | 31.1
材 料 费 明 细 | 主要材料名称、规格、型号 |  |  |  |  | 单位 | 数量 |  | 单价（元） |  | 合价（元） | 暂估单价 （元） | 暂估合价 （元）
| 焊接钢管 |  |  |  |  | kg | 1.47 |  | 5.3 |  | 7.79
| 其他材料费 | [7 empty] | - |  | 4.6 | -
| 材料费小计 | [7 empty] | - |  | 12.39 | -
注：1.如不使用省级或行业建设主管部门发布的计价依据，可不填定额编码、名称等； 2.招标文件提供了暂估单价的材料，按暂估的单价填入表内“暂估单价”栏及“暂估合价”栏。
表-09
综合单价分析表
工程名称：地下-电气照明工程 | [7 empty] | 标段： |  | 第 82 页 共 88 页
项目编码 |  | 031002003002 |  | 项目名称 | 套管 |  |  |  | 计量单位 |  | 个 | 工程量 | 1
清单综合单价组成明细
定额编号 | 定额项目名称 | 定额 单位 | 数量 | 单价 |  |  |  |  | 合价
|  |  |  | 人工费 | 材料费 | 机具费 | 管理费 和利润 |  | 人工费 |  | 材料费 | 机具费 | 管理费 和利润
C10-2-25 | 一般钢套管制作安装 介质管道公称直径(mm以内) 20 | 个 | 1 | 10.35 | 7.85 | 0.89 | 5.37 |  | 10.35 |  | 7.85 | 0.89 | 5.37
人工单价 |  | 小计 | [6 empty] | 10.35 |  | 7.85 | 0.89 | 5.37
|  | 未计价材料费 | [6 empty] | 4.35
清单项目综合单价 | [8 empty] | 24.46
材 料 费 明 细 | 主要材料名称、规格、型号 |  |  |  |  | 单位 | 数量 |  | 单价（元） |  | 合价（元） | 暂估单价 （元） | 暂估合价 （元）
| 焊接钢管 |  |  |  |  | kg | 0.82 |  | 5.3 |  | 4.35
| 其他材料费 | [7 empty] | - |  | 3.5 | -
| 材料费小计 | [7 empty] | - |  | 7.85 | -
注：1.如不使用省级或行业建设主管部门发布的计价依据，可不填定额编码、名称等； 2.招标文件提供了暂估单价的材料，按暂估的单价填入表内“暂估单价”栏及“暂估合价”栏。
表-09
综合单价分析表
工程名称：地下-电气照明工程 | [7 empty] | 标段： |  | 第 83 页 共 88 页
项目编码 |  | 031002003003 |  | 项目名称 | 套管 |  |  |  | 计量单位 |  | 个 | 工程量 | 1
清单综合单价组成明细
定额编号 | 定额项目名称 | 定额 单位 | 数量 | 单价 |  |  |  |  | 合价
|  |  |  | 人工费 | 材料费 | 机具费 | 管理费 和利润 |  | 人工费 |  | 材料费 | 机具费 | 管理费 和利润
C10-2-26 | 一般钢套管制作安装 介质管道公称直径(mm以内) 32 | 个 | 1 | 11.64 | 12.4 | 1.02 | 6.04 |  | 11.64 |  | 12.4 | 1.02 | 6.04
人工单价 |  | 小计 | [6 empty] | 11.64 |  | 12.4 | 1.02 | 6.04
|  | 未计价材料费 | [6 empty] | 7.79
清单项目综合单价 | [8 empty] | 31.1
材 料 费 明 细 | 主要材料名称、规格、型号 |  |  |  |  | 单位 | 数量 |  | 单价（元） |  | 合价（元） | 暂估单价 （元） | 暂估合价 （元）
| 焊接钢管 |  |  |  |  | kg | 1.47 |  | 5.3 |  | 7.79
| 其他材料费 | [7 empty] | - |  | 4.6 | -
| 材料费小计 | [7 empty] | - |  | 12.39 | -
注：1.如不使用省级或行业建设主管部门发布的计价依据，可不填定额编码、名称等； 2.招标文件提供了暂估单价的材料，按暂估的单价填入表内“暂估单价”栏及“暂估合价”栏。
表-09
综合单价分析表
工程名称：地下-电气照明工程 | [7 empty] | 标段： |  | 第 84 页 共 88 页
项目编码 |  | 031002003004 |  | 项目名称 | 套管 |  |  |  | 计量单位 |  | 个 | 工程量 | 1
清单综合单价组成明细
定额编号 | 定额项目名称 | 定额 单位 | 数量 | 单价 |  |  |  |  | 合价
|  |  |  | 人工费 | 材料费 | 机具费 | 管理费 和利润 |  | 人工费 |  | 材料费 | 机具费 | 管理费 和利润
C10-2-26 | 一般钢套管制作安装 介质管道公称直径(mm以内) 32 | 个 | 5 | 11.64 | 12.4 | 1.02 | 6.04 |  | 58.2 |  | 62 | 5.1 | 30.2
C10-2-27 | 一般钢套管制作安装 介质管道公称直径(mm以内) 50 | 个 | 2 | 16.66 | 26.16 | 1.08 | 8.47 |  | 33.32 |  | 52.32 | 2.16 | 16.94
人工单价 |  | 小计 | [6 empty] | 91.52 |  | 114.32 | 7.26 | 47.14
|  | 未计价材料费 | [6 empty] | 73.51
清单项目综合单价 | [8 empty] | 260.24
材 料 费 明 细 | 主要材料名称、规格、型号 |  |  |  |  | 单位 | 数量 |  | 单价（元） |  | 合价（元） | 暂估单价 （元） | 暂估合价 （元）
| 焊接钢管 |  |  |  |  | kg | 13.87 |  | 5.3 |  | 73.51
| 其他材料费 | [7 empty] | - |  | 40.78 | -
| 材料费小计 | [7 empty] | - |  | 114.29 | -
注：1.如不使用省级或行业建设主管部门发布的计价依据，可不填定额编码、名称等； 2.招标文件提供了暂估单价的材料，按暂估的单价填入表内“暂估单价”栏及“暂估合价”栏。
表-09
综合单价分析表
工程名称：地下-电气照明工程 | [7 empty] | 标段： |  | 第 85 页 共 88 页
项目编码 |  | 031002003005 |  | 项目名称 | 套管 |  |  |  | 计量单位 |  | 个 | 工程量 | 1
清单综合单价组成明细
定额编号 | 定额项目名称 | 定额 单位 | 数量 | 单价 |  |  |  |  | 合价
|  |  |  | 人工费 | 材料费 | 机具费 | 管理费 和利润 |  | 人工费 |  | 材料费 | 机具费 | 管理费 和利润
C10-2-25 | 一般钢套管制作安装 介质管道公称直径(mm以内) 20 | 个 | 1 | 10.35 | 7.85 | 0.89 | 5.37 |  | 10.35 |  | 7.85 | 0.89 | 5.37
C10-2-30 | 一般钢套管制作安装 介质管道公称直径(mm以内) 100 | 个 | 2 | 40.56 | 51.96 | 1.66 | 20.14 |  | 81.12 |  | 103.92 | 3.32 | 40.28
人工单价 |  | 小计 | [6 empty] | 91.47 |  | 111.77 | 4.21 | 45.65
|  | 未计价材料费 | [6 empty] | 58.83
清单项目综合单价 | [8 empty] | 253.1
材 料 费 明 细 | 主要材料名称、规格、型号 |  |  |  |  | 单位 | 数量 |  | 单价（元） |  | 合价（元） | 暂估单价 （元） | 暂估合价 （元）
| 焊接钢管 |  |  |  |  | kg | 11.1 |  | 5.3 |  | 58.83
| 其他材料费 | [7 empty] | - |  | 52.94 | -
| 材料费小计 | [7 empty] | - |  | 111.77 | -
注：1.如不使用省级或行业建设主管部门发布的计价依据，可不填定额编码、名称等； 2.招标文件提供了暂估单价的材料，按暂估的单价填入表内“暂估单价”栏及“暂估合价”栏。
表-09
综合单价分析表
工程名称：地下-电气照明工程 | [7 empty] | 标段： |  | 第 86 页 共 88 页
项目编码 |  | 031002003006 |  | 项目名称 | 套管 |  |  |  | 计量单位 |  | 个 | 工程量 | 1
清单综合单价组成明细
定额编号 | 定额项目名称 | 定额 单位 | 数量 | 单价 |  |  |  |  | 合价
|  |  |  | 人工费 | 材料费 | 机具费 | 管理费 和利润 |  | 人工费 |  | 材料费 | 机具费 | 管理费 和利润
C10-2-27 | 一般钢套管制作安装 介质管道公称直径(mm以内) 50 | 个 | 4 | 16.66 | 26.16 | 1.08 | 8.47 |  | 66.64 |  | 104.64 | 4.32 | 33.88
C10-2-26 | 一般钢套管制作安装 介质管道公称直径(mm以内) 32 | 个 | 8 | 11.64 | 12.4 | 1.02 | 6.04 |  | 93.12 |  | 99.2 | 8.16 | 48.32
C10-2-30 | 一般钢套管制作安装 介质管道公称直径(mm以内) 100 | 个 | 2 | 40.56 | 51.96 | 1.66 | 20.14 |  | 81.12 |  | 103.92 | 3.32 | 40.28
人工单价 |  | 小计 | [6 empty] | 240.88 |  | 307.76 | 15.8 | 122.48
|  | 未计价材料费 | [6 empty] | 185.92
清单项目综合单价 | [8 empty] | 686.92
材 料 费 明 细 | 主要材料名称、规格、型号 |  |  |  |  | 单位 | 数量 |  | 单价（元） |  | 合价（元） | 暂估单价 （元） | 暂估合价 （元）
| 焊接钢管 |  |  |  |  | kg | 35.08 |  | 5.3 |  | 185.92
| 其他材料费 | [7 empty] | - |  | 121.8 | -
| 材料费小计 | [7 empty] | - |  | 307.72 | -
注：1.如不使用省级或行业建设主管部门发布的计价依据，可不填定额编码、名称等； 2.招标文件提供了暂估单价的材料，按暂估的单价填入表内“暂估单价”栏及“暂估合价”栏。
表-09
综合单价分析表
工程名称：地下-电气照明工程 | [7 empty] | 标段： |  | 第 87 页 共 88 页
项目编码 |  | 031002003007 |  | 项目名称 | 套管 |  |  |  | 计量单位 |  | 个 | 工程量 | 1
清单综合单价组成明细
定额编号 | 定额项目名称 | 定额 单位 | 数量 | 单价 |  |  |  |  | 合价
|  |  |  | 人工费 | 材料费 | 机具费 | 管理费 和利润 |  | 人工费 |  | 材料费 | 机具费 | 管理费 和利润
C10-2-25 | 一般钢套管制作安装 介质管道公称直径(mm以内) 20 | 个 | 2 | 10.35 | 7.85 | 0.89 | 5.37 |  | 20.7 |  | 15.7 | 1.78 | 10.74
人工单价 |  | 小计 | [6 empty] | 20.7 |  | 15.7 | 1.78 | 10.74
|  | 未计价材料费 | [6 empty] | 8.69
清单项目综合单价 | [8 empty] | 48.92
材 料 费 明 细 | 主要材料名称、规格、型号 |  |  |  |  | 单位 | 数量 |  | 单价（元） |  | 合价（元） | 暂估单价 （元） | 暂估合价 （元）
| 焊接钢管 |  |  |  |  | kg | 1.64 |  | 5.3 |  | 8.69
| 其他材料费 | [7 empty] | - |  | 7.01 | -
| 材料费小计 | [7 empty] | - |  | 15.7 | -
注：1.如不使用省级或行业建设主管部门发布的计价依据，可不填定额编码、名称等； 2.招标文件提供了暂估单价的材料，按暂估的单价填入表内“暂估单价”栏及“暂估合价”栏。
表-09
综合单价分析表
工程名称：地下-电气照明工程 | [7 empty] | 标段： |  | 第 88 页 共 88 页
项目编码 |  | 031301017001 |  | 项目名称 | 脚手架搭拆费 |  |  |  | 计量单位 |  | 项 | 工程量 | 1
清单综合单价组成明细
定额编号 | 定额项目名称 | 定额 单位 | 数量 | 单价 |  |  |  |  | 合价
|  |  |  | 人工费 | 材料费 | 机具费 | 管理费 和利润 |  | 人工费 |  | 材料费 | 机具费 | 管理费 和利润
BM248 | 脚手架搭拆费(单独承担埋地或沟槽敷设线缆工程除外)(电气设备安装工程，除10章) | 元 | 1 | 2413.59 |  |  |  |  | 2413.59
BM434 | 脚手架搭拆费(刷油、防腐蚀、绝热工程) | 元 | 1 | 122.53 |  |  |  |  | 122.53
BM399 | 脚手架搭拆费(单独承担埋地管道工程除外)(给排水、采暖、燃气工程) | 元 | 1 | 36.71 |  |  |  |  | 36.71
人工单价 |  | 小计 | [6 empty] | 2572.83
未计价材料费
清单项目综合单价 | [8 empty] | 2572.83
材 料 费 明 细 | 主要材料名称、规格、型号 |  |  |  |  | 单位 | 数量 |  | 单价（元） |  | 合价（元） | 暂估单价 （元） | 暂估合价 （元）
| 其他材料费 | [7 empty] | - |  |  | -
| 材料费小计 | [7 empty] | - |  |  | -
注：1.如不使用省级或行业建设主管部门发布的计价依据，可不填定额编码、名称等； 2.招标文件提供了暂估单价的材料，按暂估的单价填入表内“暂估单价”栏及“暂估合价”栏。
表-09

## 表-11 总价措施项目清单与计价表【地下-电气照明工程】
总价措施项目清单与计价表
工程名称：地下-电气照明工程 | [5 empty] | 标段： |  | 第 1 页 共 2 页
序号 | 项目编码 | 项目名称 | 计算基础 | 费率 (%) | 金额 (元) |  | 调整 费率(%) |  | 调整后 金额(元) | 备注
1 | LSSGCSF00006 | 绿色施工安全防护措施费 | 分部分项人工费+分部分项机具费 | 35.77 | 23012.53 |  |  |  |  | 以分部分项的人工费与施工机具费之和为计算基础，费率35.77%
2 | 031301010001 | 安装与生产同时进行增加费用 | 分部分项人工费 | 0 | [5 empty] | 按人工费的10%计算
3 | 031301011001 | 在有害身体健康环境中施工增加费 | 分部分项人工费 | 0 | [5 empty] | 按人工费的10%计算
4 | TSSGBWZJF001 | 在地下（暗）室、设备及大口径管道内等特殊施工部位进行施工增加费 | 分部分项人工费 | 30 | 18628.56 |  |  |  |  | 按该部分人工费的30%计算
5 | 粤031302008001 | 赶工措施费 | 分部分项人工费+分部分项机具费 | 0 | [5 empty] | 赶工措施费=（1-δ）*分部分项（人工费+施工机具费）*0.344 （0.8≤δ＜1 式中：δ=合同工期/定额工期）
6 | 031302002001 | 夜间施工增加费 |  | 20 | [5 empty] | 按其夜间施工项目人工费的20%计算
7 | JTGRSGZJF001 | 交通干扰工程施工增加费 |  | 10 | [5 empty] | 按在市政道路上施工项目人工费的10%计算
8 | 粤031302009001 | 文明工地增加费 | 分部分项人工费+分部分项机具费 | 0 | [5 empty] | 以分部分项的人工费与施工机具费之和为计算基础；市级文明工地1.00%；省级文明工地2.00%
9 | DXGXJCJXF001 | 地下管线交叉降效费 | [7 empty] | 按实际发生或经批准的施工方案计
编制人（造价人员）： | [5 empty] | 复核人（造价工程师）：
表-11
总价措施项目清单与计价表
工程名称：地下-电气照明工程 | [5 empty] | 标段： |  | 第 2 页 共 2 页
序号 | 项目编码 | 项目名称 | 计算基础 | 费率 (%) | 金额 (元) |  | 调整 费率(%) |  | 调整后 金额(元) | 备注
算
10 | QTFY00000006 | 其他费用 | [7 empty] | 按实际发生或经批准的施工组织设计方案计算
合 计 |  |  |  |  | 41641.09
编制人（造价人员）： | [5 empty] | 复核人（造价工程师）：
表-11

## 表-12 其他项目清单与计价汇总表【地下-电气照明工程】
其他项目清单与计价汇总表
工程名称：地下-电气照明工程 |  |  | 标段： |  | 第 1 页 共 1 页
序号 | 项目名称 | 金额（元） |  | 结算金额（元） |  | 备注
1 | 暂列金额 | 36403.25 |  |  |  | 明细详见表-12-1
2 | 暂估价
2.1 | 材料暂估价 | — |  |  |  | 明细详见表-12-2
2.2 | 专业工程暂估价 |  |  |  |  | 明细详见表-12-3
3 | 计日工 |  |  |  |  | 明细详见表-12-4
4 | 总承包服务费 |  |  |  |  | 明细详见表-12-5
5 | 预算包干费 | 6433.47
6 | 工程优质费 | 8041.84
7 | 概算幅度差
8 | 现场签证费用
9 | 索赔费用
10 | 其他费用
| 合 计 | 50878.56 |  |  |  | —
注：材料（工程设备）暂估单价进入清单项目综合单价，此处不汇总。
表—12

## 表-12-1 暂列金额表【地下-电气照明工程】
暂列金额明细表
工程名称：地下-电气照明工程 |  |  | 标段： |  | 第 1 页 共 1 页
序号 | 名称 | 计量单位 |  | 暂定金额（元） |  | 备注
1 | 暂列金 |  |  | 36403.25
合 计 |  |  |  | 36403.25 |  | —
注：此表由招标人填写，如不能详列，也可只列暂列金额总额，投标人应将上述暂列金额计入投标总价中。
表—12—1

## 表-12-2 材料(工程设备)暂估价及调整表【地下-电气照
材料（工程设备）暂估单价及调整表
工程名称：地下-电气照明工程 | [6 empty] | 标段： |  |  | 第 1 页 共 1 页
序号 | 材料(工程设备) 名称、规格、型号 | 计量单位 | 数量 |  | 暂估（元） |  |  | 确认(元) |  |  | 差额±(元) |  | 备注
|  |  | 暂估 | 确认 | 单价 | 合价 |  | 单价 | 合价 |  | 单价 | 合价
合 计
注：1.此表由招标人填写“暂估单价”，并在备注栏说明暂估价的材料、工程设备拟用在那些清单项目上，投标人应将上述材料、工程设备暂估单价计入工程量清单综合单价报价中
表—12—2

## 表-12-3 专业工程暂估价及结算价表【地下-电气照明工程】
专业工程暂估价及结算价表
工程名称：地下-电气照明工程 |  |  |  | 标段： |  | 第 1 页 共 1 页
序号 | 工程名称 | 工程内容 | 暂估金额 （元） |  | 结算金额 (元) |  | 差额 ±(元) | 备注
1
合 计 |  |  | 0.00 |  |  |  |  | —
注：此表“暂估金额”由招标人填写，投标人应将“暂估金额”计入投标总价中。结算时按合同约定结算金额填写。
表—12—3

## 表-12-4 计日工表【地下-电气照明工程】
计日工表
工程名称：地下-电气照明工程 |  |  |  |  | 标段： |  | 第 1 页 共 1 页
编号 | 项目名称 | 单位 | 暂定数量 | 实际数量 |  | 综合单价 (元) |  | 合价（元）
[8 empty] | 暂定 | 实际
1 | 人工
1.1
人工小计
2 | 材料
2.1
材料小计
3 | 施工机具
3.1
施工机具小计
4.企业管理费和利润
总 计
注：此表项目名称、暂定数量由招标人填写，编制招标控制价时，单价由招标人按有关计价规定确定；投标时，单价由投标人自主报价，按暂定数量计算合价计入投标总价中。结算时，按发承包双方确认的实际数量计算合价。
表—12—4

## 表-12-5 总承包服务费计价表【地下-电气照明工程】
总承包服务费计价表
工程名称：地下-电气照明工程 |  |  |  | 标段： |  | 第 1 页 共 1 页
序号 | 项目名称 | 项目价值（元） | 服务内容 |  | 计算基础 |  | 费率(%) | 金额
1
合 计 | [7 empty] | 0.00
注：此表项目名称、服务内容由招标人填写，编制招标控制价时，费率及金额由招标人按有关计价规定确定；投标时，费率及金额由投标人自主报价，计入投标总价中。
表—12—5

## 表-13 规费、税金项目清单与计价表【地下-电气照明工程】
规费、税金项目清单与计价表
工程名称：地下-电气照明工程 |  |  | 标段： |  |  | 第 1 页 共 1 页
序号 | 项目名称 | 计算基础 |  | 计算基数 | 计算费率 (%) |  | 金额(元)
1 | 增值税销项税额 | 分部分项合计+措施合计+其他项目 |  | 459124.95 | 9 |  | 41321.25
合 计 | [6 empty] | 41321.25
编制人（造价人员）： |  |  | 复核人（造价工程师）：
表—13

## 表-21 承包人提供主要材料和工程设备一览表【地下-电气照
承包人提供主要材料和工程设备一览表
(适用于造价信息差额调整法)
工程名称：地下-电气照明工程 | [5 empty] | 标段： |  | 第 1 页 共 1 页
序号 | 名称、规格、型号 | 单位 | 数量 | 风险系数 (%) | 基准单价 （元） |  | 投标单价 |  | 发承包人 确认单价 (元) | 备注
注：1.此表由招标人填写除“投标单价”栏的内容，投标人在投标时自主确定投标单价。 2.基准单价应优先采用工程造价管理机构发布的单价，未发布的，通过市场调查确定其基准单价。
表-21

## 表-04 单位工程招标控制价汇总表【地下-防雷接地工程】
单位工程招标控制价汇总表
工程名称：地下-防雷接地工程 |  |  | 标段： | 第 1 页 共 1 页
序号 | 汇总内容 | 金额:(元) |  |  | 其中：暂估价(元)
1 | 分部分项合计 | 53012.42
2 | 措施合计 | 19880.34
2.1 | 绿色施工安全防护措施费 | 10950.30
2.2 | 其他措施费 | 8930.04
3 | 其他项目 | 12189.18 |  |  | －
3.1 | 暂列金额 | 5301.24
3.2 | 暂估价
3.3 | 计日工
3.4 | 总承包服务费
3.5 | 预算包干费 | 3061.31
3.6 | 工程优质费 | 3826.63
3.7 | 概算幅度差
3.8 | 索赔费用
3.9 | 现场签证费用
3.10 | 其他费用
4 | 税前工程造价 | 85081.94
5 | 增值税销项税额 | 7657.37 |  |  | －
6 | 总造价 | 92739.31
7 | 人工费 | 27315.41
招标控制价合计=1+2+3+5 |  | 92,739.31 |  |  | 0.00
注：本表适用于单位工程招标控制价或投标报价的汇总，如无单位工程划分，单项工程也使用本表汇总
表—04

## 表-08 分部分项工程和单价措施项目清单与计价表【地下-防
分部分项工程和单价措施项目清单与计价表
工程名称：地下-防雷接地工程 |  |  |  | 标段： |  |  |  | 第 1 页 共 3 页
序号 | 项目编码 | 项目名称 | 项目特征描述 |  | 计量单位 | 工程量 | 金额（元）
[7 empty] | 综合单价 |  | 综合合价 | 其中
暂估价
|  | 整个项目 | [6 empty] | 53012.42
1 | 030409002001 | 接地干线 | 1.名称:接地干线 2.材质:热镀锌扁钢 3.规格:40*4 4.安装形式:室内暗敷 5.其他:包括根据图纸及规范要求完成该清单项目所需要的其他附属工作内容，并综合考虑其他完成本工作涉及的所有费用 |  | m | 20.1 | 31.92 |  | 641.59
2 | 030409002002 | 接地母线 | 1.名称:接地母线 2.材质:热镀锌扁钢 3.规格:50*5 4.安装形式:室内暗敷 5.其他:包括根据图纸及规范要求完成该清单项目所需要的其他附属工作内容，并综合考虑其他完成本工作涉及的所有费用 |  | m | 34.77 | 36.3 |  | 1262.15
3 | 030409003001 | 避雷引下线 | 1.名称:避雷引下线 2.材质:采用混凝土柱内两根对角线主筋在地下室底板处与桩基础钢筋焊接连通 3.安装形式:暗装 4.其他:包括根据图纸及规范要求完成该清单项目所需要的其他附属工作内容，并综合考虑其他完成本工作涉及的所有费用 |  | m | 91.86 | 19.95 |  | 1832.61
4 | 030409008001 | 局部等电位端子箱LEB | 1.名称:局部等电位端子箱LEB 2.做法参考图集15D502 3.其他:包括根据图纸及规范要求完成该清单项目所需要的其他附属工作内容，并综合考虑其他完成本工作涉及的所有费用 |  | 台 | 1 | 73.49 |  | 73.49
本页小计 | [8 empty] | 3809.84
注：为计取规费等的使用，可在表中增设其中：“定额人工费”。
表—08
分部分项工程和单价措施项目清单与计价表
工程名称：地下-防雷接地工程 |  |  |  | 标段： |  |  |  | 第 2 页 共 3 页
序号 | 项目编码 | 项目名称 | 项目特征描述 |  | 计量单位 | 工程量 | 金额（元）
[7 empty] | 综合单价 |  | 综合合价 | 其中
暂估价
5 | 030409001001 | 接地端子 | 1.名称:接地端子 2.材质:热镀锌扁钢 3.规格:50*40*6mm 4.安装形式:暗敷 5.其他:包括根据图纸及规范要求完成该清单项目所需要的其他附属工作内容，并综合考虑其他完成本工作涉及的所有费用 |  | 块 | 20 | 60.13 |  | 1202.6
6 | 030409004001 | 基础接地线 | 1.名称:基础接地线 2.材质:利用结构主钢筋、地下层各层周边梁两边角主筋及承台钢筋作连接线，(无钢筋处则用φ16热镀锌圆钢)做接地装置 3.其他:包括根据图纸及规范要求完成该清单项目所需要的其他附属工作内容，并综合考虑其他完成本工作涉及的所有费用 |  | m | 1098.48 | 8.71 |  | 9567.76
7 | 粤030409012001 | 桩承台接地 | 1.名称:桩承台接地 2.规格:单连桩 3.其他:包括根据图纸及规范要求完成该清单项目所需要的其他附属工作内容，并综合考虑其他完成本工作涉及的所有费用 |  | 基 | 40 | 206.28 |  | 8251.2
8 | 粤030409012002 | 桩承台接地 | 1.名称:桩承台接地 2.规格:三连桩 3.其他:包括根据图纸及规范要求完成该清单项目所需要的其他附属工作内容，并综合考虑其他完成本工作涉及的所有费用 |  | 基 | 45 | 515.74 |  | 23208.3
9 | 粤030409012003 | 桩承台接地 | 1.名称:桩承台接地 2.规格:七连桩 3.其他:包括根据图纸及规范要求完成该清单项目所需要的其他附属工作内容，并综合考虑其他完成本工作涉及的所有费用 |  | 基 | 7 | 728.73 |  | 5101.11
本页小计 | [8 empty] | 47330.97
注：为计取规费等的使用，可在表中增设其中：“定额人工费”。
表—08
分部分项工程和单价措施项目清单与计价表
工程名称：地下-防雷接地工程 |  |  |  | 标段： |  |  |  | 第 3 页 共 3 页
序号 | 项目编码 | 项目名称 | 项目特征描述 |  | 计量单位 | 工程量 | 金额（元）
[7 empty] | 综合单价 |  | 综合合价 | 其中
暂估价
10 | 030414011001 | 接地装置 | 1.接地装置调试 2.其他:包括根据图纸及规范要求完成该清单项目所需要的其他附属工作内容，并综合考虑其他完成本工作涉及的所有费用 |  | 系统 | 1 | 1871.61 |  | 1871.61
|  | 措施项目 | [6 empty] | 1050.59
11 | 031301017002 | 脚手架搭拆费 | 1.部位:地下-防雷接地工程 2.其他:包括根据图纸及规范要求完成该清单项目所需要的其他附属工作内容，并综合考虑其他完成本工作涉及的所有费用 |  | 项 | 1 | 1050.59 |  | 1050.59
本页小计 | [8 empty] | 2922.2
合 计 | [8 empty] | 54063.01
注：为计取规费等的使用，可在表中增设其中：“定额人工费”。
表—08

## 表-09 综合单价分析表【地下-防雷接地工程】
综合单价分析表
工程名称：地下-防雷接地工程 | [7 empty] | 标段： |  | 第 1 页 共 11 页
项目编码 |  | 030409002001 |  | 项目名称 | 接地干线 |  |  |  | 计量单位 |  | m | 工程量 | 20.1
清单综合单价组成明细
定额编号 | 定额项目名称 | 定额 单位 | 数量 | 单价 |  |  |  |  | 合价
|  |  |  | 人工费 | 材料费 | 机具费 | 管理费 和利润 |  | 人工费 |  | 材料费 | 机具费 | 管理费 和利润
C4-9-18 | 接地母线敷设 户内接地母线敷设 | 10m | 0.1 | 144.2 | 94.06 | 7.13 | 73.76 |  | 14.42 |  | 9.41 | 0.71 | 7.38
人工单价 |  | 小计 | [6 empty] | 14.42 |  | 9.41 | 0.71 | 7.38
|  | 未计价材料费 | [6 empty] | 7.81
清单项目综合单价 | [8 empty] | 31.92
材 料 费 明 细 | 主要材料名称、规格、型号 |  |  |  |  | 单位 | 数量 |  | 单价（元） |  | 合价（元） | 暂估单价 （元） | 暂估合价 （元）
| 热镀锌扁钢 40X4 |  |  |  |  | m | 1.05 |  | 7.44 |  | 7.81
| 其他材料费 | [7 empty] | - |  | 1.59 | -
| 材料费小计 | [7 empty] | - |  | 9.4 | -
注：1.如不使用省级或行业建设主管部门发布的计价依据，可不填定额编码、名称等； 2.招标文件提供了暂估单价的材料，按暂估的单价填入表内“暂估单价”栏及“暂估合价”栏。
表-09
综合单价分析表
工程名称：地下-防雷接地工程 | [7 empty] | 标段： |  | 第 2 页 共 11 页
项目编码 |  | 030409002002 |  | 项目名称 | 接地母线 |  |  |  | 计量单位 |  | m | 工程量 | 34.77
清单综合单价组成明细
定额编号 | 定额项目名称 | 定额 单位 | 数量 | 单价 |  |  |  |  | 合价
|  |  |  | 人工费 | 材料费 | 机具费 | 管理费 和利润 |  | 人工费 |  | 材料费 | 机具费 | 管理费 和利润
C4-9-18 | 接地母线敷设 户内接地母线敷设 | 10m | 0.1 | 144.2 | 137.95 | 7.13 | 73.76 |  | 14.42 |  | 13.8 | 0.71 | 7.38
人工单价 |  | 小计 | [6 empty] | 14.42 |  | 13.8 | 0.71 | 7.38
|  | 未计价材料费 | [6 empty] | 12.2
清单项目综合单价 | [8 empty] | 36.3
材 料 费 明 细 | 主要材料名称、规格、型号 |  |  |  |  | 单位 | 数量 |  | 单价（元） |  | 合价（元） | 暂估单价 （元） | 暂估合价 （元）
| 热镀锌扁钢 50X5 |  |  |  |  | m | 1.05 |  | 11.62 |  | 12.2
| 其他材料费 | [7 empty] | - |  | 1.59 | -
| 材料费小计 | [7 empty] | - |  | 13.79 | -
注：1.如不使用省级或行业建设主管部门发布的计价依据，可不填定额编码、名称等； 2.招标文件提供了暂估单价的材料，按暂估的单价填入表内“暂估单价”栏及“暂估合价”栏。
表-09
综合单价分析表
工程名称：地下-防雷接地工程 | [7 empty] | 标段： |  | 第 3 页 共 11 页
项目编码 |  | 030409003001 |  | 项目名称 | 避雷引下线 |  |  |  | 计量单位 |  | m | 工程量 | 91.86
清单综合单价组成明细
定额编号 | 定额项目名称 | 定额 单位 | 数量 | 单价 |  |  |  |  | 合价
|  |  |  | 人工费 | 材料费 | 机具费 | 管理费 和利润 |  | 人工费 |  | 材料费 | 机具费 | 管理费 和利润
C4-9-23 | 避雷引下线敷设 利用建筑物主筋引下 | 10m | 0.1 | 86.68 | 9.8 | 40.84 | 62.15 |  | 8.67 |  | 0.98 | 4.08 | 6.22
人工单价 |  | 小计 | [6 empty] | 8.67 |  | 0.98 | 4.08 | 6.22
未计价材料费
清单项目综合单价 | [8 empty] | 19.95
材 料 费 明 细 | 主要材料名称、规格、型号 |  |  |  |  | 单位 | 数量 |  | 单价（元） |  | 合价（元） | 暂估单价 （元） | 暂估合价 （元）
| 其他材料费 | [7 empty] | - |  | 0.98 | -
| 材料费小计 | [7 empty] | - |  | 0.98 | -
注：1.如不使用省级或行业建设主管部门发布的计价依据，可不填定额编码、名称等； 2.招标文件提供了暂估单价的材料，按暂估的单价填入表内“暂估单价”栏及“暂估合价”栏。
表-09
综合单价分析表
工程名称：地下-防雷接地工程 | [7 empty] | 标段： |  | 第 4 页 共 11 页
项目编码 |  | 030409008001 |  | 项目名称 | 局部等电位端子箱LEB |  |  |  | 计量单位 |  | 台 | 工程量 | 1
清单综合单价组成明细
定额编号 | 定额项目名称 | 定额 单位 | 数量 | 单价 |  |  |  |  | 合价
|  |  |  | 人工费 | 材料费 | 机具费 | 管理费 和利润 |  | 人工费 |  | 材料费 | 机具费 | 管理费 和利润
C4-9-73 | 等电位端子箱安装 端子箱暗装(半周长mm以内) 300 | 台 | 1 | 33.93 | 23.02 |  | 16.54 |  | 33.93 |  | 23.02 |  | 16.54
人工单价 |  | 小计 | [6 empty] | 33.93 |  | 23.02 |  | 16.54
|  | 未计价材料费 | [6 empty] | 22.12
清单项目综合单价 | [8 empty] | 73.49
材 料 费 明 细 | 主要材料名称、规格、型号 |  |  |  |  | 单位 | 数量 |  | 单价（元） |  | 合价（元） | 暂估单价 （元） | 暂估合价 （元）
| 局部等电位端子 LEB |  |  |  |  | 台 | 1 |  | 22.12 |  | 22.12
| 其他材料费 | [7 empty] | - |  | 0.9 | -
| 材料费小计 | [7 empty] | - |  | 23.02 | -
注：1.如不使用省级或行业建设主管部门发布的计价依据，可不填定额编码、名称等； 2.招标文件提供了暂估单价的材料，按暂估的单价填入表内“暂估单价”栏及“暂估合价”栏。
表-09
综合单价分析表
工程名称：地下-防雷接地工程 | [7 empty] | 标段： |  | 第 5 页 共 11 页
项目编码 |  | 030409001001 |  | 项目名称 | 接地端子 |  |  |  | 计量单位 |  | 块 | 工程量 | 20
清单综合单价组成明细
定额编号 | 定额项目名称 | 定额 单位 | 数量 | 单价 |  |  |  |  | 合价
|  |  |  | 人工费 | 材料费 | 机具费 | 管理费 和利润 |  | 人工费 |  | 材料费 | 机具费 | 管理费 和利润
C4-9-90 | 断接卡子制作、安装 | 10套 | 0.1 | 378.88 | 37.58 | 0.1 | 184.72 |  | 37.89 |  | 3.76 | 0.01 | 18.47
人工单价 |  | 小计 | [6 empty] | 37.89 |  | 3.76 | 0.01 | 18.47
未计价材料费
清单项目综合单价 | [8 empty] | 60.13
材 料 费 明 细 | 主要材料名称、规格、型号 |  |  |  |  | 单位 | 数量 |  | 单价（元） |  | 合价（元） | 暂估单价 （元） | 暂估合价 （元）
| 其他材料费 | [7 empty] | - |  | 3.75 | -
| 材料费小计 | [7 empty] | - |  | 3.75 | -
注：1.如不使用省级或行业建设主管部门发布的计价依据，可不填定额编码、名称等； 2.招标文件提供了暂估单价的材料，按暂估的单价填入表内“暂估单价”栏及“暂估合价”栏。
表-09
综合单价分析表
工程名称：地下-防雷接地工程 | [7 empty] | 标段： |  | 第 6 页 共 11 页
项目编码 |  | 030409004001 |  | 项目名称 | 基础接地线 |  |  |  | 计量单位 |  | m | 工程量 | 1098.48
清单综合单价组成明细
定额编号 | 定额项目名称 | 定额 单位 | 数量 | 单价 |  |  |  |  | 合价
|  |  |  | 人工费 | 材料费 | 机具费 | 管理费 和利润 |  | 人工费 |  | 材料费 | 机具费 | 管理费 和利润
C4-9-25 | 均压环敷设 利用梁内钢筋 | 10m | 0.1 | 42.08 | 7.64 | 11.35 | 26.05 |  | 4.21 |  | 0.76 | 1.14 | 2.61
人工单价 |  | 小计 | [6 empty] | 4.21 |  | 0.76 | 1.14 | 2.61
未计价材料费
清单项目综合单价 | [8 empty] | 8.71
材 料 费 明 细 | 主要材料名称、规格、型号 |  |  |  |  | 单位 | 数量 |  | 单价（元） |  | 合价（元） | 暂估单价 （元） | 暂估合价 （元）
| 其他材料费 | [7 empty] | - |  | 0.76 | -
| 材料费小计 | [7 empty] | - |  | 0.76 | -
注：1.如不使用省级或行业建设主管部门发布的计价依据，可不填定额编码、名称等； 2.招标文件提供了暂估单价的材料，按暂估的单价填入表内“暂估单价”栏及“暂估合价”栏。
表-09
综合单价分析表
工程名称：地下-防雷接地工程 | [7 empty] | 标段： |  | 第 7 页 共 11 页
项目编码 |  | 粤030409012001 |  | 项目名称 | 桩承台接地 |  |  |  | 计量单位 |  | 基 | 工程量 | 40
清单综合单价组成明细
定额编号 | 定额项目名称 | 定额 单位 | 数量 | 单价 |  |  |  |  | 合价
|  |  |  | 人工费 | 材料费 | 机具费 | 管理费 和利润 |  | 人工费 |  | 材料费 | 机具费 | 管理费 和利润
C4-9-82 *0.4 | 桩承台接地线安装 三连桩 单桩承台及无承台接地线敷设 单价*0.4 | 基 | 1 | 103.24 | 32.63 | 13.51 | 56.9 |  | 103.24 |  | 32.63 | 13.51 | 56.9
人工单价 |  | 小计 | [6 empty] | 103.24 |  | 32.63 | 13.51 | 56.9
未计价材料费
清单项目综合单价 | [8 empty] | 206.28
材 料 费 明 细 | 主要材料名称、规格、型号 |  |  |  |  | 单位 | 数量 |  | 单价（元） |  | 合价（元） | 暂估单价 （元） | 暂估合价 （元）
| 其他材料费 | [7 empty] | - |  | 32.63 | -
| 材料费小计 | [7 empty] | - |  | 32.63 | -
注：1.如不使用省级或行业建设主管部门发布的计价依据，可不填定额编码、名称等； 2.招标文件提供了暂估单价的材料，按暂估的单价填入表内“暂估单价”栏及“暂估合价”栏。
表-09
综合单价分析表
工程名称：地下-防雷接地工程 | [7 empty] | 标段： |  | 第 8 页 共 11 页
项目编码 |  | 粤030409012002 |  | 项目名称 | 桩承台接地 |  |  |  | 计量单位 |  | 基 | 工程量 | 45
清单综合单价组成明细
定额编号 | 定额项目名称 | 定额 单位 | 数量 | 单价 |  |  |  |  | 合价
|  |  |  | 人工费 | 材料费 | 机具费 | 管理费 和利润 |  | 人工费 |  | 材料费 | 机具费 | 管理费 和利润
C4-9-82 | 桩承台接地线安装 三连桩  | 基 | 1 | 258.1 | 81.59 | 33.78 | 142.27 |  | 258.1 |  | 81.59 | 33.78 | 142.27
人工单价 |  | 小计 | [6 empty] | 258.1 |  | 81.59 | 33.78 | 142.27
未计价材料费
清单项目综合单价 | [8 empty] | 515.74
材 料 费 明 细 | 主要材料名称、规格、型号 |  |  |  |  | 单位 | 数量 |  | 单价（元） |  | 合价（元） | 暂估单价 （元） | 暂估合价 （元）
| 其他材料费 | [7 empty] | - |  | 81.58 | -
| 材料费小计 | [7 empty] | - |  | 81.58 | -
注：1.如不使用省级或行业建设主管部门发布的计价依据，可不填定额编码、名称等； 2.招标文件提供了暂估单价的材料，按暂估的单价填入表内“暂估单价”栏及“暂估合价”栏。
表-09
综合单价分析表
工程名称：地下-防雷接地工程 | [7 empty] | 标段： |  | 第 9 页 共 11 页
项目编码 |  | 粤030409012003 |  | 项目名称 | 桩承台接地 |  |  |  | 计量单位 |  | 基 | 工程量 | 7
清单综合单价组成明细
定额编号 | 定额项目名称 | 定额 单位 | 数量 | 单价 |  |  |  |  | 合价
|  |  |  | 人工费 | 材料费 | 机具费 | 管理费 和利润 |  | 人工费 |  | 材料费 | 机具费 | 管理费 和利润
C4-9-83 | 桩承台接地线安装 七连桩 | 基 | 1 | 364.77 | 115.2 | 47.71 | 201.05 |  | 364.77 |  | 115.2 | 47.71 | 201.05
人工单价 |  | 小计 | [6 empty] | 364.77 |  | 115.2 | 47.71 | 201.05
未计价材料费
清单项目综合单价 | [8 empty] | 728.73
材 料 费 明 细 | 主要材料名称、规格、型号 |  |  |  |  | 单位 | 数量 |  | 单价（元） |  | 合价（元） | 暂估单价 （元） | 暂估合价 （元）
| 其他材料费 | [7 empty] | - |  | 115.2 | -
| 材料费小计 | [7 empty] | - |  | 115.2 | -
注：1.如不使用省级或行业建设主管部门发布的计价依据，可不填定额编码、名称等； 2.招标文件提供了暂估单价的材料，按暂估的单价填入表内“暂估单价”栏及“暂估合价”栏。
表-09
综合单价分析表
工程名称：地下-防雷接地工程 | [7 empty] | 标段： |  | 第 10 页 共 11 页
项目编码 |  | 030414011001 |  | 项目名称 | 接地装置 |  |  |  | 计量单位 |  | 系统 | 工程量 | 1
清单综合单价组成明细
定额编号 | 定额项目名称 | 定额 单位 | 数量 | 单价 |  |  |  |  | 合价
|  |  |  | 人工费 | 材料费 | 机具费 | 管理费 和利润 |  | 人工费 |  | 材料费 | 机具费 | 管理费 和利润
C4-14-49 | 接地装置调试 接地网 | 系统 | 1 | 965.78 |  | 292.53 | 613.3 |  | 965.78 |  |  | 292.53 | 613.3
人工单价 |  | 小计 | [6 empty] | 965.78 |  |  | 292.53 | 613.3
未计价材料费
清单项目综合单价 | [8 empty] | 1871.61
材 料 费 明 细 | 主要材料名称、规格、型号 |  |  |  |  | 单位 | 数量 |  | 单价（元） |  | 合价（元） | 暂估单价 （元） | 暂估合价 （元）
注：1.如不使用省级或行业建设主管部门发布的计价依据，可不填定额编码、名称等； 2.招标文件提供了暂估单价的材料，按暂估的单价填入表内“暂估单价”栏及“暂估合价”栏。
表-09
综合单价分析表
工程名称：地下-防雷接地工程 | [7 empty] | 标段： |  | 第 11 页 共 11 页
项目编码 |  | 031301017002 |  | 项目名称 | 脚手架搭拆费 |  |  |  | 计量单位 |  | 项 | 工程量 | 1
清单综合单价组成明细
定额编号 | 定额项目名称 | 定额 单位 | 数量 | 单价 |  |  |  |  | 合价
|  |  |  | 人工费 | 材料费 | 机具费 | 管理费 和利润 |  | 人工费 |  | 材料费 | 机具费 | 管理费 和利润
BM248 | 脚手架搭拆费(单独承担埋地或沟槽敷设线缆工程除外)(电气设备安装工程，除10章) | 元 | 1 | 1050.59 |  |  |  |  | 1050.59
人工单价 |  | 小计 | [6 empty] | 1050.59
未计价材料费
清单项目综合单价 | [8 empty] | 1050.59
材 料 费 明 细 | 主要材料名称、规格、型号 |  |  |  |  | 单位 | 数量 |  | 单价（元） |  | 合价（元） | 暂估单价 （元） | 暂估合价 （元）
| 其他材料费 | [7 empty] | - |  |  | -
| 材料费小计 | [7 empty] | - |  |  | -
注：1.如不使用省级或行业建设主管部门发布的计价依据，可不填定额编码、名称等； 2.招标文件提供了暂估单价的材料，按暂估的单价填入表内“暂估单价”栏及“暂估合价”栏。
表-09

## 表-11 总价措施项目清单与计价表【地下-防雷接地工程】
总价措施项目清单与计价表
工程名称：地下-防雷接地工程 | [5 empty] | 标段： |  | 第 1 页 共 2 页
序号 | 项目编码 | 项目名称 | 计算基础 | 费率 (%) | 金额 (元) |  | 调整 费率(%) |  | 调整后 金额(元) | 备注
1 | LSSGCSF00007 | 绿色施工安全防护措施费 | 分部分项人工费+分部分项机具费 | 35.77 | 10950.3 |  |  |  |  | 以分部分项的人工费与施工机具费之和为计算基础，费率35.77%
2 | 031301010002 | 安装与生产同时进行增加费用 | 分部分项人工费 | 0 | [5 empty] | 按人工费的10%计算
3 | 031301011002 | 在有害身体健康环境中施工增加费 | 分部分项人工费 | 0 | [5 empty] | 按人工费的10%计算
4 | TSSGBWZJF002 | 在地下（暗）室、设备及大口径管道内等特殊施工部位进行施工增加费 | 分部分项人工费 | 30 | 7879.45 |  |  |  |  | 按该部分人工费的30%计算
5 | 粤031302008002 | 赶工措施费 | 分部分项人工费+分部分项机具费 | 0 | [5 empty] | 赶工措施费=（1-δ）*分部分项（人工费+施工机具费）*0.344 （0.8≤δ＜1 式中：δ=合同工期/定额工期）
6 | 031302002002 | 夜间施工增加费 |  | 20 | [5 empty] | 按其夜间施工项目人工费的20%计算
7 | JTGRSGZJF002 | 交通干扰工程施工增加费 |  | 10 | [5 empty] | 按在市政道路上施工项目人工费的10%计算
8 | 粤031302009002 | 文明工地增加费 | 分部分项人工费+分部分项机具费 | 0 | [5 empty] | 以分部分项的人工费与施工机具费之和为计算基础；市级文明工地1.00%；省级文明工地2.00%
9 | DXGXJCJXF002 | 地下管线交叉降效费 | [7 empty] | 按实际发生或经批准的施工方案计
编制人（造价人员）： | [5 empty] | 复核人（造价工程师）：
表-11
总价措施项目清单与计价表
工程名称：地下-防雷接地工程 | [5 empty] | 标段： |  | 第 2 页 共 2 页
序号 | 项目编码 | 项目名称 | 计算基础 | 费率 (%) | 金额 (元) |  | 调整 费率(%) |  | 调整后 金额(元) | 备注
算
10 | QTFY00000007 | 其他费用 | [7 empty] | 按实际发生或经批准的施工组织设计方案计算
合 计 |  |  |  |  | 18829.75
编制人（造价人员）： | [5 empty] | 复核人（造价工程师）：
表-11

## 表-12 其他项目清单与计价汇总表【地下-防雷接地工程】
其他项目清单与计价汇总表
工程名称：地下-防雷接地工程 |  |  | 标段： |  | 第 1 页 共 1 页
序号 | 项目名称 | 金额（元） |  | 结算金额（元） |  | 备注
1 | 暂列金额 | 5301.24 |  |  |  | 明细详见表-12-1
2 | 暂估价
2.1 | 材料暂估价 | — |  |  |  | 明细详见表-12-2
2.2 | 专业工程暂估价 |  |  |  |  | 明细详见表-12-3
3 | 计日工 |  |  |  |  | 明细详见表-12-4
4 | 总承包服务费 |  |  |  |  | 明细详见表-12-5
5 | 预算包干费 | 3061.31
6 | 工程优质费 | 3826.63
7 | 概算幅度差
8 | 现场签证费用
9 | 索赔费用
10 | 其他费用
| 合 计 | 12189.18 |  |  |  | —
注：材料（工程设备）暂估单价进入清单项目综合单价，此处不汇总。
表—12

## 表-12-1 暂列金额表【地下-防雷接地工程】
暂列金额明细表
工程名称：地下-防雷接地工程 |  |  | 标段： |  | 第 1 页 共 1 页
序号 | 名称 | 计量单位 |  | 暂定金额（元） |  | 备注
1 | 暂列金 |  |  | 5301.24
合 计 |  |  |  | 5301.24 |  | —
注：此表由招标人填写，如不能详列，也可只列暂列金额总额，投标人应将上述暂列金额计入投标总价中。
表—12—1

## 表-12-2 材料(工程设备)暂估价及调整表【地下-防雷接
材料（工程设备）暂估单价及调整表
工程名称：地下-防雷接地工程 | [6 empty] | 标段： |  |  | 第 1 页 共 1 页
序号 | 材料(工程设备) 名称、规格、型号 | 计量单位 | 数量 |  | 暂估（元） |  |  | 确认(元) |  |  | 差额±(元) |  | 备注
|  |  | 暂估 | 确认 | 单价 | 合价 |  | 单价 | 合价 |  | 单价 | 合价
合 计
注：1.此表由招标人填写“暂估单价”，并在备注栏说明暂估价的材料、工程设备拟用在那些清单项目上，投标人应将上述材料、工程设备暂估单价计入工程量清单综合单价报价中
表—12—2

## 表-12-3 专业工程暂估价及结算价表【地下-防雷接地工程】
专业工程暂估价及结算价表
工程名称：地下-防雷接地工程 |  |  |  | 标段： |  | 第 1 页 共 1 页
序号 | 工程名称 | 工程内容 | 暂估金额 （元） |  | 结算金额 (元) |  | 差额 ±(元) | 备注
1
合 计 |  |  | 0.00 |  |  |  |  | —
注：此表“暂估金额”由招标人填写，投标人应将“暂估金额”计入投标总价中。结算时按合同约定结算金额填写。
表—12—3

## 表-12-4 计日工表【地下-防雷接地工程】
计日工表
工程名称：地下-防雷接地工程 |  |  |  |  | 标段： |  | 第 1 页 共 1 页
编号 | 项目名称 | 单位 | 暂定数量 | 实际数量 |  | 综合单价 (元) |  | 合价（元）
[8 empty] | 暂定 | 实际
1 | 人工
1.1
人工小计
2 | 材料
2.1
材料小计
3 | 施工机具
3.1
施工机具小计
4.企业管理费和利润
总 计
注：此表项目名称、暂定数量由招标人填写，编制招标控制价时，单价由招标人按有关计价规定确定；投标时，单价由投标人自主报价，按暂定数量计算合价计入投标总价中。结算时，按发承包双方确认的实际数量计算合价。
表—12—4

## 表-12-5 总承包服务费计价表【地下-防雷接地工程】
总承包服务费计价表
工程名称：地下-防雷接地工程 |  |  |  | 标段： |  | 第 1 页 共 1 页
序号 | 项目名称 | 项目价值（元） | 服务内容 |  | 计算基础 |  | 费率(%) | 金额
1
合 计 | [7 empty] | 0.00
注：此表项目名称、服务内容由招标人填写，编制招标控制价时，费率及金额由招标人按有关计价规定确定；投标时，费率及金额由投标人自主报价，计入投标总价中。
表—12—5

## 表-13 规费、税金项目清单与计价表【地下-防雷接地工程】
规费、税金项目清单与计价表
工程名称：地下-防雷接地工程 |  |  | 标段： |  |  | 第 1 页 共 1 页
序号 | 项目名称 | 计算基础 |  | 计算基数 | 计算费率 (%) |  | 金额(元)
1 | 增值税销项税额 | 分部分项合计+措施合计+其他项目 |  | 85081.94 | 9 |  | 7657.37
合 计 | [6 empty] | 7657.37
编制人（造价人员）： |  |  | 复核人（造价工程师）：
表—13

## 表-21 承包人提供主要材料和工程设备一览表【地下-防雷接
承包人提供主要材料和工程设备一览表
(适用于造价信息差额调整法)
工程名称：地下-防雷接地工程 | [5 empty] | 标段： |  | 第 1 页 共 1 页
序号 | 名称、规格、型号 | 单位 | 数量 | 风险系数 (%) | 基准单价 （元） |  | 投标单价 |  | 发承包人 确认单价 (元) | 备注
注：1.此表由招标人填写除“投标单价”栏的内容，投标人在投标时自主确定投标单价。 2.基准单价应优先采用工程造价管理机构发布的单价，未发布的，通过市场调查确定其基准单价。
表-21

## 表-04 单位工程招标控制价汇总表【地下-通风空调工程】
单位工程招标控制价汇总表
工程名称：地下-通风空调工程 |  |  | 标段： | 第 1 页 共 1 页
序号 | 汇总内容 | 金额:(元) |  |  | 其中：暂估价(元)
1 | 分部分项合计 | 227942.09
1.1 | 1风机设备 | 52383.02
1.2 | 2风阀 | 3504.05
1.3 | 3风口 | 9203.72
1.4 | 4防排烟风管 | 140545.76
1.5 | 5通风风管 | 2206.88
1.6 | 6其他 | 20098.66
2 | 措施合计 | 45951.05
2.1 | 绿色施工安全防护措施费 | 23650.99
2.2 | 其他措施费 | 22300.06
3 | 其他项目 | 37671.12 |  |  | －
3.1 | 暂列金额 | 22794.21
3.2 | 暂估价
3.3 | 计日工
3.4 | 总承包服务费
3.5 | 预算包干费 | 6611.96
3.6 | 工程优质费 | 8264.95
3.7 | 概算幅度差
3.8 | 索赔费用
3.9 | 现场签证费用
3.10 | 其他费用
4 | 税前工程造价 | 311564.26
5 | 增值税销项税额 | 28040.78 |  |  | －
6 | 总造价 | 339605.04
7 | 人工费 | 66760.51
招标控制价合计=1+2+3+5 |  | 339,605.04 |  |  | 0.00
注：本表适用于单位工程招标控制价或投标报价的汇总，如无单位工程划分，单项工程也使用本表汇总
表—04

## 表-08 分部分项工程和单价措施项目清单与计价表【地下-通
分部分项工程和单价措施项目清单与计价表
工程名称：地下-通风空调工程 |  |  |  | 标段： |  |  |  | 第 1 页 共 9 页
序号 | 项目编码 | 项目名称 | 项目特征描述 |  | 计量单位 | 工程量 | 金额（元）
[7 empty] | 综合单价 |  | 综合合价 | 其中
暂估价
| 1 | 风机设备 | [6 empty] | 52383.02
1 | 030701003001 | 离心风机 | 1.名称:柜式离心消防排烟风机(电机外置)(消防排烟兼平时排风用) 2.编号:EF&SEF-B1-1 3.规格:L=35500m3/h,P静=500Pa,N=15kW,噪音≤68dB(A) 4.基础类型:混凝土基础C20 5.基础大小:2100*1800*200(H) 6.安装形式:座地 7.其他:包括根据图纸及规范要求完成该清单项目所需要的其他附属工作内容，并综合考虑其他完成本工作涉及的所有费用 |  | 台 | 1 | 14605.78 |  | 14605.78
2 | 030701003002 | 离心风机 | 1.名称:柜式离心消防排烟风机(电机外置)(消防排烟兼平时排风用) 2.编号:EF&SEF-B1-2 3.规格:L=34000m3/h,P静=500Pa,N=15kW,噪音≤68dB(A) 4.基础类型:混凝土基础C20 5.基础大小:2100*1800*200(H) 6.安装形式:座地 7.其他:包括根据图纸及规范要求完成该清单项目所需要的其他附属工作内容，并综合考虑其他完成本工作涉及的所有费用 |  | 台 | 1 | 14239.41 |  | 14239.41
3 | 030703021001 | 静压箱 | 1.名称及规格:消声静压箱XB22*22*08(2200*2200*1000) 2.本体及其配件安装 3.支架制作、安装、除锈和刷油 4.其他:包括根据图纸、材料表及规范要求完成清单项目所需的其他工作 |  | 个 | 1 | 8906.64 |  | 8906.64
本页小计 | [8 empty] | 37751.83
注：为计取规费等的使用，可在表中增设其中：“定额人工费”。
表—08
分部分项工程和单价措施项目清单与计价表
工程名称：地下-通风空调工程 |  |  |  | 标段： |  |  |  | 第 2 页 共 9 页
序号 | 项目编码 | 项目名称 | 项目特征描述 |  | 计量单位 | 工程量 | 金额（元）
[7 empty] | 综合单价 |  | 综合合价 | 其中
暂估价
4 | 030703021002 | 静压箱 | 1.名称及规格:消声静压箱XB24*20*08(2400*2000*1000) 2.本体及其配件安装 3.支架制作、安装、除锈和刷油 4.其他:包括根据图纸、材料表及规范要求完成清单项目所需的其他工作 |  | 个 | 1 | 8837.92 |  | 8837.92
5 | 030701003003 | 离心风机 | 1.名称:低噪型柜式离心排风机 2.编号:EF-B1-1 3.规格:L=3000m3/h,P静=400Pa,N=1.5kW,噪音≤59dB(A) 4.减振底座形式、数量:橡胶减震垫 4个 5.安装形式:吊装 6.其他:包括根据图纸及规范要求完成该清单项目所需要的其他附属工作内容，并综合考虑其他完成本工作涉及的所有费用 |  | 台 | 1 | 2104.56 |  | 2104.56
6 | 030701003004 | 离心风机 | 1.名称:低噪型柜式离心排风机 2.编号:SF-B1-1 3.规格:L=2500m3/h,P静=200Pa,N=1.1kW,噪音≤59dB(A) 4.减振底座形式、数量:橡胶减震垫 4个 5.安装形式:吊装 6.其他:包括根据图纸及规范要求完成该清单项目所需要的其他附属工作内容，并综合考虑其他完成本工作涉及的所有费用 |  | 台 | 1 | 1834.39 |  | 1834.39
本页小计 | [8 empty] | 12776.87
注：为计取规费等的使用，可在表中增设其中：“定额人工费”。
表—08
分部分项工程和单价措施项目清单与计价表
工程名称：地下-通风空调工程 |  |  |  | 标段： |  |  |  | 第 3 页 共 9 页
序号 | 项目编码 | 项目名称 | 项目特征描述 |  | 计量单位 | 工程量 | 金额（元）
[7 empty] | 综合单价 |  | 综合合价 | 其中
暂估价
7 | 030404033001 | 风扇 | 1.名称:窗式排气扇BP1 2.规格:L=100m3/h,N=20W,噪音≤34dB(A),出风口设联动百叶,进风口设防护网 3.安装方式:墙上安装 4.其他:包括根据图纸及规范要求完成该清单项目所需要的其他附属工作内容，并综合考虑其他完成本工作涉及的所有费用 |  | 台 | 2 | 151.27 |  | 302.54
8 | 030503006001 | 传感器 | 1.名称:CO浓度探测器 2.规格:详见图纸 3.其他:包括根据图纸及规范要求完成该清单项目所需要的其他附属工作内容，并综合考虑其他完成本工作涉及的所有费用 |  | 台 | 6 | 258.63 |  | 1551.78
| 2 | 风阀 | [6 empty] | 3504.05
9 | 030703001001 | 碳钢阀门 | 1.名称:280℃防火阀 2.规格:2200*400 3.支架形式、材质:支架制作安装,除锈,刷红丹防锈漆两遍,色漆两遍 4.其他:包括根据图纸及规范要求完成该清单项目所需要的其他附属工作内容，并综合考虑其他完成本工作涉及的所有费用 |  | 个 | 1 | 1399.73 |  | 1399.73
10 | 030703001002 | 碳钢阀门 | 1.名称:280℃防火阀 2.规格:2200*450 3.支架形式、材质:支架制作安装,除锈,刷红丹防锈漆两遍,色漆两遍 4.其他:包括根据图纸及规范要求完成该清单项目所需要的其他附属工作内容，并综合考虑其他完成本工作涉及的所有费用 |  | 个 | 1 | 1527.44 |  | 1527.44
本页小计 | [8 empty] | 4781.49
注：为计取规费等的使用，可在表中增设其中：“定额人工费”。
表—08
分部分项工程和单价措施项目清单与计价表
工程名称：地下-通风空调工程 |  |  |  | 标段： |  |  |  | 第 4 页 共 9 页
序号 | 项目编码 | 项目名称 | 项目特征描述 |  | 计量单位 | 工程量 | 金额（元）
[7 empty] | 综合单价 |  | 综合合价 | 其中
暂估价
11 | 030703001003 | 碳钢阀门 | 1.名称:70℃防火阀 2.规格:500*250 3.支架形式、材质:支架制作安装,除锈,刷红丹防锈漆两遍,色漆两遍 4.其他:包括根据图纸及规范要求完成该清单项目所需要的其他附属工作内容，并综合考虑其他完成本工作涉及的所有费用 |  | 个 | 2 | 288.44 |  | 576.88
| 3 | 风口 | [6 empty] | 9203.72
12 | 030703007001 | 碳钢风口、散流器、百叶窗 | 1.名称:单层百叶风口（带人字阀） 2.规格:500X500 3.其他:包括根据图纸及规范要求完成该清单项目所需要的其他附属工作内容，并综合考虑其他完成本工作涉及的所有费用 |  | 个 | 32 | 271.24 |  | 8679.68
13 | 030703007002 | 碳钢风口、散流器、百叶窗 | 1.名称:单层百叶风口 2.规格:500X800 3.其他:包括根据图纸及规范要求完成该清单项目所需要的其他附属工作内容，并综合考虑其他完成本工作涉及的所有费用 |  | 个 | 2 | 262.02 |  | 524.04
| 4 | 防排烟风管 | [6 empty] | 140545.76
本页小计 | [8 empty] | 9780.6
注：为计取规费等的使用，可在表中增设其中：“定额人工费”。
表—08
分部分项工程和单价措施项目清单与计价表
工程名称：地下-通风空调工程 |  |  |  | 标段： |  |  |  | 第 5 页 共 9 页
序号 | 项目编码 | 项目名称 | 项目特征描述 |  | 计量单位 | 工程量 | 金额（元）
[7 empty] | 综合单价 |  | 综合合价 | 其中
暂估价
14 | 030702001001 | 碳钢通风管道 | 1.名称:防排烟管道 2.材质:镀锌钢板 3.形状:矩形 4.规格:450<D(b)≤1000 5.板材厚度:δ=1.0mm 6.接口形式:咬口连接 7.管件、法兰等附件及支架设计要求:支架制作安装 8.综合考虑穿墙穿楼板套管、防火封堵、防火堵料等费用 9.耐火极限≥0.5h 10.其他:包括根据图纸及规范要求完成该清单项目所需要的其他附属工作内容，并综合考虑其他完成本工作涉及的所有费用 |  | m2 | 210.68 | 129.98 |  | 27384.19
15 | 030702001002 | 碳钢通风管道 | 1.名称:防排烟管道 2.材质:镀锌钢板 3.形状:矩形 4.规格:1000<D(b)≤1250 5.板材厚度:δ=1.2mm 6.接口形式:咬口连接 7.管件、法兰等附件及支架设计要求:支架制作安装 8.综合考虑穿墙穿楼板套管、防火封堵、防火堵料等费用 9.耐火极限≥0.5h 10.其他:包括根据图纸及规范要求完成该清单项目所需要的其他附属工作内容，并综合考虑其他完成本工作涉及的所有费用 |  | m2 | 71.93 | 151.99 |  | 10932.64
本页小计 | [8 empty] | 38316.83
注：为计取规费等的使用，可在表中增设其中：“定额人工费”。
表—08
分部分项工程和单价措施项目清单与计价表
工程名称：地下-通风空调工程 |  |  |  | 标段： |  |  |  | 第 6 页 共 9 页
序号 | 项目编码 | 项目名称 | 项目特征描述 |  | 计量单位 | 工程量 | 金额（元）
[7 empty] | 综合单价 |  | 综合合价 | 其中
暂估价
16 | 030702001003 | 碳钢通风管道 | 1.名称:防排烟管道 2.材质:镀锌钢板 3.形状:矩形 4.规格:1250<D(b)≤1500 5.板材厚度:δ=1.2mm 6.接口形式:咬口连接 7.管件、法兰等附件及支架设计要求:支架制作安装 8.综合考虑穿墙穿楼板套管、防火封堵、防火堵料等费用 9.耐火极限≥0.5h 10.其他:包括根据图纸及规范要求完成该清单项目所需要的其他附属工作内容，并综合考虑其他完成本工作涉及的所有费用 |  | m2 | 25.3 | 167.18 |  | 4229.65
17 | 030702001004 | 碳钢通风管道 | 1.名称:防排烟管道 2.材质:镀锌钢板 3.形状:矩形 4.规格:1500<D(b)≤2000 5.板材厚度:δ=1.5mm 6.接口形式:咬口连接 7.管件、法兰等附件及支架设计要求:支架制作安装 8.综合考虑穿墙穿楼板套管、防火封堵、防火堵料等费用 9.耐火极限≥0.5h 10.其他:包括根据图纸及规范要求完成该清单项目所需要的其他附属工作内容，并综合考虑其他完成本工作涉及的所有费用 |  | m2 | 111.81 | 180 |  | 20125.8
本页小计 | [8 empty] | 24355.45
注：为计取规费等的使用，可在表中增设其中：“定额人工费”。
表—08
分部分项工程和单价措施项目清单与计价表
工程名称：地下-通风空调工程 |  |  |  | 标段： |  |  |  | 第 7 页 共 9 页
序号 | 项目编码 | 项目名称 | 项目特征描述 |  | 计量单位 | 工程量 | 金额（元）
[7 empty] | 综合单价 |  | 综合合价 | 其中
暂估价
18 | 030702001005 | 碳钢通风管道 | 1.名称:防排烟管道 2.材质:镀锌钢板 3.形状:矩形 4.规格:2000<D(b)≤4000 5.板材厚度:δ=1.5mm 6.接口形式:咬口连接 7.管件、法兰等附件及支架设计要求:支架制作安装 8.综合考虑穿墙穿楼板套管、防火封堵、防火堵料等费用 9.耐火极限≥0.5h 10.其他:包括根据图纸及规范要求完成该清单项目所需要的其他附属工作内容，并综合考虑其他完成本工作涉及的所有费用 |  | m2 | 161.64 | 185.71 |  | 30018.16
19 | 031208002001 | 管道绝热 | 1.绝热材料品种:外包48K、50mm不燃A级加筋双面铝箔超细玻璃棉,并采用耐高温的粘结材料和保温钉 2.绝热厚度:绝热厚度:50mm 3.其他:包括根据图纸、材料表及规范要求完成清单项目所需的其他工作 |  | m3 | 29.87 | 1602.12 |  | 47855.32
| 5 | 通风风管 | [6 empty] | 2206.88
20 | 030702001006 | 碳钢通风管道 | 1.名称:通风管道 2.材质:镀锌钢板 3.形状:矩形 4.规格:450<D(b)≤630 5.板材厚度:δ=0.6mm 6.接口形式:咬口连接 7.管件、法兰等附件及支架设计要求:支架制作安装 8.综合考虑穿墙穿楼板套管、防火封堵、防火堵料等费用 9.其他:包括根据图纸及规范要求完成该清单项目所需要的其他附属工作内容，并综合考虑其他完成本工作涉及的所有费用 |  | m2 | 12.14 | 110.57 |  | 1342.32
本页小计 | [8 empty] | 79215.8
注：为计取规费等的使用，可在表中增设其中：“定额人工费”。
表—08
分部分项工程和单价措施项目清单与计价表
工程名称：地下-通风空调工程 |  |  |  | 标段： |  |  |  | 第 8 页 共 9 页
序号 | 项目编码 | 项目名称 | 项目特征描述 |  | 计量单位 | 工程量 | 金额（元）
[7 empty] | 综合单价 |  | 综合合价 | 其中
暂估价
21 | 031208002002 | 管道绝热 | 1.绝热材料品种:32K铝箔玻璃棉毡 2.绝热厚度:绝热厚度:30mm 3.其他:包括根据图纸、材料表及规范要求完成清单项目所需的其他工作 |  | m3 | 0.37 | 2336.64 |  | 864.56
| 6 | 其他 | [6 empty] | 20098.66
22 | 030703019001 | 柔性接口 | 1.材质:柔性接口 2.其他:包括根据图纸及规范要求完成该清单项目所需要的其他附属工作内容，并综合考虑其他完成本工作涉及的所有费用 |  | m2 | 5.74 | 428.3 |  | 2458.44
23 | 031002002001 | 设备支架 | 1.名称:设备支架制作安装 2.材质:型钢 3.其他:具体做法及施工详见设计图纸和规范要求 4.其他:包括根据图纸及规范要求完成该清单项目所需要的其他附属工作内容，并综合考虑其他完成本工作涉及的所有费用 |  | kg | 20 | 17.94 |  | 358.8
24 | 031002002002 | 金属结构刷油（风管支架+设备支架） | 1.除锈级别:轻锈 2.油漆品种:红丹防锈漆、调和漆 3.结构类型:一般钢结构 4.涂刷遍数、漆膜厚度:二遍 5.其他:具体做法及施工详见设计图纸和规范要求 6.其他:包括根据图纸及规范要求完成该清单项目所需要的其他附属工作内容，并综合考虑其他完成本工作涉及的所有费用 |  | kg | 2587.01 | 3.01 |  | 7786.9
25 | 030704002001 | 风管漏风试验 | 1.风管漏风试验 2.其他:包括根据图纸及规范要求完成该清单项目所需要的其他附属工作内容，并综合考虑其他完成本工作涉及的所有费用 |  | m2 | 361.1 | 24.65 |  | 8901.12
本页小计 | [8 empty] | 20369.82
注：为计取规费等的使用，可在表中增设其中：“定额人工费”。
表—08
分部分项工程和单价措施项目清单与计价表
工程名称：地下-通风空调工程 |  |  |  | 标段： |  |  |  | 第 9 页 共 9 页
序号 | 项目编码 | 项目名称 | 项目特征描述 |  | 计量单位 | 工程量 | 金额（元）
[7 empty] | 综合单价 |  | 综合合价 | 其中
暂估价
26 | 030704001001 | 通风工程检测、调试 | 1.地下通风工程检测、调试 2.其他:包括根据图纸及规范要求完成该清单项目所需要的其他附属工作内容，并综合考虑其他完成本工作涉及的所有费用 |  | 系统 | 1 | 593.4 |  | 593.4
|  | 措施项目 | [6 empty] | 3245.58
27 | 031301017003 | 脚手架搭拆费 | 1.部位:地下-通风空调工程 2.其他:包括根据图纸及规范要求完成该清单项目所需要的其他附属工作内容，并综合考虑其他完成本工作涉及的所有费用 |  | 项 | 1 | 3245.58 |  | 3245.58
本页小计 | [8 empty] | 3838.98
合 计 | [8 empty] | 231187.67
注：为计取规费等的使用，可在表中增设其中：“定额人工费”。
表—08

## 表-09 综合单价分析表【地下-通风空调工程】
综合单价分析表
工程名称：地下-通风空调工程 | [7 empty] | 标段： |  | 第 1 页 共 30 页
项目编码 |  | 030701003001 |  | 项目名称 | 离心风机 |  |  |  | 计量单位 |  | 台 | 工程量 | 1
清单综合单价组成明细
定额编号 | 定额项目名称 | 定额 单位 | 数量 | 单价 |  |  |  |  | 合价
|  |  |  | 人工费 | 材料费 | 机具费 | 管理费 和利润 |  | 人工费 |  | 材料费 | 机具费 | 管理费 和利润
C7-1-62 | 离心式通风机安装 风量(m3/h) 62000以下 | 台 | 1 | 1464.22 | 11926.17 | 31.16 | 713.6 |  | 1464.22 |  | 11926.17 | 31.16 | 713.6
借A1-5-2 换 | 现浇建筑物混凝土 其他混凝土基础 合并制作子目 普通预拌混凝土 碎石粒径综合考虑 C20 | 10m3 | 0.0756 | 501.7 | 5467.01 | 8.08 | 248.52 |  | 37.93 |  | 413.31 | 0.61 | 18.79
人工单价 |  | 小计 | [6 empty] | 1502.15 |  | 12339.48 | 31.77 | 732.39
|  | 未计价材料费 | [6 empty] | 11840.71
清单项目综合单价 | [8 empty] | 14605.78
材 料 费 明 细 | 主要材料名称、规格、型号 |  |  |  |  | 单位 | 数量 |  | 单价（元） |  | 合价（元） | 暂估单价 （元） | 暂估合价 （元）
| 柜式离心消防排烟风机(电机外置)(消防排烟兼平时排风用)EF&SEF-B1-1 L=35500m3/h,P静=500Pa,N=15kW,噪音≤68dB(A) |  |  |  |  | 台 | 1 |  | 11840.71 |  | 11840.71
| 其他材料费 | [7 empty] | - |  | 498.79 | -
| 材料费小计 | [7 empty] | - |  | 12339.5 | -
注：1.如不使用省级或行业建设主管部门发布的计价依据，可不填定额编码、名称等； 2.招标文件提供了暂估单价的材料，按暂估的单价填入表内“暂估单价”栏及“暂估合价”栏。
表-09
综合单价分析表
工程名称：地下-通风空调工程 | [7 empty] | 标段： |  | 第 2 页 共 30 页
项目编码 |  | 030701003002 |  | 项目名称 | 离心风机 |  |  |  | 计量单位 |  | 台 | 工程量 | 1
清单综合单价组成明细
定额编号 | 定额项目名称 | 定额 单位 | 数量 | 单价 |  |  |  |  | 合价
|  |  |  | 人工费 | 材料费 | 机具费 | 管理费 和利润 |  | 人工费 |  | 材料费 | 机具费 | 管理费 和利润
C7-1-62 | 离心式通风机安装 风量(m3/h) 62000以下 | 台 | 1 | 1464.22 | 11559.8 | 31.16 | 713.6 |  | 1464.22 |  | 11559.8 | 31.16 | 713.6
借A1-5-2 换 | 现浇建筑物混凝土 其他混凝土基础 合并制作子目 普通预拌混凝土 碎石粒径综合考虑 C20 | 10m3 | 0.0756 | 501.7 | 5467.01 | 8.08 | 248.52 |  | 37.93 |  | 413.31 | 0.61 | 18.79
人工单价 |  | 小计 | [6 empty] | 1502.15 |  | 11973.11 | 31.77 | 732.39
|  | 未计价材料费 | [6 empty] | 11474.34
清单项目综合单价 | [8 empty] | 14239.41
材 料 费 明 细 | 主要材料名称、规格、型号 |  |  |  |  | 单位 | 数量 |  | 单价（元） |  | 合价（元） | 暂估单价 （元） | 暂估合价 （元）
| 柜式离心消防排烟风机(电机外置)(消防排烟兼平时排风用)EF&SEF-B1-2 L=34000m3/h,P静=500Pa,N=15kW,噪音≤68dB(A) |  |  |  |  | 台 | 1 |  | 11474.34 |  | 11474.34
| 其他材料费 | [7 empty] | - |  | 498.79 | -
| 材料费小计 | [7 empty] | - |  | 11973.13 | -
注：1.如不使用省级或行业建设主管部门发布的计价依据，可不填定额编码、名称等； 2.招标文件提供了暂估单价的材料，按暂估的单价填入表内“暂估单价”栏及“暂估合价”栏。
表-09
综合单价分析表
工程名称：地下-通风空调工程 | [7 empty] | 标段： |  | 第 3 页 共 30 页
项目编码 |  | 030703021001 |  | 项目名称 | 静压箱 |  |  |  | 计量单位 |  | 个 | 工程量 | 1
清单综合单价组成明细
定额编号 | 定额项目名称 | 定额 单位 | 数量 | 单价 |  |  |  |  | 合价
|  |  |  | 人工费 | 材料费 | 机具费 | 管理费 和利润 |  | 人工费 |  | 材料费 | 机具费 | 管理费 和利润
C7-3-217 | 成品静压箱安装 每个(m3以内) 6 | 个 | 1 | 288.78 | 8342.21 | 93.31 | 182.34 |  | 288.78 |  | 8342.21 | 93.31 | 182.34
人工单价 |  | 小计 | [6 empty] | 288.78 |  | 8342.21 | 93.31 | 182.34
|  | 未计价材料费 | [6 empty] | 8314.49
清单项目综合单价 | [8 empty] | 8906.64
材 料 费 明 细 | 主要材料名称、规格、型号 |  |  |  |  | 单位 | 数量 |  | 单价（元） |  | 合价（元） | 暂估单价 （元） | 暂估合价 （元）
| 消声静压箱 2200*2200*1000 |  |  |  |  | 个 | 1 |  | 8314.49 |  | 8314.49
| 其他材料费 | [7 empty] | - |  | 27.72 | -
| 材料费小计 | [7 empty] | - |  | 8342.21 | -
注：1.如不使用省级或行业建设主管部门发布的计价依据，可不填定额编码、名称等； 2.招标文件提供了暂估单价的材料，按暂估的单价填入表内“暂估单价”栏及“暂估合价”栏。
表-09
综合单价分析表
工程名称：地下-通风空调工程 | [7 empty] | 标段： |  | 第 4 页 共 30 页
项目编码 |  | 030703021002 |  | 项目名称 | 静压箱 |  |  |  | 计量单位 |  | 个 | 工程量 | 1
清单综合单价组成明细
定额编号 | 定额项目名称 | 定额 单位 | 数量 | 单价 |  |  |  |  | 合价
|  |  |  | 人工费 | 材料费 | 机具费 | 管理费 和利润 |  | 人工费 |  | 材料费 | 机具费 | 管理费 和利润
C7-3-217 | 成品静压箱安装 每个(m3以内) 6 | 个 | 1 | 288.78 | 8273.49 | 93.31 | 182.34 |  | 288.78 |  | 8273.49 | 93.31 | 182.34
人工单价 |  | 小计 | [6 empty] | 288.78 |  | 8273.49 | 93.31 | 182.34
|  | 未计价材料费 | [6 empty] | 8245.77
清单项目综合单价 | [8 empty] | 8837.92
材 料 费 明 细 | 主要材料名称、规格、型号 |  |  |  |  | 单位 | 数量 |  | 单价（元） |  | 合价（元） | 暂估单价 （元） | 暂估合价 （元）
| 消声静压箱 2400*2000*1000 |  |  |  |  | 个 | 1 |  | 8245.77 |  | 8245.77
| 其他材料费 | [7 empty] | - |  | 27.72 | -
| 材料费小计 | [7 empty] | - |  | 8273.49 | -
注：1.如不使用省级或行业建设主管部门发布的计价依据，可不填定额编码、名称等； 2.招标文件提供了暂估单价的材料，按暂估的单价填入表内“暂估单价”栏及“暂估合价”栏。
表-09
综合单价分析表
工程名称：地下-通风空调工程 | [7 empty] | 标段： |  | 第 5 页 共 30 页
项目编码 |  | 030701003003 |  | 项目名称 | 离心风机 |  |  |  | 计量单位 |  | 台 | 工程量 | 1
清单综合单价组成明细
定额编号 | 定额项目名称 | 定额 单位 | 数量 | 单价 |  |  |  |  | 合价
|  |  |  | 人工费 | 材料费 | 机具费 | 管理费 和利润 |  | 人工费 |  | 材料费 | 机具费 | 管理费 和利润
C7-1-59 | 离心式通风机安装 风量(m3/h) 4500以下 | 台 | 1 | 79.96 | 1634.53 |  | 38.15 |  | 79.96 |  | 1634.53 |  | 38.15
C7-4-5 | 减震器安装 | 个 | 4 | 37.56 | 32.5 |  | 17.92 |  | 150.24 |  | 130 |  | 71.68
人工单价 |  | 小计 | [6 empty] | 230.2 |  | 1764.53 |  | 109.83
|  | 未计价材料费 | [6 empty] | 1749.04
清单项目综合单价 | [8 empty] | 2104.56
材 料 费 明 细 | 主要材料名称、规格、型号 |  |  |  |  | 单位 | 数量 |  | 单价（元） |  | 合价（元） | 暂估单价 （元） | 暂估合价 （元）
| 减振器 |  |  |  |  | 个 | 4 |  | 32 |  | 128
| 低噪型柜式离心排风机EF-B1-1 L=3000m3/h,P静=400Pa,N=1.5kW,噪音≤59dB(A) |  |  |  |  | 台 | 1 |  | 1621.04 |  | 1621.04
| 其他材料费 | [7 empty] | - |  | 15.49 | -
| 材料费小计 | [7 empty] | - |  | 1764.53 | -
注：1.如不使用省级或行业建设主管部门发布的计价依据，可不填定额编码、名称等； 2.招标文件提供了暂估单价的材料，按暂估的单价填入表内“暂估单价”栏及“暂估合价”栏。
表-09
综合单价分析表
工程名称：地下-通风空调工程 | [7 empty] | 标段： |  | 第 6 页 共 30 页
项目编码 |  | 030701003004 |  | 项目名称 | 离心风机 |  |  |  | 计量单位 |  | 台 | 工程量 | 1
清单综合单价组成明细
定额编号 | 定额项目名称 | 定额 单位 | 数量 | 单价 |  |  |  |  | 合价
|  |  |  | 人工费 | 材料费 | 机具费 | 管理费 和利润 |  | 人工费 |  | 材料费 | 机具费 | 管理费 和利润
C7-1-59 | 离心式通风机安装 风量(m3/h) 4500以下 | 台 | 1 | 79.96 | 1364.36 |  | 38.15 |  | 79.96 |  | 1364.36 |  | 38.15
C7-4-5 | 减震器安装 | 个 | 4 | 37.56 | 32.5 |  | 17.92 |  | 150.24 |  | 130 |  | 71.68
人工单价 |  | 小计 | [6 empty] | 230.2 |  | 1494.36 |  | 109.83
|  | 未计价材料费 | [6 empty] | 1478.87
清单项目综合单价 | [8 empty] | 1834.39
材 料 费 明 细 | 主要材料名称、规格、型号 |  |  |  |  | 单位 | 数量 |  | 单价（元） |  | 合价（元） | 暂估单价 （元） | 暂估合价 （元）
| 减振器 |  |  |  |  | 个 | 4 |  | 32 |  | 128
| 低噪型柜式离心送风机 SF-B1-1 |  |  |  |  | 台 | 1 |  | 1350.87 |  | 1350.87
| 其他材料费 | [7 empty] | - |  | 15.49 | -
| 材料费小计 | [7 empty] | - |  | 1494.36 | -
注：1.如不使用省级或行业建设主管部门发布的计价依据，可不填定额编码、名称等； 2.招标文件提供了暂估单价的材料，按暂估的单价填入表内“暂估单价”栏及“暂估合价”栏。
表-09
综合单价分析表
工程名称：地下-通风空调工程 | [7 empty] | 标段： |  | 第 7 页 共 30 页
项目编码 |  | 030404033001 |  | 项目名称 | 风扇 |  |  |  | 计量单位 |  | 台 | 工程量 | 2
清单综合单价组成明细
定额编号 | 定额项目名称 | 定额 单位 | 数量 | 单价 |  |  |  |  | 合价
|  |  |  | 人工费 | 材料费 | 机具费 | 管理费 和利润 |  | 人工费 |  | 材料费 | 机具费 | 管理费 和利润
C4-4-114 | 风扇安装 排气扇 | 台 | 1 | 64.34 | 55.57 |  | 31.36 |  | 64.34 |  | 55.57 |  | 31.36
人工单价 |  | 小计 | [6 empty] | 64.34 |  | 55.57 |  | 31.36
|  | 未计价材料费 | [6 empty] | 54.03
清单项目综合单价 | [8 empty] | 151.27
材 料 费 明 细 | 主要材料名称、规格、型号 |  |  |  |  | 单位 | 数量 |  | 单价（元） |  | 合价（元） | 暂估单价 （元） | 暂估合价 （元）
| 窗式排气扇BP1 L=100m3/h,N=20W,噪音≤34dB(A),出风口设联动百叶,进风口设防护网 |  |  |  |  | 台 | 1 |  | 54.03 |  | 54.03
| 其他材料费 | [7 empty] | - |  | 1.54 | -
| 材料费小计 | [7 empty] | - |  | 55.57 | -
注：1.如不使用省级或行业建设主管部门发布的计价依据，可不填定额编码、名称等； 2.招标文件提供了暂估单价的材料，按暂估的单价填入表内“暂估单价”栏及“暂估合价”栏。
表-09
综合单价分析表
工程名称：地下-通风空调工程 | [7 empty] | 标段： |  | 第 8 页 共 30 页
项目编码 |  | 030503006001 |  | 项目名称 | 传感器 |  |  |  | 计量单位 |  | 台 | 工程量 | 6
清单综合单价组成明细
定额编号 | 定额项目名称 | 定额 单位 | 数量 | 单价 |  |  |  |  | 合价
|  |  |  | 人工费 | 材料费 | 机具费 | 管理费 和利润 |  | 人工费 |  | 材料费 | 机具费 | 管理费 和利润
C5-3-73 | 其他传感器及变送器安装 风道式气体探测器 | 台 | 1 | 66.45 | 158.13 | 0.26 | 33.79 |  | 66.45 |  | 158.13 | 0.26 | 33.79
人工单价 |  | 小计 | [6 empty] | 66.45 |  | 158.13 | 0.26 | 33.79
|  | 未计价材料费 | [6 empty] | 155.75
清单项目综合单价 | [8 empty] | 258.63
材 料 费 明 细 | 主要材料名称、规格、型号 |  |  |  |  | 单位 | 数量 |  | 单价（元） |  | 合价（元） | 暂估单价 （元） | 暂估合价 （元）
| CO浓度探测器 |  |  |  |  | 台 | 1 |  | 155.75 |  | 155.75
| 其他材料费 | [7 empty] | - |  | 2.37 | -
| 材料费小计 | [7 empty] | - |  | 158.12 | -
注：1.如不使用省级或行业建设主管部门发布的计价依据，可不填定额编码、名称等； 2.招标文件提供了暂估单价的材料，按暂估的单价填入表内“暂估单价”栏及“暂估合价”栏。
表-09
综合单价分析表
工程名称：地下-通风空调工程 | [7 empty] | 标段： |  | 第 9 页 共 30 页
项目编码 |  | 030703001001 |  | 项目名称 | 碳钢阀门 |  |  |  | 计量单位 |  | 个 | 工程量 | 1
清单综合单价组成明细
定额编号 | 定额项目名称 | 定额 单位 | 数量 | 单价 |  |  |  |  | 合价
|  |  |  | 人工费 | 材料费 | 机具费 | 管理费 和利润 |  | 人工费 |  | 材料费 | 机具费 | 管理费 和利润
C7-3-31 | 碳钢 调节阀安装 风管防火阀 周长(mm以内) 5400 | 个 | 1 | 169.94 | 1092.36 | 11.88 | 86.76 |  | 169.94 |  | 1092.36 | 11.88 | 86.76
C7-4-2 | 设备支架制作 | 100kg | 0.0185 | 473.34 | 487.63 | 161.36 | 302.88 |  | 8.76 |  | 9.03 | 2.99 | 5.61
C7-4-3 | 设备支架安装 | 100kg | 0.0185 | 203.03 | 56.46 | 8.52 | 100.95 |  | 3.76 |  | 1.05 | 0.16 | 1.87
C12-1-5 | 手工除锈 一般钢结构 轻锈 | 100kg | 0.0185 | 29.48 | 3.53 | 12.88 | 17.18 |  | 0.55 |  | 0.07 | 0.24 | 0.32
C12-2-49 换 | 一般钢结构 红丹防锈漆 第一遍 实际遍数(遍):2 | 100kg | 0.0185 | 40.44 | 33.66 | 25.75 | 26.85 |  | 0.75 |  | 0.62 | 0.48 | 0.5
C12-2-56 换 | 一般钢结构 调和漆 第一遍 实际遍数(遍):2 | 100kg | 0.0185 | 39.24 | 20.31 | 25.75 | 26.36 |  | 0.73 |  | 0.38 | 0.48 | 0.49
人工单价 |  | 小计 | [6 empty] | 184.49 |  | 1103.51 | 16.23 | 95.55
|  | 未计价材料费 | [6 empty] | 1093.56
清单项目综合单价 | [8 empty] | 1399.73
材 料 费 明 细 | 主要材料名称、规格、型号 |  |  |  |  | 单位 | 数量 |  | 单价（元） |  | 合价（元） | 暂估单价 （元） | 暂估合价 （元）
注：1.如不使用省级或行业建设主管部门发布的计价依据，可不填定额编码、名称等； 2.招标文件提供了暂估单价的材料，按暂估的单价填入表内“暂估单价”栏及“暂估合价”栏。
表-09
综合单价分析表
工程名称：地下-通风空调工程 | [7 empty] | 标段： |  | 第 10 页 共 30 页
| 醇酸调和漆 |  |  |  |  | kg | 0.0278 |  | 12.06 |  | 0.34
| 醇酸防锈漆 |  |  |  |  | kg | 0.0391 |  | 13.58 |  | 0.53
| 280℃防火阀 2200*400 |  |  |  |  | 个 | 1 |  | 1085.3 |  | 1085.3
| 型钢 |  |  |  |  | kg | 1.925 |  | 3.84 |  | 7.39
| 其他材料费 | [7 empty] | - |  | 9.95 | -
| 材料费小计 | [7 empty] | - |  | 1103.51 | -
注：1.如不使用省级或行业建设主管部门发布的计价依据，可不填定额编码、名称等； 2.招标文件提供了暂估单价的材料，按暂估的单价填入表内“暂估单价”栏及“暂估合价”栏。
表-09
综合单价分析表
工程名称：地下-通风空调工程 | [7 empty] | 标段： |  | 第 11 页 共 30 页
项目编码 |  | 030703001002 |  | 项目名称 | 碳钢阀门 |  |  |  | 计量单位 |  | 个 | 工程量 | 1
清单综合单价组成明细
定额编号 | 定额项目名称 | 定额 单位 | 数量 | 单价 |  |  |  |  | 合价
|  |  |  | 人工费 | 材料费 | 机具费 | 管理费 和利润 |  | 人工费 |  | 材料费 | 机具费 | 管理费 和利润
C7-3-31 | 碳钢 调节阀安装 风管防火阀 周长(mm以内) 5400 | 个 | 1 | 169.94 | 1220.07 | 11.88 | 86.76 |  | 169.94 |  | 1220.07 | 11.88 | 86.76
C7-4-2 | 设备支架制作 | 100kg | 0.0185 | 473.34 | 487.63 | 161.36 | 302.88 |  | 8.76 |  | 9.03 | 2.99 | 5.61
C7-4-3 | 设备支架安装 | 100kg | 0.0185 | 203.03 | 56.46 | 8.52 | 100.95 |  | 3.76 |  | 1.05 | 0.16 | 1.87
C12-1-5 | 手工除锈 一般钢结构 轻锈 | 100kg | 0.0185 | 29.48 | 3.53 | 12.88 | 17.18 |  | 0.55 |  | 0.07 | 0.24 | 0.32
C12-2-49 换 | 一般钢结构 红丹防锈漆 第一遍 实际遍数(遍):2 | 100kg | 0.0185 | 40.44 | 33.66 | 25.75 | 26.85 |  | 0.75 |  | 0.62 | 0.48 | 0.5
C12-2-56 换 | 一般钢结构 调和漆 第一遍 实际遍数(遍):2 | 100kg | 0.0185 | 39.24 | 20.31 | 25.75 | 26.36 |  | 0.73 |  | 0.38 | 0.48 | 0.49
人工单价 |  | 小计 | [6 empty] | 184.49 |  | 1231.22 | 16.23 | 95.55
|  | 未计价材料费 | [6 empty] | 1221.27
清单项目综合单价 | [8 empty] | 1527.44
材 料 费 明 细 | 主要材料名称、规格、型号 |  |  |  |  | 单位 | 数量 |  | 单价（元） |  | 合价（元） | 暂估单价 （元） | 暂估合价 （元）
注：1.如不使用省级或行业建设主管部门发布的计价依据，可不填定额编码、名称等； 2.招标文件提供了暂估单价的材料，按暂估的单价填入表内“暂估单价”栏及“暂估合价”栏。
表-09
综合单价分析表
工程名称：地下-通风空调工程 | [7 empty] | 标段： |  | 第 12 页 共 30 页
| 醇酸调和漆 |  |  |  |  | kg | 0.0278 |  | 12.06 |  | 0.34
| 醇酸防锈漆 |  |  |  |  | kg | 0.0391 |  | 13.58 |  | 0.53
| 280℃防火阀 2200*450 |  |  |  |  | 个 | 1 |  | 1213.01 |  | 1213.01
| 型钢 |  |  |  |  | kg | 1.925 |  | 3.84 |  | 7.39
| 其他材料费 | [7 empty] | - |  | 9.95 | -
| 材料费小计 | [7 empty] | - |  | 1231.22 | -
注：1.如不使用省级或行业建设主管部门发布的计价依据，可不填定额编码、名称等； 2.招标文件提供了暂估单价的材料，按暂估的单价填入表内“暂估单价”栏及“暂估合价”栏。
表-09
综合单价分析表
工程名称：地下-通风空调工程 | [7 empty] | 标段： |  | 第 13 页 共 30 页
项目编码 |  | 030703001003 |  | 项目名称 | 碳钢阀门 |  |  |  | 计量单位 |  | 个 | 工程量 | 2
清单综合单价组成明细
定额编号 | 定额项目名称 | 定额 单位 | 数量 | 单价 |  |  |  |  | 合价
|  |  |  | 人工费 | 材料费 | 机具费 | 管理费 和利润 |  | 人工费 |  | 材料费 | 机具费 | 管理费 和利润
C7-3-29 | 碳钢 调节阀安装 风管防火阀 周长(mm以内) 2200 | 个 | 1 | 19.69 | 213.1 | 5.05 | 11.81 |  | 19.69 |  | 213.1 | 5.05 | 11.81
C7-4-2 | 设备支架制作 | 100kg | 0.0185 | 473.34 | 487.63 | 161.36 | 302.88 |  | 8.76 |  | 9.03 | 2.99 | 5.61
C7-4-3 | 设备支架安装 | 100kg | 0.0185 | 203.03 | 56.46 | 8.52 | 100.95 |  | 3.76 |  | 1.05 | 0.16 | 1.87
C12-1-5 | 手工除锈 一般钢结构 轻锈 | 100kg | 0.0185 | 29.48 | 3.53 | 12.88 | 17.18 |  | 0.55 |  | 0.07 | 0.24 | 0.32
C12-2-49 换 | 一般钢结构 红丹防锈漆 第一遍 实际遍数(遍):2 | 100kg | 0.0185 | 40.44 | 33.66 | 25.75 | 26.85 |  | 0.75 |  | 0.62 | 0.48 | 0.5
C12-2-56 换 | 一般钢结构 调和漆 第一遍 实际遍数(遍):2 | 100kg | 0.0185 | 39.24 | 20.31 | 25.75 | 26.36 |  | 0.73 |  | 0.38 | 0.48 | 0.49
人工单价 |  | 小计 | [6 empty] | 34.24 |  | 224.25 | 9.4 | 20.6
|  | 未计价材料费 | [6 empty] | 217.01
清单项目综合单价 | [8 empty] | 288.44
材 料 费 明 细 | 主要材料名称、规格、型号 |  |  |  |  | 单位 | 数量 |  | 单价（元） |  | 合价（元） | 暂估单价 （元） | 暂估合价 （元）
注：1.如不使用省级或行业建设主管部门发布的计价依据，可不填定额编码、名称等； 2.招标文件提供了暂估单价的材料，按暂估的单价填入表内“暂估单价”栏及“暂估合价”栏。
表-09
综合单价分析表
工程名称：地下-通风空调工程 | [7 empty] | 标段： |  | 第 14 页 共 30 页
| 醇酸调和漆 |  |  |  |  | kg | 0.0278 |  | 12.06 |  | 0.34
| 醇酸防锈漆 |  |  |  |  | kg | 0.0391 |  | 13.58 |  | 0.53
| 70℃防火阀 500*250 |  |  |  |  | 个 | 1 |  | 208.75 |  | 208.75
| 型钢 |  |  |  |  | kg | 1.9251 |  | 3.84 |  | 7.39
| 其他材料费 | [7 empty] | - |  | 7.24 | -
| 材料费小计 | [7 empty] | - |  | 224.25 | -
注：1.如不使用省级或行业建设主管部门发布的计价依据，可不填定额编码、名称等； 2.招标文件提供了暂估单价的材料，按暂估的单价填入表内“暂估单价”栏及“暂估合价”栏。
表-09
综合单价分析表
工程名称：地下-通风空调工程 | [7 empty] | 标段： |  | 第 15 页 共 30 页
项目编码 |  | 030703007001 |  | 项目名称 | 碳钢风口、散流器、百叶窗 |  |  |  | 计量单位 |  | 个 | 工程量 | 32
清单综合单价组成明细
定额编号 | 定额项目名称 | 定额 单位 | 数量 | 单价 |  |  |  |  | 合价
|  |  |  | 人工费 | 材料费 | 机具费 | 管理费 和利润 |  | 人工费 |  | 材料费 | 机具费 | 管理费 和利润
C7-3-54 | 风口安装 百叶风口 周长(mm以内) 2500 | 个 | 1 | 63.89 | 176.63 | 0.16 | 30.56 |  | 63.89 |  | 176.63 | 0.16 | 30.56
人工单价 |  | 小计 | [6 empty] | 63.89 |  | 176.63 | 0.16 | 30.56
|  | 未计价材料费 | [6 empty] | 168.83
清单项目综合单价 | [8 empty] | 271.24
材 料 费 明 细 | 主要材料名称、规格、型号 |  |  |  |  | 单位 | 数量 |  | 单价（元） |  | 合价（元） | 暂估单价 （元） | 暂估合价 （元）
| 单层百叶风口（带人字阀） 500X500 |  |  |  |  | 个 | 1 |  | 168.83 |  | 168.83
| 其他材料费 | [7 empty] | - |  | 7.8 | -
| 材料费小计 | [7 empty] | - |  | 176.63 | -
注：1.如不使用省级或行业建设主管部门发布的计价依据，可不填定额编码、名称等； 2.招标文件提供了暂估单价的材料，按暂估的单价填入表内“暂估单价”栏及“暂估合价”栏。
表-09
综合单价分析表
工程名称：地下-通风空调工程 | [7 empty] | 标段： |  | 第 16 页 共 30 页
项目编码 |  | 030703007002 |  | 项目名称 | 碳钢风口、散流器、百叶窗 |  |  |  | 计量单位 |  | 个 | 工程量 | 2
清单综合单价组成明细
定额编号 | 定额项目名称 | 定额 单位 | 数量 | 单价 |  |  |  |  | 合价
|  |  |  | 人工费 | 材料费 | 机具费 | 管理费 和利润 |  | 人工费 |  | 材料费 | 机具费 | 管理费 和利润
C7-3-55 | 风口安装 百叶风口 周长(mm以内) 3300 | 个 | 1 | 82.73 | 139.57 | 0.16 | 39.56 |  | 82.73 |  | 139.57 | 0.16 | 39.56
人工单价 |  | 小计 | [6 empty] | 82.73 |  | 139.57 | 0.16 | 39.56
|  | 未计价材料费 | [6 empty] | 129.44
清单项目综合单价 | [8 empty] | 262.02
材 料 费 明 细 | 主要材料名称、规格、型号 |  |  |  |  | 单位 | 数量 |  | 单价（元） |  | 合价（元） | 暂估单价 （元） | 暂估合价 （元）
| 单层百叶风口 500X800 |  |  |  |  | 个 | 1 |  | 129.44 |  | 129.44
| 其他材料费 | [7 empty] | - |  | 10.13 | -
| 材料费小计 | [7 empty] | - |  | 139.57 | -
注：1.如不使用省级或行业建设主管部门发布的计价依据，可不填定额编码、名称等； 2.招标文件提供了暂估单价的材料，按暂估的单价填入表内“暂估单价”栏及“暂估合价”栏。
表-09
综合单价分析表
工程名称：地下-通风空调工程 | [7 empty] | 标段： |  | 第 17 页 共 30 页
项目编码 |  | 030702001001 |  | 项目名称 | 碳钢通风管道 |  |  |  | 计量单位 |  | m2 | 工程量 | 210.68
清单综合单价组成明细
定额编号 | 定额项目名称 | 定额 单位 | 数量 | 单价 |  |  |  |  | 合价
|  |  |  | 人工费 | 材料费 | 机具费 | 管理费 和利润 |  | 人工费 |  | 材料费 | 机具费 | 管理费 和利润
C7-2-36 | 镀锌薄钢板矩形风管(δ=1.2mm以内咬口)制作安装 长边长(mm) ≤1000 | 10m2 | 0.1 | 468.63 | 590.02 | 11.84 | 229.28 |  | 46.86 |  | 59 | 1.18 | 22.93
人工单价 |  | 小计 | [6 empty] | 46.86 |  | 59 | 1.18 | 22.93
|  | 未计价材料费 | [6 empty] | 41.29
清单项目综合单价 | [8 empty] | 129.98
材 料 费 明 细 | 主要材料名称、规格、型号 |  |  |  |  | 单位 | 数量 |  | 单价（元） |  | 合价（元） | 暂估单价 （元） | 暂估合价 （元）
| 镀锌钢板 δ=1.0mm |  |  |  |  | m2 | 1.138 |  | 36.28 |  | 41.29
| 其他材料费 | [7 empty] | - |  | 17.71 | -
| 材料费小计 | [7 empty] | - |  | 59 | -
注：1.如不使用省级或行业建设主管部门发布的计价依据，可不填定额编码、名称等； 2.招标文件提供了暂估单价的材料，按暂估的单价填入表内“暂估单价”栏及“暂估合价”栏。
表-09
综合单价分析表
工程名称：地下-通风空调工程 | [7 empty] | 标段： |  | 第 18 页 共 30 页
项目编码 |  | 030702001002 |  | 项目名称 | 碳钢通风管道 |  |  |  | 计量单位 |  | m2 | 工程量 | 71.93
清单综合单价组成明细
定额编号 | 定额项目名称 | 定额 单位 | 数量 | 单价 |  |  |  |  | 合价
|  |  |  | 人工费 | 材料费 | 机具费 | 管理费 和利润 |  | 人工费 |  | 材料费 | 机具费 | 管理费 和利润
C7-2-37 | 镀锌薄钢板矩形风管(δ=1.2mm以内咬口)制作安装 长边长(mm) ≤1250 | 10m2 | 0.1 | 569.12 | 666.69 | 8.47 | 275.63 |  | 56.91 |  | 66.67 | 0.85 | 27.56
人工单价 |  | 小计 | [6 empty] | 56.91 |  | 66.67 | 0.85 | 27.56
|  | 未计价材料费 | [6 empty] | 48.46
清单项目综合单价 | [8 empty] | 151.99
材 料 费 明 细 | 主要材料名称、规格、型号 |  |  |  |  | 单位 | 数量 |  | 单价（元） |  | 合价（元） | 暂估单价 （元） | 暂估合价 （元）
| 镀锌钢板 δ=1.2mm |  |  |  |  | m2 | 1.138 |  | 42.58 |  | 48.46
| 其他材料费 | [7 empty] | - |  | 18.22 | -
| 材料费小计 | [7 empty] | - |  | 66.68 | -
注：1.如不使用省级或行业建设主管部门发布的计价依据，可不填定额编码、名称等； 2.招标文件提供了暂估单价的材料，按暂估的单价填入表内“暂估单价”栏及“暂估合价”栏。
表-09
综合单价分析表
工程名称：地下-通风空调工程 | [7 empty] | 标段： |  | 第 19 页 共 30 页
项目编码 |  | 030702001003 |  | 项目名称 | 碳钢通风管道 |  |  |  | 计量单位 |  | m2 | 工程量 | 25.3
清单综合单价组成明细
定额编号 | 定额项目名称 | 定额 单位 | 数量 | 单价 |  |  |  |  | 合价
|  |  |  | 人工费 | 材料费 | 机具费 | 管理费 和利润 |  | 人工费 |  | 材料费 | 机具费 | 管理费 和利润
C7-2-38 | 镀锌薄钢板矩形风管(δ=1.2mm以内咬口)制作安装 长边长(mm) ≤2000 | 10m2 | 0.1 | 645.57 | 705.68 | 8.47 | 312.11 |  | 64.56 |  | 70.57 | 0.85 | 31.21
人工单价 |  | 小计 | [6 empty] | 64.56 |  | 70.57 | 0.85 | 31.21
|  | 未计价材料费 | [6 empty] | 48.46
清单项目综合单价 | [8 empty] | 167.18
材 料 费 明 细 | 主要材料名称、规格、型号 |  |  |  |  | 单位 | 数量 |  | 单价（元） |  | 合价（元） | 暂估单价 （元） | 暂估合价 （元）
| 镀锌钢板 厚度1.2mm |  |  |  |  | m2 | 1.138 |  | 42.58 |  | 48.46
| 其他材料费 | [7 empty] | - |  | 22.12 | -
| 材料费小计 | [7 empty] | - |  | 70.58 | -
注：1.如不使用省级或行业建设主管部门发布的计价依据，可不填定额编码、名称等； 2.招标文件提供了暂估单价的材料，按暂估的单价填入表内“暂估单价”栏及“暂估合价”栏。
表-09
综合单价分析表
工程名称：地下-通风空调工程 | [7 empty] | 标段： |  | 第 20 页 共 30 页
项目编码 |  | 030702001004 |  | 项目名称 | 碳钢通风管道 |  |  |  | 计量单位 |  | m2 | 工程量 | 111.81
清单综合单价组成明细
定额编号 | 定额项目名称 | 定额 单位 | 数量 | 单价 |  |  |  |  | 合价
|  |  |  | 人工费 | 材料费 | 机具费 | 管理费 和利润 |  | 人工费 |  | 材料费 | 机具费 | 管理费 和利润
C7-2-38 | 镀锌薄钢板矩形风管(δ=1.2mm以内咬口)制作安装 长边长(mm) ≤2000 | 10m2 | 0.1 | 645.57 | 833.82 | 8.47 | 312.11 |  | 64.56 |  | 83.38 | 0.85 | 31.21
人工单价 |  | 小计 | [6 empty] | 64.56 |  | 83.38 | 0.85 | 31.21
|  | 未计价材料费 | [6 empty] | 61.27
清单项目综合单价 | [8 empty] | 180
材 料 费 明 细 | 主要材料名称、规格、型号 |  |  |  |  | 单位 | 数量 |  | 单价（元） |  | 合价（元） | 暂估单价 （元） | 暂估合价 （元）
| 镀锌钢板 δ=1.5mm |  |  |  |  | m2 | 1.138 |  | 53.84 |  | 61.27
| 其他材料费 | [7 empty] | - |  | 22.12 | -
| 材料费小计 | [7 empty] | - |  | 83.39 | -
注：1.如不使用省级或行业建设主管部门发布的计价依据，可不填定额编码、名称等； 2.招标文件提供了暂估单价的材料，按暂估的单价填入表内“暂估单价”栏及“暂估合价”栏。
表-09
综合单价分析表
工程名称：地下-通风空调工程 | [7 empty] | 标段： |  | 第 21 页 共 30 页
项目编码 |  | 030702001005 |  | 项目名称 | 碳钢通风管道 |  |  |  | 计量单位 |  | m2 | 工程量 | 161.64
清单综合单价组成明细
定额编号 | 定额项目名称 | 定额 单位 | 数量 | 单价 |  |  |  |  | 合价
|  |  |  | 人工费 | 材料费 | 机具费 | 管理费 和利润 |  | 人工费 |  | 材料费 | 机具费 | 管理费 和利润
C7-2-39 | 镀锌薄钢板矩形风管(δ=1.2mm以内咬口)制作安装 长边长(mm) ≤4000 | 10m2 | 0.1 | 677.7 | 843.51 | 8.47 | 327.44 |  | 67.77 |  | 84.35 | 0.85 | 32.74
人工单价 |  | 小计 | [6 empty] | 67.77 |  | 84.35 | 0.85 | 32.74
|  | 未计价材料费 | [6 empty] | 61.27
清单项目综合单价 | [8 empty] | 185.71
材 料 费 明 细 | 主要材料名称、规格、型号 |  |  |  |  | 单位 | 数量 |  | 单价（元） |  | 合价（元） | 暂估单价 （元） | 暂估合价 （元）
| 镀锌钢板 δ=1.5mm |  |  |  |  | m2 | 1.138 |  | 53.84 |  | 61.27
| 其他材料费 | [7 empty] | - |  | 23.08 | -
| 材料费小计 | [7 empty] | - |  | 84.35 | -
注：1.如不使用省级或行业建设主管部门发布的计价依据，可不填定额编码、名称等； 2.招标文件提供了暂估单价的材料，按暂估的单价填入表内“暂估单价”栏及“暂估合价”栏。
表-09
综合单价分析表
工程名称：地下-通风空调工程 | [7 empty] | 标段： |  | 第 22 页 共 30 页
项目编码 |  | 031208002001 |  | 项目名称 | 管道绝热 |  |  |  | 计量单位 |  | m3 | 工程量 | 29.87
清单综合单价组成明细
定额编号 | 定额项目名称 | 定额 单位 | 数量 | 单价 |  |  |  |  | 合价
|  |  |  | 人工费 | 材料费 | 机具费 | 管理费 和利润 |  | 人工费 |  | 材料费 | 机具费 | 管理费 和利润
C12-5-124 | 风管纤维类制品(板)安装 铝箔玻璃棉毡 | m3 | 1 | 386.59 | 1058.73 |  | 156.8 |  | 386.59 |  | 1058.73 |  | 156.8
人工单价 |  | 小计 | [6 empty] | 386.59 |  | 1058.73 |  | 156.8
|  | 未计价材料费 | [6 empty] | 1023.52
清单项目综合单价 | [8 empty] | 1602.12
材 料 费 明 细 | 主要材料名称、规格、型号 |  |  |  |  | 单位 | 数量 |  | 单价（元） |  | 合价（元） | 暂估单价 （元） | 暂估合价 （元）
| 保温胶钉 |  |  |  |  | 十套 | 48 |  | 4.84 |  | 232.32
| 粘接剂 |  |  |  |  | kg | 10 |  | 20.35 |  | 203.5
| 铝箔胶带 20m |  |  |  |  | 卷 | 2 |  | 63.8 |  | 127.6
| 不燃A级加筋双面铝箔超细玻璃棉 50mm |  |  |  |  | m3 | 1.04 |  | 442.4 |  | 460.1
| 其他材料费 | [7 empty] | - |  | 35.21 | -
| 材料费小计 | [7 empty] | - |  | 1058.73 | -
注：1.如不使用省级或行业建设主管部门发布的计价依据，可不填定额编码、名称等； 2.招标文件提供了暂估单价的材料，按暂估的单价填入表内“暂估单价”栏及“暂估合价”栏。
表-09
综合单价分析表
工程名称：地下-通风空调工程 | [7 empty] | 标段： |  | 第 23 页 共 30 页
项目编码 |  | 030702001006 |  | 项目名称 | 碳钢通风管道 |  |  |  | 计量单位 |  | m2 | 工程量 | 12.14
清单综合单价组成明细
定额编号 | 定额项目名称 | 定额 单位 | 数量 | 单价 |  |  |  |  | 合价
|  |  |  | 人工费 | 材料费 | 机具费 | 管理费 和利润 |  | 人工费 |  | 材料费 | 机具费 | 管理费 和利润
C7-2-36 | 镀锌薄钢板矩形风管(δ=1.2mm以内咬口)制作安装 长边长(mm) ≤1000 | 10m2 | 0.1 | 468.63 | 395.99 | 11.84 | 229.28 |  | 46.86 |  | 39.6 | 1.18 | 22.93
人工单价 |  | 小计 | [6 empty] | 46.86 |  | 39.6 | 1.18 | 22.93
|  | 未计价材料费 | [6 empty] | 21.88
清单项目综合单价 | [8 empty] | 110.57
材 料 费 明 细 | 主要材料名称、规格、型号 |  |  |  |  | 单位 | 数量 |  | 单价（元） |  | 合价（元） | 暂估单价 （元） | 暂估合价 （元）
| 镀锌钢板 δ=0.6mm |  |  |  |  | m2 | 1.138 |  | 19.23 |  | 21.88
| 其他材料费 | [7 empty] | - |  | 17.71 | -
| 材料费小计 | [7 empty] | - |  | 39.59 | -
注：1.如不使用省级或行业建设主管部门发布的计价依据，可不填定额编码、名称等； 2.招标文件提供了暂估单价的材料，按暂估的单价填入表内“暂估单价”栏及“暂估合价”栏。
表-09
综合单价分析表
工程名称：地下-通风空调工程 | [7 empty] | 标段： |  | 第 24 页 共 30 页
项目编码 |  | 031208002002 |  | 项目名称 | 管道绝热 |  |  |  | 计量单位 |  | m3 | 工程量 | 0.37
清单综合单价组成明细
定额编号 | 定额项目名称 | 定额 单位 | 数量 | 单价 |  |  |  |  | 合价
|  |  |  | 人工费 | 材料费 | 机具费 | 管理费 和利润 |  | 人工费 |  | 材料费 | 机具费 | 管理费 和利润
C12-5-124 | 风管纤维类制品(板)安装 铝箔玻璃棉毡 | m3 | 1 | 386.59 | 1793.25 |  | 156.8 |  | 386.59 |  | 1793.25 |  | 156.8
人工单价 |  | 小计 | [6 empty] | 386.59 |  | 1793.25 |  | 156.8
|  | 未计价材料费 | [6 empty] | 1758.04
清单项目综合单价 | [8 empty] | 2336.64
材 料 费 明 细 | 主要材料名称、规格、型号 |  |  |  |  | 单位 | 数量 |  | 单价（元） |  | 合价（元） | 暂估单价 （元） | 暂估合价 （元）
| 保温胶钉 |  |  |  |  | 十套 | 48 |  | 4.84 |  | 232.32
| 粘接剂 |  |  |  |  | kg | 10 |  | 20.35 |  | 203.5
| 铝箔胶带 20m |  |  |  |  | 卷 | 2 |  | 63.8 |  | 127.6
| 32K铝箔玻璃棉毡 30mm |  |  |  |  | m3 | 1.04 |  | 1148.67 |  | 1194.62
| 其他材料费 | [7 empty] | - |  | 35.21 | -
| 材料费小计 | [7 empty] | - |  | 1793.25 | -
注：1.如不使用省级或行业建设主管部门发布的计价依据，可不填定额编码、名称等； 2.招标文件提供了暂估单价的材料，按暂估的单价填入表内“暂估单价”栏及“暂估合价”栏。
表-09
综合单价分析表
工程名称：地下-通风空调工程 | [7 empty] | 标段： |  | 第 25 页 共 30 页
项目编码 |  | 030703019001 |  | 项目名称 | 柔性接口 |  |  |  | 计量单位 |  | m2 | 工程量 | 5.74
清单综合单价组成明细
定额编号 | 定额项目名称 | 定额 单位 | 数量 | 单价 |  |  |  |  | 合价
|  |  |  | 人工费 | 材料费 | 机具费 | 管理费 和利润 |  | 人工费 |  | 材料费 | 机具费 | 管理费 和利润
C7-3-182 | 软管接口制作安装 | m2 | 1 | 193.37 | 139.51 | 2.13 | 93.29 |  | 193.37 |  | 139.51 | 2.13 | 93.29
人工单价 |  | 小计 | [6 empty] | 193.37 |  | 139.51 | 2.13 | 93.29
未计价材料费
清单项目综合单价 | [8 empty] | 428.3
材 料 费 明 细 | 主要材料名称、规格、型号 |  |  |  |  | 单位 | 数量 |  | 单价（元） |  | 合价（元） | 暂估单价 （元） | 暂估合价 （元）
| 其他材料费 | [7 empty] | - |  | 139.51 | -
| 材料费小计 | [7 empty] | - |  | 139.51 | -
注：1.如不使用省级或行业建设主管部门发布的计价依据，可不填定额编码、名称等； 2.招标文件提供了暂估单价的材料，按暂估的单价填入表内“暂估单价”栏及“暂估合价”栏。
表-09
综合单价分析表
工程名称：地下-通风空调工程 | [7 empty] | 标段： |  | 第 26 页 共 30 页
项目编码 |  | 031002002001 |  | 项目名称 | 设备支架 |  |  |  | 计量单位 |  | kg | 工程量 | 20
清单综合单价组成明细
定额编号 | 定额项目名称 | 定额 单位 | 数量 | 单价 |  |  |  |  | 合价
|  |  |  | 人工费 | 材料费 | 机具费 | 管理费 和利润 |  | 人工费 |  | 材料费 | 机具费 | 管理费 和利润
C7-4-2 | 设备支架制作 | 100kg | 0.01 | 473.34 | 487.63 | 161.36 | 302.88 |  | 4.73 |  | 4.88 | 1.61 | 3.03
C7-4-3 | 设备支架安装 | 100kg | 0.01 | 203.03 | 56.46 | 8.52 | 100.95 |  | 2.03 |  | 0.56 | 0.09 | 1.01
人工单价 |  | 小计 | [6 empty] | 6.76 |  | 5.44 | 1.7 | 4.04
|  | 未计价材料费 | [6 empty] | 3.99
清单项目综合单价 | [8 empty] | 17.94
材 料 费 明 细 | 主要材料名称、规格、型号 |  |  |  |  | 单位 | 数量 |  | 单价（元） |  | 合价（元） | 暂估单价 （元） | 暂估合价 （元）
| 型钢 |  |  |  |  | kg | 1.04 |  | 3.84 |  | 3.99
| 其他材料费 | [7 empty] | - |  | 1.45 | -
| 材料费小计 | [7 empty] | - |  | 5.44 | -
注：1.如不使用省级或行业建设主管部门发布的计价依据，可不填定额编码、名称等； 2.招标文件提供了暂估单价的材料，按暂估的单价填入表内“暂估单价”栏及“暂估合价”栏。
表-09
综合单价分析表
工程名称：地下-通风空调工程 | [7 empty] | 标段： |  | 第 27 页 共 30 页
项目编码 |  | 031002002002 |  | 项目名称 | 金属结构刷油（风管支架+设备支架） |  |  |  | 计量单位 |  | kg | 工程量 | 2587.01
清单综合单价组成明细
定额编号 | 定额项目名称 | 定额 单位 | 数量 | 单价 |  |  |  |  | 合价
|  |  |  | 人工费 | 材料费 | 机具费 | 管理费 和利润 |  | 人工费 |  | 材料费 | 机具费 | 管理费 和利润
C12-1-5 | 手工除锈 一般钢结构 轻锈 | 100kg | 0.01 | 29.48 | 3.53 | 12.88 | 17.18 |  | 0.29 |  | 0.04 | 0.13 | 0.17
C12-2-49 换 | 一般钢结构 红丹防锈漆 第一遍 实际遍数(遍):2 | 100kg | 0.01 | 40.44 | 33.66 | 25.77 | 26.85 |  | 0.4 |  | 0.34 | 0.26 | 0.27
C12-2-56 换 | 一般钢结构 调和漆 第一遍 实际遍数(遍):2 | 100kg | 0.01 | 39.24 | 20.31 | 25.77 | 26.37 |  | 0.39 |  | 0.2 | 0.26 | 0.26
人工单价 |  | 小计 | [6 empty] | 1.08 |  | 0.58 | 0.65 | 0.7
|  | 未计价材料费 | [6 empty] | 0.47
清单项目综合单价 | [8 empty] | 3.01
材 料 费 明 细 | 主要材料名称、规格、型号 |  |  |  |  | 单位 | 数量 |  | 单价（元） |  | 合价（元） | 暂估单价 （元） | 暂估合价 （元）
| 醇酸调和漆 |  |  |  |  | kg | 0.015 |  | 12.06 |  | 0.18
| 醇酸防锈漆 |  |  |  |  | kg | 0.0211 |  | 13.58 |  | 0.29
| 其他材料费 | [7 empty] | - |  | 0.11 | -
| 材料费小计 | [7 empty] | - |  | 0.58 | -
注：1.如不使用省级或行业建设主管部门发布的计价依据，可不填定额编码、名称等； 2.招标文件提供了暂估单价的材料，按暂估的单价填入表内“暂估单价”栏及“暂估合价”栏。
表-09
综合单价分析表
工程名称：地下-通风空调工程 | [7 empty] | 标段： |  | 第 28 页 共 30 页
项目编码 |  | 030704002001 |  | 项目名称 | 风管漏风试验 |  |  |  | 计量单位 |  | m2 | 工程量 | 361.1
清单综合单价组成明细
定额编号 | 定额项目名称 | 定额 单位 | 数量 | 单价 |  |  |  |  | 合价
|  |  |  | 人工费 | 材料费 | 机具费 | 管理费 和利润 |  | 人工费 |  | 材料费 | 机具费 | 管理费 和利润
C7-4-8 | 风管漏风试验 | 10m2 | 0.1 | 166.68 |  | 0.16 | 79.62 |  | 16.67 |  |  | 0.02 | 7.96
人工单价 |  | 小计 | [6 empty] | 16.67 |  |  | 0.02 | 7.96
未计价材料费
清单项目综合单价 | [8 empty] | 24.65
材 料 费 明 细 | 主要材料名称、规格、型号 |  |  |  |  | 单位 | 数量 |  | 单价（元） |  | 合价（元） | 暂估单价 （元） | 暂估合价 （元）
注：1.如不使用省级或行业建设主管部门发布的计价依据，可不填定额编码、名称等； 2.招标文件提供了暂估单价的材料，按暂估的单价填入表内“暂估单价”栏及“暂估合价”栏。
表-09
综合单价分析表
工程名称：地下-通风空调工程 | [7 empty] | 标段： |  | 第 29 页 共 30 页
项目编码 |  | 030704001001 |  | 项目名称 | 通风工程检测、调试 |  |  |  | 计量单位 |  | 系统 | 工程量 | 1
清单综合单价组成明细
定额编号 | 定额项目名称 | 定额 单位 | 数量 | 单价 |  |  |  |  | 合价
|  |  |  | 人工费 | 材料费 | 机具费 | 管理费 和利润 |  | 人工费 |  | 材料费 | 机具费 | 管理费 和利润
BM306 | 其他工程系统调试费_空调系统调试费(包括设备、风管系统及防腐绝热)(通风空调工程) | 元 | 1 | 177.97 | 330.51 |  | 84.92 |  | 177.97 |  | 330.51 |  | 84.92
人工单价 |  | 小计 | [6 empty] | 177.97 |  | 330.51 |  | 84.92
未计价材料费
清单项目综合单价 | [8 empty] | 593.4
材 料 费 明 细 | 主要材料名称、规格、型号 |  |  |  |  | 单位 | 数量 |  | 单价（元） |  | 合价（元） | 暂估单价 （元） | 暂估合价 （元）
| 其他材料费 | [7 empty] | - |  | 330.51 | -
| 材料费小计 | [7 empty] | - |  | 330.51 | -
注：1.如不使用省级或行业建设主管部门发布的计价依据，可不填定额编码、名称等； 2.招标文件提供了暂估单价的材料，按暂估的单价填入表内“暂估单价”栏及“暂估合价”栏。
表-09
综合单价分析表
工程名称：地下-通风空调工程 | [7 empty] | 标段： |  | 第 30 页 共 30 页
项目编码 |  | 031301017003 |  | 项目名称 | 脚手架搭拆费 |  |  |  | 计量单位 |  | 项 | 工程量 | 1
清单综合单价组成明细
定额编号 | 定额项目名称 | 定额 单位 | 数量 | 单价 |  |  |  |  | 合价
|  |  |  | 人工费 | 材料费 | 机具费 | 管理费 和利润 |  | 人工费 |  | 材料费 | 机具费 | 管理费 和利润
BM307 | 脚手架搭拆费(通风空调工程) | 元 | 1 | 1481.77 |  |  |  |  | 1481.77
BM248 | 脚手架搭拆费(单独承担埋地或沟槽敷设线缆工程除外)(电气设备安装工程，除10章) | 元 | 1 | 5.15 |  |  |  |  | 5.15
BM277 | 脚手架搭拆费(建筑智能化工程) | 元 | 1 | 15.95 |  |  |  |  | 15.95
BM434 | 脚手架搭拆费(刷油、防腐蚀、绝热工程) | 元 | 1 | 1742.71 |  |  |  |  | 1742.71
人工单价 |  | 小计 | [6 empty] | 3245.58
未计价材料费
清单项目综合单价 | [8 empty] | 3245.58
材 料 费 明 细 | 主要材料名称、规格、型号 |  |  |  |  | 单位 | 数量 |  | 单价（元） |  | 合价（元） | 暂估单价 （元） | 暂估合价 （元）
| 其他材料费 | [7 empty] | - |  |  | -
| 材料费小计 | [7 empty] | - |  |  | -
注：1.如不使用省级或行业建设主管部门发布的计价依据，可不填定额编码、名称等； 2.招标文件提供了暂估单价的材料，按暂估的单价填入表内“暂估单价”栏及“暂估合价”栏。
表-09

## 表-11 总价措施项目清单与计价表【地下-通风空调工程】
总价措施项目清单与计价表
工程名称：地下-通风空调工程 | [5 empty] | 标段： |  | 第 1 页 共 2 页
序号 | 项目编码 | 项目名称 | 计算基础 | 费率 (%) | 金额 (元) |  | 调整 费率(%) |  | 调整后 金额(元) | 备注
1 | LSSGCSF00008 | 绿色施工安全防护措施费 | 分部分项人工费+分部分项机具费 | 35.77 | 23650.99 |  |  |  |  | 以分部分项的人工费与施工机具费之和为计算基础，费率35.77%
2 | 031301010003 | 安装与生产同时进行增加费用 | 分部分项人工费 | 0 | [5 empty] | 按人工费的10%计算
3 | 031301011003 | 在有害身体健康环境中施工增加费 | 分部分项人工费 | 0 | [5 empty] | 按人工费的10%计算
4 | TSSGBWZJF003 | 在地下（暗）室、设备及大口径管道内等特殊施工部位进行施工增加费 | 分部分项人工费 | 30 | 19054.48 |  |  |  |  | 按该部分人工费的30%计算
5 | 粤031302008003 | 赶工措施费 | 分部分项人工费+分部分项机具费 | 0 | [5 empty] | 赶工措施费=（1-δ）*分部分项（人工费+施工机具费）*0.344 （0.8≤δ＜1 式中：δ=合同工期/定额工期）
6 | 031302002003 | 夜间施工增加费 |  | 20 | [5 empty] | 按其夜间施工项目人工费的20%计算
7 | JTGRSGZJF003 | 交通干扰工程施工增加费 |  | 10 | [5 empty] | 按在市政道路上施工项目人工费的10%计算
8 | 粤031302009003 | 文明工地增加费 | 分部分项人工费+分部分项机具费 | 0 | [5 empty] | 以分部分项的人工费与施工机具费之和为计算基础；市级文明工地1.00%；省级文明工地2.00%
9 | DXGXJCJXF003 | 地下管线交叉降效费 | [7 empty] | 按实际发生或经批准的施工方案计
编制人（造价人员）： | [5 empty] | 复核人（造价工程师）：
表-11
总价措施项目清单与计价表
工程名称：地下-通风空调工程 | [5 empty] | 标段： |  | 第 2 页 共 2 页
序号 | 项目编码 | 项目名称 | 计算基础 | 费率 (%) | 金额 (元) |  | 调整 费率(%) |  | 调整后 金额(元) | 备注
算
10 | QTFY00000008 | 其他费用 | [7 empty] | 按实际发生或经批准的施工组织设计方案计算
合 计 |  |  |  |  | 42705.47
编制人（造价人员）： | [5 empty] | 复核人（造价工程师）：
表-11

## 表-12 其他项目清单与计价汇总表【地下-通风空调工程】
其他项目清单与计价汇总表
工程名称：地下-通风空调工程 |  |  | 标段： |  | 第 1 页 共 1 页
序号 | 项目名称 | 金额（元） |  | 结算金额（元） |  | 备注
1 | 暂列金额 | 22794.21 |  |  |  | 明细详见表-12-1
2 | 暂估价
2.1 | 材料暂估价 | — |  |  |  | 明细详见表-12-2
2.2 | 专业工程暂估价 |  |  |  |  | 明细详见表-12-3
3 | 计日工 |  |  |  |  | 明细详见表-12-4
4 | 总承包服务费 |  |  |  |  | 明细详见表-12-5
5 | 预算包干费 | 6611.96
6 | 工程优质费 | 8264.95
7 | 概算幅度差
8 | 现场签证费用
9 | 索赔费用
10 | 其他费用
| 合 计 | 37671.12 |  |  |  | —
注：材料（工程设备）暂估单价进入清单项目综合单价，此处不汇总。
表—12

## 表-12-1 暂列金额表【地下-通风空调工程】
暂列金额明细表
工程名称：地下-通风空调工程 |  |  | 标段： |  | 第 1 页 共 1 页
序号 | 名称 | 计量单位 |  | 暂定金额（元） |  | 备注
1 | 暂列金 |  |  | 22794.21
合 计 |  |  |  | 22794.21 |  | —
注：此表由招标人填写，如不能详列，也可只列暂列金额总额，投标人应将上述暂列金额计入投标总价中。
表—12—1

## 表-12-2 材料(工程设备)暂估价及调整表【地下-通风空
材料（工程设备）暂估单价及调整表
工程名称：地下-通风空调工程 | [6 empty] | 标段： |  |  | 第 1 页 共 1 页
序号 | 材料(工程设备) 名称、规格、型号 | 计量单位 | 数量 |  | 暂估（元） |  |  | 确认(元) |  |  | 差额±(元) |  | 备注
|  |  | 暂估 | 确认 | 单价 | 合价 |  | 单价 | 合价 |  | 单价 | 合价
合 计
注：1.此表由招标人填写“暂估单价”，并在备注栏说明暂估价的材料、工程设备拟用在那些清单项目上，投标人应将上述材料、工程设备暂估单价计入工程量清单综合单价报价中
表—12—2

## 表-12-3 专业工程暂估价及结算价表【地下-通风空调工程】
专业工程暂估价及结算价表
工程名称：地下-通风空调工程 |  |  |  | 标段： |  | 第 1 页 共 1 页
序号 | 工程名称 | 工程内容 | 暂估金额 （元） |  | 结算金额 (元) |  | 差额 ±(元) | 备注
1
合 计 |  |  | 0.00 |  |  |  |  | —
注：此表“暂估金额”由招标人填写，投标人应将“暂估金额”计入投标总价中。结算时按合同约定结算金额填写。
表—12—3

## 表-12-4 计日工表【地下-通风空调工程】
计日工表
工程名称：地下-通风空调工程 |  |  |  |  | 标段： |  | 第 1 页 共 1 页
编号 | 项目名称 | 单位 | 暂定数量 | 实际数量 |  | 综合单价 (元) |  | 合价（元）
[8 empty] | 暂定 | 实际
1 | 人工
1.1
人工小计
2 | 材料
2.1
材料小计
3 | 施工机具
3.1
施工机具小计
4.企业管理费和利润
总 计
注：此表项目名称、暂定数量由招标人填写，编制招标控制价时，单价由招标人按有关计价规定确定；投标时，单价由投标人自主报价，按暂定数量计算合价计入投标总价中。结算时，按发承包双方确认的实际数量计算合价。
表—12—4

## 表-12-5 总承包服务费计价表【地下-通风空调工程】
总承包服务费计价表
工程名称：地下-通风空调工程 |  |  |  | 标段： |  | 第 1 页 共 1 页
序号 | 项目名称 | 项目价值（元） | 服务内容 |  | 计算基础 |  | 费率(%) | 金额
1
合 计 | [7 empty] | 0.00
注：此表项目名称、服务内容由招标人填写，编制招标控制价时，费率及金额由招标人按有关计价规定确定；投标时，费率及金额由投标人自主报价，计入投标总价中。
表—12—5

## 表-13 规费、税金项目清单与计价表【地下-通风空调工程】
规费、税金项目清单与计价表
工程名称：地下-通风空调工程 |  |  | 标段： |  |  | 第 1 页 共 1 页
序号 | 项目名称 | 计算基础 |  | 计算基数 | 计算费率 (%) |  | 金额(元)
1 | 增值税销项税额 | 分部分项合计+措施合计+其他项目 |  | 311564.26 | 9 |  | 28040.78
合 计 | [6 empty] | 28040.78
编制人（造价人员）： |  |  | 复核人（造价工程师）：
表—13

## 表-21 承包人提供主要材料和工程设备一览表【地下-通风空
承包人提供主要材料和工程设备一览表
(适用于造价信息差额调整法)
工程名称：地下-通风空调工程 | [5 empty] | 标段： |  | 第 1 页 共 1 页
序号 | 名称、规格、型号 | 单位 | 数量 | 风险系数 (%) | 基准单价 （元） |  | 投标单价 |  | 发承包人 确认单价 (元) | 备注
注：1.此表由招标人填写除“投标单价”栏的内容，投标人在投标时自主确定投标单价。 2.基准单价应优先采用工程造价管理机构发布的单价，未发布的，通过市场调查确定其基准单价。
表-21

## 表-04 单位工程招标控制价汇总表【地下-人防工程】
单位工程招标控制价汇总表
工程名称：地下-人防工程 |  |  | 标段： | 第 1 页 共 1 页
序号 | 汇总内容 | 金额:(元) |  |  | 其中：暂估价(元)
1 | 分部分项合计 | 283654.42
1.1 | 1人防电 | 93492.97
1.2 | 2人防水 | 16253.84
1.3 | 3人防风 | 173907.61
2 | 措施合计 | 62332.44
2.1 | 绿色施工安全防护措施费 | 33261.36
2.2 | 其他措施费 | 29071.08
3 | 其他项目 | 49287.47 |  |  | －
3.1 | 暂列金额 | 28365.44
3.2 | 暂估价
3.3 | 计日工
3.4 | 总承包服务费
3.5 | 预算包干费 | 9298.68
3.6 | 工程优质费 | 11623.35
3.7 | 概算幅度差
3.8 | 索赔费用
3.9 | 现场签证费用
3.10 | 其他费用
4 | 税前工程造价 | 395274.33
5 | 增值税销项税额 | 35574.69 |  |  | －
6 | 总造价 | 430849.02
7 | 人工费 | 89408.32
招标控制价合计=1+2+3+5 |  | 430,849.02 |  |  | 0.00
注：本表适用于单位工程招标控制价或投标报价的汇总，如无单位工程划分，单项工程也使用本表汇总
表—04

## 表-08 分部分项工程和单价措施项目清单与计价表【地下-人
分部分项工程和单价措施项目清单与计价表
工程名称：地下-人防工程 |  |  |  | 标段： |  |  |  | 第 1 页 共 10 页
序号 | 项目编码 | 项目名称 | 项目特征描述 |  | 计量单位 | 工程量 | 金额（元）
[7 empty] | 综合单价 |  | 综合合价 | 其中
暂估价
| 1 | 人防电 | [6 empty] | 93492.97
1 | 030404017013 | 配电箱 | 1.名称:配电箱1,2AL 2.规格:半周长1.5m以内 3.安装方式:明装 4.其他:包括根据图纸及规范要求完成该清单项目所需要的其他附属工作内容，并综合考虑其他完成本工作涉及的所有费用 |  | 台 | 2 | 6143.3 |  | 12286.6
2 | 030404017014 | 配电箱 | 1.名称:配电箱SF1,2 2.规格:半周长1.5m以内 3.安装方式:明装 4.其他:包括根据图纸及规范要求完成该清单项目所需要的其他附属工作内容，并综合考虑其他完成本工作涉及的所有费用 |  | 台 | 2 | 3045.96 |  | 6091.92
3 | 030404017015 | 配电箱 | 1.名称:配电箱PF1,2 2.规格:半周长1.5m以内 3.安装方式:明装 4.其他:包括根据图纸及规范要求完成该清单项目所需要的其他附属工作内容，并综合考虑其他完成本工作涉及的所有费用 |  | 台 | 2 | 3045.96 |  | 6091.92
4 | 030404031001 | 小电器 | 1.名称:抗爆门铃按钮 2.规格:D21 3.其他:包括根据图纸及规范要求完成该清单项目所需要的其他附属工作内容，并综合考虑其他完成本工作涉及的所有费用 |  | 个 | 2 | 177.58 |  | 355.16
5 | 030408001019 | 电力电缆 | 1.名称:电力电缆 2.规格:WDZ-YJY-4X25+1X16 3.材质:铜芯 4.敷设方式、部位:室内敷设（管、槽、沟） 5.电压等级(kV):1KV 6.其他:包括根据图纸及规范要求完成该清单项目所需要的其他附属工作内容，并综合考虑其他完成本工作涉及的所有费用 |  | m | 93.24 | 116.36 |  | 10849.41
本页小计 | [8 empty] | 35675.01
注：为计取规费等的使用，可在表中增设其中：“定额人工费”。
表—08
分部分项工程和单价措施项目清单与计价表
工程名称：地下-人防工程 |  |  |  | 标段： |  |  |  | 第 2 页 共 10 页
序号 | 项目编码 | 项目名称 | 项目特征描述 |  | 计量单位 | 工程量 | 金额（元）
[7 empty] | 综合单价 |  | 综合合价 | 其中
暂估价
6 | 030408001020 | 电力电缆 | 1.名称:电力电缆 2.规格:WDZ-YJY-5x4 3.材质:铜芯 4.敷设方式、部位:室内敷设（管、槽、沟） 5.电压等级(kV):1KV 6.其他:包括根据图纸及规范要求完成该清单项目所需要的其他附属工作内容，并综合考虑其他完成本工作涉及的所有费用 |  | m | 216.38 | 25.47 |  | 5511.2
7 | 030408001021 | 电力电缆 | 1.名称:电力电缆 2.规格:WDZ-YJY-4x4 3.材质:铜芯 4.敷设方式、部位:室内敷设（管、槽、沟） 5.电压等级(kV):1KV 6.其他:包括根据图纸及规范要求完成该清单项目所需要的其他附属工作内容，并综合考虑其他完成本工作涉及的所有费用 |  | m | 23.79 | 20.51 |  | 487.93
8 | 030408001022 | 电力电缆 | 1.名称:电力电缆 2.规格:WDZ-YJY-4x2.5 3.材质:铜芯 4.敷设方式、部位:室内敷设（管、槽、沟） 5.电压等级(kV):1KV 6.其他:包括根据图纸及规范要求完成该清单项目所需要的其他附属工作内容，并综合考虑其他完成本工作涉及的所有费用 |  | m | 255.3 | 14.98 |  | 3824.39
9 | 030408006007 | 电力电缆头 | 1.名称:户内干包式铜芯电力电缆终端头 2.规格:35mm2 3.安装部位:室内 4.电压等级(kV):1KV 5.其他:包括根据图纸及规范要求完成该清单项目所需要的其他附属工作内容，并综合考虑其他完成本工作涉及的所有费用 |  | 个 | 4 | 164.9 |  | 659.6
本页小计 | [8 empty] | 10483.12
注：为计取规费等的使用，可在表中增设其中：“定额人工费”。
表—08
分部分项工程和单价措施项目清单与计价表
工程名称：地下-人防工程 |  |  |  | 标段： |  |  |  | 第 3 页 共 10 页
序号 | 项目编码 | 项目名称 | 项目特征描述 |  | 计量单位 | 工程量 | 金额（元）
[7 empty] | 综合单价 |  | 综合合价 | 其中
暂估价
10 | 030408002002 | 控制电缆 | 1.名称:控制电缆 2.规格:ZR-KVV-12x1.0 3.材质:铜芯 4.敷设方式、部位:室内敷设（管、槽、沟） 5.电压等级(kV):1KV 6.其他:包括根据图纸及规范要求完成该清单项目所需要的其他附属工作内容，并综合考虑其他完成本工作涉及的所有费用 |  | m | 184.66 | 25.75 |  | 4755
11 | 030411002004 | 线槽 | 1.名称:金属线槽 2.材质:镀锌钢 3.规格:MR100X50 4.其他:包括根据图纸及规范要求完成该清单项目所需要的其他附属工作内容，并综合考虑其他完成本工作涉及的所有费用 |  | m | 22.62 | 55.88 |  | 1264.01
12 | 030411002005 | 线槽 | 1.名称:金属线槽 2.材质:镀锌钢 3.规格:MR100X100 4.其他:包括根据图纸及规范要求完成该清单项目所需要的其他附属工作内容，并综合考虑其他完成本工作涉及的所有费用 |  | m | 86.18 | 61.15 |  | 5269.91
13 | 030411002006 | 线槽 | 1.名称:金属线槽 2.材质:镀锌钢 3.规格:MR200X100 4.其他:包括根据图纸及规范要求完成该清单项目所需要的其他附属工作内容，并综合考虑其他完成本工作涉及的所有费用 |  | m | 39.37 | 71.55 |  | 2816.92
本页小计 | [8 empty] | 14105.84
注：为计取规费等的使用，可在表中增设其中：“定额人工费”。
表—08
分部分项工程和单价措施项目清单与计价表
工程名称：地下-人防工程 |  |  |  | 标段： |  |  |  | 第 4 页 共 10 页
序号 | 项目编码 | 项目名称 | 项目特征描述 |  | 计量单位 | 工程量 | 金额（元）
[7 empty] | 综合单价 |  | 综合合价 | 其中
暂估价
14 | 030411002007 | 线槽 | 1.名称:金属线槽 2.材质:镀锌钢 3.规格:MR200X150 4.其他:包括根据图纸及规范要求完成该清单项目所需要的其他附属工作内容，并综合考虑其他完成本工作涉及的所有费用 |  | m | 36.24 | 93.66 |  | 3394.24
15 | 030413001002 | 铁构件 | 1.名称:支架 2.材质:型钢 3.除锈，刷红丹防锈漆两遍，调和漆两遍 4.其他:包括根据图纸及规范要求完成该清单项目所需要的其他附属工作内容，并综合考虑其他完成本工作涉及的所有费用 |  | kg | 190.73 | 31.45 |  | 5998.46
16 | 030411001011 | 配管 | 1.名称:电线管 2.材质:镀锌 3.规格:SC25 4.配置形式:暗配 5.其他:包括根据图纸及规范要求完成该清单项目所需要的其他附属工作内容，并综合考虑其他完成本工作涉及的所有费用 |  | m | 257.57 | 22.98 |  | 5918.96
17 | 030411001012 | 配管 | 1.名称:电线管 2.材质:镀锌 3.规格:SC32 4.配置形式:暗配 5.其他:包括根据图纸及规范要求完成该清单项目所需要的其他附属工作内容，并综合考虑其他完成本工作涉及的所有费用 |  | m | 144.64 | 26.34 |  | 3809.82
本页小计 | [8 empty] | 19121.48
注：为计取规费等的使用，可在表中增设其中：“定额人工费”。
表—08
分部分项工程和单价措施项目清单与计价表
工程名称：地下-人防工程 |  |  |  | 标段： |  |  |  | 第 5 页 共 10 页
序号 | 项目编码 | 项目名称 | 项目特征描述 |  | 计量单位 | 工程量 | 金额（元）
[7 empty] | 综合单价 |  | 综合合价 | 其中
暂估价
18 | 031002003008 | 套管 | 1.名称、类型:人防密闭套管 2.材质:焊接钢管 3.规格:DN20 4.其他:包括根据图纸及规范要求完成该清单项目所需要的其他附属工作内容，并综合考虑其他完成本工作涉及的所有费用 |  | 个 | 6 | 222.03 |  | 1332.18
19 | 031002003009 | 套管 | 1.名称、类型:人防密闭套管 2.材质:焊接钢管 3.规格:DN25 4.其他:包括根据图纸及规范要求完成该清单项目所需要的其他附属工作内容，并综合考虑其他完成本工作涉及的所有费用 |  | 个 | 16 | 222.03 |  | 3552.48
20 | 031002003010 | 套管 | 1.名称、类型:人防密闭套管 2.材质:焊接钢管 3.规格:DN50 4.其他:包括根据图纸及规范要求完成该清单项目所需要的其他附属工作内容，并综合考虑其他完成本工作涉及的所有费用 |  | 个 | 3 | 222.03 |  | 666.09
21 | 031002003011 | 套管 | 1.名称、类型:人防密闭套管 2.材质:焊接钢管 3.规格:DN65 4.其他:包括根据图纸及规范要求完成该清单项目所需要的其他附属工作内容，并综合考虑其他完成本工作涉及的所有费用 |  | 个 | 2 | 271.55 |  | 543.1
22 | 031002003012 | 套管 | 1.名称、类型:人防密闭套管 2.材质:焊接钢管 3.规格:DN80 4.其他:包括根据图纸及规范要求完成该清单项目所需要的其他附属工作内容，并综合考虑其他完成本工作涉及的所有费用 |  | 个 | 26 | 271.55 |  | 7060.3
本页小计 | [8 empty] | 13154.15
注：为计取规费等的使用，可在表中增设其中：“定额人工费”。
表—08
分部分项工程和单价措施项目清单与计价表
工程名称：地下-人防工程 |  |  |  | 标段： |  |  |  | 第 6 页 共 10 页
序号 | 项目编码 | 项目名称 | 项目特征描述 |  | 计量单位 | 工程量 | 金额（元）
[7 empty] | 综合单价 |  | 综合合价 | 其中
暂估价
23 | 031002003013 | 套管 | 1.名称、类型:人防密闭套管 2.材质:焊接钢管 3.规格:DN100 4.其他:包括根据图纸及规范要求完成该清单项目所需要的其他附属工作内容，并综合考虑其他完成本工作涉及的所有费用 |  | 个 | 3 | 317.79 |  | 953.37
| 2 | 人防水 | [6 empty] | 16253.84
24 | 031001001001 | 镀锌钢管 | 1.安装部位:室内 2.输送介质:排水 3.材质:热镀锌钢管 4.型号、规格:DN80mm 5.其他:包括根据图纸及规范要求完成该清单项目所需要的其他附属工作内容，并综合考虑其他完成本工作涉及的所有费用 |  | m | 71.73 | 115.23 |  | 8265.45
25 | 031004014001 | 给、排水附(配)件 | 1.材质:普通地漏 2.规格、类型:DN80带水封 3.其他:包括根据图纸及规范要求完成该清单项目所需要的其他附属工作内容，并综合考虑其他完成本工作涉及的所有费用 |  | 个 | 7 | 72.32 |  | 506.24
26 | 031004014002 | 给、排水附(配)件 | 1.材质:不锈钢防爆地漏 2.规格、类型:FBFDDcr80 3.其他:包括根据图纸及规范要求完成该清单项目所需要的其他附属工作内容，并综合考虑其他完成本工作涉及的所有费用 |  | 个 | 12 | 605.01 |  | 7260.12
27 | 031002003014 | 套管 | 1.名称、类型:刚性防水套管 2.材质:焊接钢管 3.规格:DN50 4.其他:包括根据图纸及规范要求完成该清单项目所需要的其他附属工作内容，并综合考虑其他完成本工作涉及的所有费用 |  | 个 | 1 | 222.03 |  | 222.03
本页小计 | [8 empty] | 17207.21
注：为计取规费等的使用，可在表中增设其中：“定额人工费”。
表—08
分部分项工程和单价措施项目清单与计价表
工程名称：地下-人防工程 |  |  |  | 标段： |  |  |  | 第 7 页 共 10 页
序号 | 项目编码 | 项目名称 | 项目特征描述 |  | 计量单位 | 工程量 | 金额（元）
[7 empty] | 综合单价 |  | 综合合价 | 其中
暂估价
| 3 | 人防风 | [6 empty] | 173907.61
28 | 030702001007 | 碳钢通风管道 | 1.名称:人防风管 2.材质:钢板 3.形状:圆形 4.规格:D(b)≤1000 5.板材厚度:3.0mm 6.接口形式:焊接 7.其他:包括根据图纸及规范要求完成该清单项目所需要的其他附属工作内容，并综合考虑其他完成本工作涉及的所有费用 |  | m2 | 300 | 334.44 |  | 100332
29 | 030703024001 | 人防其他部件 | 1.名称:测量管 2.规格:滤尘器压差测量管DN15(热镀锌钢管)及铜球阀 3.其他:包括根据图纸及规范要求完成该清单项目所需要的其他附属工作内容，并综合考虑其他完成本工作涉及的所有费用 |  | 个 | 4 | 326.68 |  | 1306.72
30 | 030703024002 | 人防其他部件 | 1.名称:取样管 2.规格:放射性监测取样管DN32(热镀锌钢管)及铜球阀 3.其他:包括根据图纸及规范要求完成该清单项目所需要的其他附属工作内容，并综合考虑其他完成本工作涉及的所有费用 |  | 个 | 2 | 355.72 |  | 711.44
31 | 030703024003 | 人防其他部件 | 1.名称:尾气取样管 2.规格:DN15(热镀锌钢管) 3.其他:包括根据图纸及规范要求完成该清单项目所需要的其他附属工作内容，并综合考虑其他完成本工作涉及的所有费用 |  | 个 | 2 | 316.15 |  | 632.3
本页小计 | [8 empty] | 102982.46
注：为计取规费等的使用，可在表中增设其中：“定额人工费”。
表—08
分部分项工程和单价措施项目清单与计价表
工程名称：地下-人防工程 |  |  |  | 标段： |  |  |  | 第 8 页 共 10 页
序号 | 项目编码 | 项目名称 | 项目特征描述 |  | 计量单位 | 工程量 | 金额（元）
[7 empty] | 综合单价 |  | 综合合价 | 其中
暂估价
32 | 030703024004 | 人防其他部件 | 1.名称:滤毒罐阻力测量管 2.规格:D4,δ=2(材质为紫铜) 3.其他:包括根据图纸及规范要求完成该清单项目所需要的其他附属工作内容，并综合考虑其他完成本工作涉及的所有费用 |  | 个 | 12 | 323.78 |  | 3885.36
33 | 030703024005 | 人防其他部件 | 1.名称:测密管 2.规格:DN50 3.其他:包括根据图纸及规范要求完成该清单项目所需要的其他附属工作内容，并综合考虑其他完成本工作涉及的所有费用 |  | 个 | 8 | 320.99 |  | 2567.92
34 | 030703024006 | 人防其他部件 | 1.名称:洗消管 2.规格:DN75 3.其他:包括根据图纸及规范要求完成该清单项目所需要的其他附属工作内容，并综合考虑其他完成本工作涉及的所有费用 |  | 个 | 2 | 320.99 |  | 641.98
35 | 030703024007 | 人防其他部件 | 1.名称:换气堵头 2.规格:D315 3.其他:包括根据图纸及规范要求完成该清单项目所需要的其他附属工作内容，并综合考虑其他完成本工作涉及的所有费用 |  | 个 | 2 | 936.32 |  | 1872.64
36 | 030703024008 | 人防其他部件 | 1.名称:超压测压装置 2.规格:DN15镀锌钢管、微压计、铜球阀等 3.其他:包括根据图纸及规范要求完成该清单项目所需要的其他附属工作内容，并综合考虑其他完成本工作涉及的所有费用 |  | 个 | 2 | 719.16 |  | 1438.32
本页小计 | [8 empty] | 10406.22
注：为计取规费等的使用，可在表中增设其中：“定额人工费”。
表—08
分部分项工程和单价措施项目清单与计价表
工程名称：地下-人防工程 |  |  |  | 标段： |  |  |  | 第 9 页 共 10 页
序号 | 项目编码 | 项目名称 | 项目特征描述 |  | 计量单位 | 工程量 | 金额（元）
[7 empty] | 综合单价 |  | 综合合价 | 其中
暂估价
37 | 030703022001 | 人防超压自动排气阀 | 1.名称:自动超压排气活门 2.规格:PS-D250 3.其他:包括根据图纸及规范要求完成该清单项目所需要的其他附属工作内容，并综合考虑其他完成本工作涉及的所有费用 |  | 个 | 5 | 1230.33 |  | 6151.65
38 | 030703023001 | 人防手动密闭阀 | 1.名称:电动手动密闭阀门 2.规格:DN560 3.其他:包括根据图纸及规范要求完成该清单项目所需要的其他附属工作内容，并综合考虑其他完成本工作涉及的所有费用 |  | 个 | 8 | 3008.54 |  | 24068.32
39 | 030703023002 | 人防手动密闭阀 | 1.名称:电动手动密闭阀门 2.规格:DN441 3.其他:包括根据图纸及规范要求完成该清单项目所需要的其他附属工作内容，并综合考虑其他完成本工作涉及的所有费用 |  | 个 | 6 | 2044.78 |  | 12268.68
40 | 030703024009 | 人防其他部件 | 1.名称:橡胶软接管 2.规格:DN315 3.其他:包括根据图纸及规范要求完成该清单项目所需要的其他附属工作内容，并综合考虑其他完成本工作涉及的所有费用 |  | 套 | 10 | 421.63 |  | 4216.3
41 | 030703024010 | 人防其他部件 | 1.名称:增压管 2.规格:DN25热镀锌钢管、铜球阀等 3.其他:包括根据图纸及规范要求完成该清单项目所需要的其他附属工作内容，并综合考虑其他完成本工作涉及的所有费用 |  | 个 | 2 | 342.8 |  | 685.6
本页小计 | [8 empty] | 47390.55
注：为计取规费等的使用，可在表中增设其中：“定额人工费”。
表—08
分部分项工程和单价措施项目清单与计价表
工程名称：地下-人防工程 |  |  |  | 标段： |  |  |  | 第 10 页 共 10 页
序号 | 项目编码 | 项目名称 | 项目特征描述 |  | 计量单位 | 工程量 | 金额（元）
[7 empty] | 综合单价 |  | 综合合价 | 其中
暂估价
42 | 031002002003 | 金属结构刷油 | 1.除锈级别:轻锈 2.油漆品种:红丹防锈漆、调和漆 3.结构类型:一般钢结构 4.涂刷遍数、漆膜厚度:二遍 5.其他:包括根据图纸及规范要求完成该清单项目所需要的其他附属工作内容，并综合考虑其他完成本工作涉及的所有费用 |  | kg | 2764.53 | 3.01 |  | 8321.24
43 | 030704002002 | 风管漏风试验 | 1.风管漏风试验 2.其他:包括根据图纸及规范要求完成该清单项目所需要的其他附属工作内容，并综合考虑其他完成本工作涉及的所有费用 |  | m2 | 120 | 24.65 |  | 2958
44 | 030703018001 | 风管套管 | 1.名称、类型:风管套管 2.材质:风管套管 3.其他:包括根据图纸及规范要求完成该清单项目所需要的其他附属工作内容，并综合考虑其他完成本工作涉及的所有费用 |  | m2 | 5.12 | 361.16 |  | 1849.14
|  | 措施项目 | [6 empty] | 3212.26
45 | 031301017004 | 脚手架搭拆费 | 1.部位:地下-人防工程 2.其他:包括根据图纸及规范要求完成该清单项目所需要的其他附属工作内容，并综合考虑其他完成本工作涉及的所有费用 |  | 项 | 1 | 3212.26 |  | 3212.26
本页小计 | [8 empty] | 16340.64
合 计 | [8 empty] | 286866.68
注：为计取规费等的使用，可在表中增设其中：“定额人工费”。
表—08

## 表-09 综合单价分析表【地下-人防工程】
综合单价分析表
工程名称：地下-人防工程 | [7 empty] | 标段： |  | 第 1 页 共 46 页
项目编码 |  | 030404017013 |  | 项目名称 | 配电箱 |  |  |  | 计量单位 |  | 台 | 工程量 | 2
清单综合单价组成明细
定额编号 | 定额项目名称 | 定额 单位 | 数量 | 单价 |  |  |  |  | 合价
|  |  |  | 人工费 | 材料费 | 机具费 | 管理费 和利润 |  | 人工费 |  | 材料费 | 机具费 | 管理费 和利润
C4-4-32 | 成套配电箱安装 悬挂式(半周长m以内) 1.5 | 台 | 1 | 242.17 | 5783.1 |  | 118.03 |  | 242.17 |  | 5783.1 |  | 118.03
人工单价 |  | 小计 | [6 empty] | 242.17 |  | 5783.1 |  | 118.03
|  | 未计价材料费 | [6 empty] | 5752.21
清单项目综合单价 | [8 empty] | 6143.3
材 料 费 明 细 | 主要材料名称、规格、型号 |  |  |  |  | 单位 | 数量 |  | 单价（元） |  | 合价（元） | 暂估单价 （元） | 暂估合价 （元）
| 成套配电箱（人防） 1,2AL |  |  |  |  | 台 | 1 |  | 5752.21 |  | 5752.21
| 其他材料费 | [7 empty] | - |  | 30.9 | -
| 材料费小计 | [7 empty] | - |  | 5783.11 | -
注：1.如不使用省级或行业建设主管部门发布的计价依据，可不填定额编码、名称等； 2.招标文件提供了暂估单价的材料，按暂估的单价填入表内“暂估单价”栏及“暂估合价”栏。
表-09
综合单价分析表
工程名称：地下-人防工程 | [7 empty] | 标段： |  | 第 2 页 共 46 页
项目编码 |  | 030404017014 |  | 项目名称 | 配电箱 |  |  |  | 计量单位 |  | 台 | 工程量 | 2
清单综合单价组成明细
定额编号 | 定额项目名称 | 定额 单位 | 数量 | 单价 |  |  |  |  | 合价
|  |  |  | 人工费 | 材料费 | 机具费 | 管理费 和利润 |  | 人工费 |  | 材料费 | 机具费 | 管理费 和利润
C4-4-32 | 成套配电箱安装 悬挂式(半周长m以内) 1.5 | 台 | 1 | 242.17 | 2685.76 |  | 118.03 |  | 242.17 |  | 2685.76 |  | 118.03
人工单价 |  | 小计 | [6 empty] | 242.17 |  | 2685.76 |  | 118.03
|  | 未计价材料费 | [6 empty] | 2654.87
清单项目综合单价 | [8 empty] | 3045.96
材 料 费 明 细 | 主要材料名称、规格、型号 |  |  |  |  | 单位 | 数量 |  | 单价（元） |  | 合价（元） | 暂估单价 （元） | 暂估合价 （元）
| 成套配电箱（人防） SF1,2 |  |  |  |  | 台 | 1 |  | 2654.87 |  | 2654.87
| 其他材料费 | [7 empty] | - |  | 30.9 | -
| 材料费小计 | [7 empty] | - |  | 2685.77 | -
注：1.如不使用省级或行业建设主管部门发布的计价依据，可不填定额编码、名称等； 2.招标文件提供了暂估单价的材料，按暂估的单价填入表内“暂估单价”栏及“暂估合价”栏。
表-09
综合单价分析表
工程名称：地下-人防工程 | [7 empty] | 标段： |  | 第 3 页 共 46 页
项目编码 |  | 030404017015 |  | 项目名称 | 配电箱 |  |  |  | 计量单位 |  | 台 | 工程量 | 2
清单综合单价组成明细
定额编号 | 定额项目名称 | 定额 单位 | 数量 | 单价 |  |  |  |  | 合价
|  |  |  | 人工费 | 材料费 | 机具费 | 管理费 和利润 |  | 人工费 |  | 材料费 | 机具费 | 管理费 和利润
C4-4-32 | 成套配电箱安装 悬挂式(半周长m以内) 1.5 | 台 | 1 | 242.17 | 2685.76 |  | 118.03 |  | 242.17 |  | 2685.76 |  | 118.03
人工单价 |  | 小计 | [6 empty] | 242.17 |  | 2685.76 |  | 118.03
|  | 未计价材料费 | [6 empty] | 2654.87
清单项目综合单价 | [8 empty] | 3045.96
材 料 费 明 细 | 主要材料名称、规格、型号 |  |  |  |  | 单位 | 数量 |  | 单价（元） |  | 合价（元） | 暂估单价 （元） | 暂估合价 （元）
| 成套配电箱（人防） PF1,2 |  |  |  |  | 台 | 1 |  | 2654.87 |  | 2654.87
| 其他材料费 | [7 empty] | - |  | 30.9 | -
| 材料费小计 | [7 empty] | - |  | 2685.77 | -
注：1.如不使用省级或行业建设主管部门发布的计价依据，可不填定额编码、名称等； 2.招标文件提供了暂估单价的材料，按暂估的单价填入表内“暂估单价”栏及“暂估合价”栏。
表-09
综合单价分析表
工程名称：地下-人防工程 | [7 empty] | 标段： |  | 第 4 页 共 46 页
项目编码 |  | 030404031001 |  | 项目名称 | 小电器 |  |  |  | 计量单位 |  | 个 | 工程量 | 2
清单综合单价组成明细
定额编号 | 定额项目名称 | 定额 单位 | 数量 | 单价 |  |  |  |  | 合价
|  |  |  | 人工费 | 材料费 | 机具费 | 管理费 和利润 |  | 人工费 |  | 材料费 | 机具费 | 管理费 和利润
C4-4-91 | 按钮开关安装 防爆型 | 个 | 1 | 51.55 | 100.9 |  | 25.13 |  | 51.55 |  | 100.9 |  | 25.13
人工单价 |  | 小计 | [6 empty] | 51.55 |  | 100.9 |  | 25.13
|  | 未计价材料费 | [6 empty] | 92.92
清单项目综合单价 | [8 empty] | 177.58
材 料 费 明 细 | 主要材料名称、规格、型号 |  |  |  |  | 单位 | 数量 |  | 单价（元） |  | 合价（元） | 暂估单价 （元） | 暂估合价 （元）
| 抗爆门铃按钮 D21 |  |  |  |  | 个 | 1 |  | 92.92 |  | 92.92
| 其他材料费 | [7 empty] | - |  | 7.98 | -
| 材料费小计 | [7 empty] | - |  | 100.9 | -
注：1.如不使用省级或行业建设主管部门发布的计价依据，可不填定额编码、名称等； 2.招标文件提供了暂估单价的材料，按暂估的单价填入表内“暂估单价”栏及“暂估合价”栏。
表-09
综合单价分析表
工程名称：地下-人防工程 | [7 empty] | 标段： |  | 第 5 页 共 46 页
项目编码 |  | 030408001019 |  | 项目名称 | 电力电缆 |  |  |  | 计量单位 |  | m | 工程量 | 93.24
清单综合单价组成明细
定额编号 | 定额项目名称 | 定额 单位 | 数量 | 单价 |  |  |  |  | 合价
|  |  |  | 人工费 | 材料费 | 机具费 | 管理费 和利润 |  | 人工费 |  | 材料费 | 机具费 | 管理费 和利润
C4-8-2 *1.3 | 铜芯电力电缆敷设 电缆(截面mm2以下) 35 实际电缆芯数(芯):5 | 100m | 0.01 | 883.59 | 10289.82 | 21.62 | 441.2 |  | 8.84 |  | 102.9 | 0.22 | 4.41
人工单价 |  | 小计 | [6 empty] | 8.84 |  | 102.9 | 0.22 | 4.41
|  | 未计价材料费 | [6 empty] | 102.4
清单项目综合单价 | [8 empty] | 116.36
材 料 费 明 细 | 主要材料名称、规格、型号 |  |  |  |  | 单位 | 数量 |  | 单价（元） |  | 合价（元） | 暂估单价 （元） | 暂估合价 （元）
| 铜芯电缆 WDZ-YJY-4X25+1X16 |  |  |  |  | m | 1.01 |  | 101.39 |  | 102.4
| 其他材料费 | [7 empty] | - |  | 0.49 | -
| 材料费小计 | [7 empty] | - |  | 102.89 | -
注：1.如不使用省级或行业建设主管部门发布的计价依据，可不填定额编码、名称等； 2.招标文件提供了暂估单价的材料，按暂估的单价填入表内“暂估单价”栏及“暂估合价”栏。
表-09
综合单价分析表
工程名称：地下-人防工程 | [7 empty] | 标段： |  | 第 6 页 共 46 页
项目编码 |  | 030408001020 |  | 项目名称 | 电力电缆 |  |  |  | 计量单位 |  | m | 工程量 | 216.38
清单综合单价组成明细
定额编号 | 定额项目名称 | 定额 单位 | 数量 | 单价 |  |  |  |  | 合价
|  |  |  | 人工费 | 材料费 | 机具费 | 管理费 和利润 |  | 人工费 |  | 材料费 | 机具费 | 管理费 和利润
C4-8-1 换 | 铜芯电力电缆敷设 电缆(截面mm2以下) 10 6mm2以下电力电缆敷设 单价*0.6 实际电缆芯数(芯):5 | 100m | 0.01 | 277.02 | 2125.13 | 6.49 | 138.18 |  | 2.77 |  | 21.25 | 0.06 | 1.38
人工单价 |  | 小计 | [6 empty] | 2.77 |  | 21.25 | 0.06 | 1.38
|  | 未计价材料费 | [6 empty] | 21.07
清单项目综合单价 | [8 empty] | 25.47
材 料 费 明 细 | 主要材料名称、规格、型号 |  |  |  |  | 单位 | 数量 |  | 单价（元） |  | 合价（元） | 暂估单价 （元） | 暂估合价 （元）
| 铜芯电缆 WDZ-YJY-5x4 |  |  |  |  | m | 1.01 |  | 20.86 |  | 21.07
| 其他材料费 | [7 empty] | - |  | 0.19 | -
| 材料费小计 | [7 empty] | - |  | 21.26 | -
注：1.如不使用省级或行业建设主管部门发布的计价依据，可不填定额编码、名称等； 2.招标文件提供了暂估单价的材料，按暂估的单价填入表内“暂估单价”栏及“暂估合价”栏。
表-09
综合单价分析表
工程名称：地下-人防工程 | [7 empty] | 标段： |  | 第 7 页 共 46 页
项目编码 |  | 030408001021 |  | 项目名称 | 电力电缆 |  |  |  | 计量单位 |  | m | 工程量 | 23.79
清单综合单价组成明细
定额编号 | 定额项目名称 | 定额 单位 | 数量 | 单价 |  |  |  |  | 合价
|  |  |  | 人工费 | 材料费 | 机具费 | 管理费 和利润 |  | 人工费 |  | 材料费 | 机具费 | 管理费 和利润
C4-8-1 *0.6 | 铜芯电力电缆敷设 电缆(截面mm2以下) 10 6mm2以下电力电缆敷设 单价*0.6 | 100m | 0.01 | 213.1 | 1727.02 | 4.99 | 106.3 |  | 2.13 |  | 17.27 | 0.05 | 1.06
人工单价 |  | 小计 | [6 empty] | 2.13 |  | 17.27 | 0.05 | 1.06
|  | 未计价材料费 | [6 empty] | 17.13
清单项目综合单价 | [8 empty] | 20.51
材 料 费 明 细 | 主要材料名称、规格、型号 |  |  |  |  | 单位 | 数量 |  | 单价（元） |  | 合价（元） | 暂估单价 （元） | 暂估合价 （元）
| 铜芯电缆 WDZ-YJY-4x4 |  |  |  |  | m | 1.01 |  | 16.96 |  | 17.13
| 其他材料费 | [7 empty] | - |  | 0.14 | -
| 材料费小计 | [7 empty] | - |  | 17.27 | -
注：1.如不使用省级或行业建设主管部门发布的计价依据，可不填定额编码、名称等； 2.招标文件提供了暂估单价的材料，按暂估的单价填入表内“暂估单价”栏及“暂估合价”栏。
表-09
综合单价分析表
工程名称：地下-人防工程 | [7 empty] | 标段： |  | 第 8 页 共 46 页
项目编码 |  | 030408001022 |  | 项目名称 | 电力电缆 |  |  |  | 计量单位 |  | m | 工程量 | 255.3
清单综合单价组成明细
定额编号 | 定额项目名称 | 定额 单位 | 数量 | 单价 |  |  |  |  | 合价
|  |  |  | 人工费 | 材料费 | 机具费 | 管理费 和利润 |  | 人工费 |  | 材料费 | 机具费 | 管理费 和利润
C4-8-1 *0.6 | 铜芯电力电缆敷设 电缆(截面mm2以下) 10 6mm2以下电力电缆敷设 单价*0.6 | 100m | 0.01 | 213.1 | 1173.54 | 4.99 | 106.3 |  | 2.13 |  | 11.74 | 0.05 | 1.06
人工单价 |  | 小计 | [6 empty] | 2.13 |  | 11.74 | 0.05 | 1.06
|  | 未计价材料费 | [6 empty] | 11.59
清单项目综合单价 | [8 empty] | 14.98
材 料 费 明 细 | 主要材料名称、规格、型号 |  |  |  |  | 单位 | 数量 |  | 单价（元） |  | 合价（元） | 暂估单价 （元） | 暂估合价 （元）
| 铜芯电缆 WDZ-YJY-4x2.5 |  |  |  |  | m | 1.01 |  | 11.48 |  | 11.59
| 其他材料费 | [7 empty] | - |  | 0.14 | -
| 材料费小计 | [7 empty] | - |  | 11.73 | -
注：1.如不使用省级或行业建设主管部门发布的计价依据，可不填定额编码、名称等； 2.招标文件提供了暂估单价的材料，按暂估的单价填入表内“暂估单价”栏及“暂估合价”栏。
表-09
综合单价分析表
工程名称：地下-人防工程 | [7 empty] | 标段： |  | 第 9 页 共 46 页
项目编码 |  | 030408006007 |  | 项目名称 | 电力电缆头 |  |  |  | 计量单位 |  | 个 | 工程量 | 4
清单综合单价组成明细
定额编号 | 定额项目名称 | 定额 单位 | 数量 | 单价 |  |  |  |  | 合价
|  |  |  | 人工费 | 材料费 | 机具费 | 管理费 和利润 |  | 人工费 |  | 材料费 | 机具费 | 管理费 和利润
C4-8-83 | 1kV以下户内干包式铜芯电力电缆终端头制作、安装 铜芯干包终端头(截面mm2以下) 35 | 个 | 1 | 68.98 | 62.3 |  | 33.62 |  | 68.98 |  | 62.3 |  | 33.62
人工单价 |  | 小计 | [6 empty] | 68.98 |  | 62.3 |  | 33.62
未计价材料费
清单项目综合单价 | [8 empty] | 164.9
材 料 费 明 细 | 主要材料名称、规格、型号 |  |  |  |  | 单位 | 数量 |  | 单价（元） |  | 合价（元） | 暂估单价 （元） | 暂估合价 （元）
| 其他材料费 | [7 empty] | - |  | 62.3 | -
| 材料费小计 | [7 empty] | - |  | 62.3 | -
注：1.如不使用省级或行业建设主管部门发布的计价依据，可不填定额编码、名称等； 2.招标文件提供了暂估单价的材料，按暂估的单价填入表内“暂估单价”栏及“暂估合价”栏。
表-09
综合单价分析表
工程名称：地下-人防工程 | [7 empty] | 标段： |  | 第 10 页 共 46 页
项目编码 |  | 030408002002 |  | 项目名称 | 控制电缆 |  |  |  | 计量单位 |  | m | 工程量 | 184.66
清单综合单价组成明细
定额编号 | 定额项目名称 | 定额 单位 | 数量 | 单价 |  |  |  |  | 合价
|  |  |  | 人工费 | 材料费 | 机具费 | 管理费 和利润 |  | 人工费 |  | 材料费 | 机具费 | 管理费 和利润
C4-8-31 | 塑料控制电缆敷设 电缆(芯以下) 14 | 100m | 0.01 | 486.06 | 1827.94 | 16.42 | 244.91 |  | 4.86 |  | 18.28 | 0.16 | 2.45
人工单价 |  | 小计 | [6 empty] | 4.86 |  | 18.28 | 0.16 | 2.45
|  | 未计价材料费 | [6 empty] | 17.52
清单项目综合单价 | [8 empty] | 25.75
材 料 费 明 细 | 主要材料名称、规格、型号 |  |  |  |  | 单位 | 数量 |  | 单价（元） |  | 合价（元） | 暂估单价 （元） | 暂估合价 （元）
| 控制电缆 ZR-KVV-12x1.0 |  |  |  |  | m | 1.015 |  | 17.26 |  | 17.52
| 其他材料费 | [7 empty] | - |  | 0.76 | -
| 材料费小计 | [7 empty] | - |  | 18.28 | -
注：1.如不使用省级或行业建设主管部门发布的计价依据，可不填定额编码、名称等； 2.招标文件提供了暂估单价的材料，按暂估的单价填入表内“暂估单价”栏及“暂估合价”栏。
表-09
综合单价分析表
工程名称：地下-人防工程 | [7 empty] | 标段： |  | 第 11 页 共 46 页
项目编码 |  | 030411002004 |  | 项目名称 | 线槽 |  |  |  | 计量单位 |  | m | 工程量 | 22.62
清单综合单价组成明细
定额编号 | 定额项目名称 | 定额 单位 | 数量 | 单价 |  |  |  |  | 合价
|  |  |  | 人工费 | 材料费 | 机具费 | 管理费 和利润 |  | 人工费 |  | 材料费 | 机具费 | 管理费 和利润
C4-11-151 | 金属线槽安装 宽+高(mm以内) 300 | 10m | 0.1 | 243.44 | 196.75 |  | 118.65 |  | 24.34 |  | 19.68 |  | 11.87
人工单价 |  | 小计 | [6 empty] | 24.34 |  | 19.68 |  | 11.87
|  | 未计价材料费 | [6 empty] | 17.2
清单项目综合单价 | [8 empty] | 55.88
材 料 费 明 细 | 主要材料名称、规格、型号 |  |  |  |  | 单位 | 数量 |  | 单价（元） |  | 合价（元） | 暂估单价 （元） | 暂估合价 （元）
| 金属线槽 MR100X50 |  |  |  |  | m | 1.03 |  | 16.7 |  | 17.2
| 其他材料费 | [7 empty] | - |  | 2.47 | -
| 材料费小计 | [7 empty] | - |  | 19.67 | -
注：1.如不使用省级或行业建设主管部门发布的计价依据，可不填定额编码、名称等； 2.招标文件提供了暂估单价的材料，按暂估的单价填入表内“暂估单价”栏及“暂估合价”栏。
表-09
综合单价分析表
工程名称：地下-人防工程 | [7 empty] | 标段： |  | 第 12 页 共 46 页
项目编码 |  | 030411002005 |  | 项目名称 | 线槽 |  |  |  | 计量单位 |  | m | 工程量 | 86.18
清单综合单价组成明细
定额编号 | 定额项目名称 | 定额 单位 | 数量 | 单价 |  |  |  |  | 合价
|  |  |  | 人工费 | 材料费 | 机具费 | 管理费 和利润 |  | 人工费 |  | 材料费 | 机具费 | 管理费 和利润
C4-11-151 | 金属线槽安装 宽+高(mm以内) 300 | 10m | 0.1 | 243.44 | 249.38 |  | 118.65 |  | 24.34 |  | 24.94 |  | 11.87
人工单价 |  | 小计 | [6 empty] | 24.34 |  | 24.94 |  | 11.87
|  | 未计价材料费 | [6 empty] | 22.46
清单项目综合单价 | [8 empty] | 61.15
材 料 费 明 细 | 主要材料名称、规格、型号 |  |  |  |  | 单位 | 数量 |  | 单价（元） |  | 合价（元） | 暂估单价 （元） | 暂估合价 （元）
| 金属线槽 MR100X100 |  |  |  |  | m | 1.03 |  | 21.81 |  | 22.46
| 其他材料费 | [7 empty] | - |  | 2.47 | -
| 材料费小计 | [7 empty] | - |  | 24.93 | -
注：1.如不使用省级或行业建设主管部门发布的计价依据，可不填定额编码、名称等； 2.招标文件提供了暂估单价的材料，按暂估的单价填入表内“暂估单价”栏及“暂估合价”栏。
表-09
综合单价分析表
工程名称：地下-人防工程 | [7 empty] | 标段： |  | 第 13 页 共 46 页
项目编码 |  | 030411002006 |  | 项目名称 | 线槽 |  |  |  | 计量单位 |  | m | 工程量 | 39.37
清单综合单价组成明细
定额编号 | 定额项目名称 | 定额 单位 | 数量 | 单价 |  |  |  |  | 合价
|  |  |  | 人工费 | 材料费 | 机具费 | 管理费 和利润 |  | 人工费 |  | 材料费 | 机具费 | 管理费 和利润
C4-11-151 | 金属线槽安装 宽+高(mm以内) 300 | 10m | 0.1 | 243.44 | 353.41 |  | 118.65 |  | 24.34 |  | 35.34 |  | 11.87
人工单价 |  | 小计 | [6 empty] | 24.34 |  | 35.34 |  | 11.87
|  | 未计价材料费 | [6 empty] | 32.87
清单项目综合单价 | [8 empty] | 71.55
材 料 费 明 细 | 主要材料名称、规格、型号 |  |  |  |  | 单位 | 数量 |  | 单价（元） |  | 合价（元） | 暂估单价 （元） | 暂估合价 （元）
| 金属线槽 MR200X100 |  |  |  |  | m | 1.03 |  | 31.91 |  | 32.87
| 其他材料费 | [7 empty] | - |  | 2.47 | -
| 材料费小计 | [7 empty] | - |  | 35.34 | -
注：1.如不使用省级或行业建设主管部门发布的计价依据，可不填定额编码、名称等； 2.招标文件提供了暂估单价的材料，按暂估的单价填入表内“暂估单价”栏及“暂估合价”栏。
表-09
综合单价分析表
工程名称：地下-人防工程 | [7 empty] | 标段： |  | 第 14 页 共 46 页
项目编码 |  | 030411002007 |  | 项目名称 | 线槽 |  |  |  | 计量单位 |  | m | 工程量 | 36.24
清单综合单价组成明细
定额编号 | 定额项目名称 | 定额 单位 | 数量 | 单价 |  |  |  |  | 合价
|  |  |  | 人工费 | 材料费 | 机具费 | 管理费 和利润 |  | 人工费 |  | 材料费 | 机具费 | 管理费 和利润
C4-11-152 | 金属线槽安装 宽+高(mm以内) 600 | 10m | 0.1 | 301.3 | 488.45 |  | 146.85 |  | 30.13 |  | 48.85 |  | 14.69
人工单价 |  | 小计 | [6 empty] | 30.13 |  | 48.85 |  | 14.69
|  | 未计价材料费 | [6 empty] | 46.37
清单项目综合单价 | [8 empty] | 93.66
材 料 费 明 细 | 主要材料名称、规格、型号 |  |  |  |  | 单位 | 数量 |  | 单价（元） |  | 合价（元） | 暂估单价 （元） | 暂估合价 （元）
| 金属线槽 MR200X150 |  |  |  |  | m | 1.03 |  | 45.02 |  | 46.37
| 其他材料费 | [7 empty] | - |  | 2.47 | -
| 材料费小计 | [7 empty] | - |  | 48.84 | -
注：1.如不使用省级或行业建设主管部门发布的计价依据，可不填定额编码、名称等； 2.招标文件提供了暂估单价的材料，按暂估的单价填入表内“暂估单价”栏及“暂估合价”栏。
表-09
综合单价分析表
工程名称：地下-人防工程 | [7 empty] | 标段： |  | 第 15 页 共 46 页
项目编码 |  | 030413001002 |  | 项目名称 | 铁构件 |  |  |  | 计量单位 |  | kg | 工程量 | 190.73
清单综合单价组成明细
定额编号 | 定额项目名称 | 定额 单位 | 数量 | 单价 |  |  |  |  | 合价
|  |  |  | 人工费 | 材料费 | 机具费 | 管理费 和利润 |  | 人工费 |  | 材料费 | 机具费 | 管理费 和利润
C4-13-1 | 铁构件制作、安装 一般铁构件 制作 | 100kg | 0.01 | 864.13 | 447.59 | 60.09 | 450.46 |  | 8.64 |  | 4.48 | 0.6 | 4.5
C4-13-2 | 铁构件制作、安装 一般铁构件 安装 | 100kg | 0.01 | 628.06 | 21.52 | 44.41 | 327.76 |  | 6.28 |  | 0.22 | 0.44 | 3.28
C12-1-5 | 手工除锈 一般钢结构 轻锈 | 100kg | 0.01 | 29.48 | 3.53 | 12.88 | 17.18 |  | 0.29 |  | 0.04 | 0.13 | 0.17
C12-2-49 换 | 一般钢结构 红丹防锈漆 第一遍 实际遍数(遍):2 | 100kg | 0.01 | 40.45 | 33.66 | 25.76 | 26.85 |  | 0.4 |  | 0.34 | 0.26 | 0.27
C12-2-56 换 | 一般钢结构 调和漆 第一遍 实际遍数(遍):2 | 100kg | 0.01 | 39.24 | 20.31 | 25.76 | 26.36 |  | 0.39 |  | 0.2 | 0.26 | 0.26
人工单价 |  | 小计 | [6 empty] | 16 |  | 5.28 | 1.69 | 8.48
|  | 未计价材料费 | [6 empty] | 4.5
清单项目综合单价 | [8 empty] | 31.45
材 料 费 明 细 | 主要材料名称、规格、型号 |  |  |  |  | 单位 | 数量 |  | 单价（元） |  | 合价（元） | 暂估单价 （元） | 暂估合价 （元）
| 醇酸防锈漆 |  |  |  |  | kg | 0.0211 |  | 13.58 |  | 0.29
| 型钢 |  |  |  |  | kg | 1.05 |  | 3.84 |  | 4.03
| 醇酸调和漆 |  |  |  |  | kg | 0.015 |  | 12.06 |  | 0.18
注：1.如不使用省级或行业建设主管部门发布的计价依据，可不填定额编码、名称等； 2.招标文件提供了暂估单价的材料，按暂估的单价填入表内“暂估单价”栏及“暂估合价”栏。
表-09
综合单价分析表
工程名称：地下-人防工程 | [7 empty] | 标段： |  | 第 16 页 共 46 页
| 其他材料费 | [7 empty] | - |  | 0.76 | -
| 材料费小计 | [7 empty] | - |  | 5.26 | -
注：1.如不使用省级或行业建设主管部门发布的计价依据，可不填定额编码、名称等； 2.招标文件提供了暂估单价的材料，按暂估的单价填入表内“暂估单价”栏及“暂估合价”栏。
表-09
综合单价分析表
工程名称：地下-人防工程 | [7 empty] | 标段： |  | 第 17 页 共 46 页
项目编码 |  | 030411001011 |  | 项目名称 | 配管 |  |  |  | 计量单位 |  | m | 工程量 | 257.57
清单综合单价组成明细
定额编号 | 定额项目名称 | 定额 单位 | 数量 | 单价 |  |  |  |  | 合价
|  |  |  | 人工费 | 材料费 | 机具费 | 管理费 和利润 |  | 人工费 |  | 材料费 | 机具费 | 管理费 和利润
C4-11-32 | 镀锌钢管砖、混凝土结构暗配 公称直径(mm以内) 25 | 100m | 0.01 | 807.99 | 1091.43 | 3.45 | 395.5 |  | 8.08 |  | 10.91 | 0.03 | 3.96
人工单价 |  | 小计 | [6 empty] | 8.08 |  | 10.91 | 0.03 | 3.96
|  | 未计价材料费 | [6 empty] | 9.23
清单项目综合单价 | [8 empty] | 22.98
材 料 费 明 细 | 主要材料名称、规格、型号 |  |  |  |  | 单位 | 数量 |  | 单价（元） |  | 合价（元） | 暂估单价 （元） | 暂估合价 （元）
| 镀锌电线管 SC25 |  |  |  |  | m | 1.03 |  | 8.96 |  | 9.23
| 其他材料费 | [7 empty] | - |  | 1.68 | -
| 材料费小计 | [7 empty] | - |  | 10.91 | -
注：1.如不使用省级或行业建设主管部门发布的计价依据，可不填定额编码、名称等； 2.招标文件提供了暂估单价的材料，按暂估的单价填入表内“暂估单价”栏及“暂估合价”栏。
表-09
综合单价分析表
工程名称：地下-人防工程 | [7 empty] | 标段： |  | 第 18 页 共 46 页
项目编码 |  | 030411001012 |  | 项目名称 | 配管 |  |  |  | 计量单位 |  | m | 工程量 | 144.64
清单综合单价组成明细
定额编号 | 定额项目名称 | 定额 单位 | 数量 | 单价 |  |  |  |  | 合价
|  |  |  | 人工费 | 材料费 | 机具费 | 管理费 和利润 |  | 人工费 |  | 材料费 | 机具费 | 管理费 和利润
C4-11-10 | 镀锌电线管砖、混凝土结构暗配 公称直径(mm以内) 32 | 100m | 0.01 | 838.4 | 1382.05 | 3.45 | 410.32 |  | 8.38 |  | 13.82 | 0.03 | 4.1
人工单价 |  | 小计 | [6 empty] | 8.38 |  | 13.82 | 0.03 | 4.1
|  | 未计价材料费 | [6 empty] | 11.55
清单项目综合单价 | [8 empty] | 26.34
材 料 费 明 细 | 主要材料名称、规格、型号 |  |  |  |  | 单位 | 数量 |  | 单价（元） |  | 合价（元） | 暂估单价 （元） | 暂估合价 （元）
| 镀锌电线管 SC32 |  |  |  |  | m | 1.03 |  | 11.21 |  | 11.55
| 其他材料费 | [7 empty] | - |  | 2.27 | -
| 材料费小计 | [7 empty] | - |  | 13.82 | -
注：1.如不使用省级或行业建设主管部门发布的计价依据，可不填定额编码、名称等； 2.招标文件提供了暂估单价的材料，按暂估的单价填入表内“暂估单价”栏及“暂估合价”栏。
表-09
综合单价分析表
工程名称：地下-人防工程 | [7 empty] | 标段： |  | 第 19 页 共 46 页
项目编码 |  | 031002003008 |  | 项目名称 | 套管 |  |  |  | 计量单位 |  | 个 | 工程量 | 6
清单综合单价组成明细
定额编号 | 定额项目名称 | 定额 单位 | 数量 | 单价 |  |  |  |  | 合价
|  |  |  | 人工费 | 材料费 | 机具费 | 管理费 和利润 |  | 人工费 |  | 材料费 | 机具费 | 管理费 和利润
C10-2-71 | 刚性防水套管制作 公称直径(mm以内) 50 | 个 | 1 | 44.07 | 47.06 | 9.16 | 25.41 |  | 44.07 |  | 47.06 | 9.16 | 25.41
C10-2-88 | 刚性防水套管安装 公称直径(mm以内) 50 | 个 | 1 | 52.02 | 19.49 |  | 24.82 |  | 52.02 |  | 19.49 |  | 24.82
人工单价 |  | 小计 | [6 empty] | 96.09 |  | 66.55 | 9.16 | 50.23
|  | 未计价材料费 | [6 empty] | 34.11
清单项目综合单价 | [8 empty] | 222.03
材 料 费 明 细 | 主要材料名称、规格、型号 |  |  |  |  | 单位 | 数量 |  | 单价（元） |  | 合价（元） | 暂估单价 （元） | 暂估合价 （元）
| 钢板 |  |  |  |  | kg | 3.97 |  | 4.24 |  | 16.83
| 焊接钢管 |  |  |  |  | kg | 3.26 |  | 5.3 |  | 17.28
| 其他材料费 | [7 empty] | - |  | 32.46 | -
| 材料费小计 | [7 empty] | - |  | 66.57 | -
注：1.如不使用省级或行业建设主管部门发布的计价依据，可不填定额编码、名称等； 2.招标文件提供了暂估单价的材料，按暂估的单价填入表内“暂估单价”栏及“暂估合价”栏。
表-09
综合单价分析表
工程名称：地下-人防工程 | [7 empty] | 标段： |  | 第 20 页 共 46 页
项目编码 |  | 031002003009 |  | 项目名称 | 套管 |  |  |  | 计量单位 |  | 个 | 工程量 | 16
清单综合单价组成明细
定额编号 | 定额项目名称 | 定额 单位 | 数量 | 单价 |  |  |  |  | 合价
|  |  |  | 人工费 | 材料费 | 机具费 | 管理费 和利润 |  | 人工费 |  | 材料费 | 机具费 | 管理费 和利润
C10-2-71 | 刚性防水套管制作 公称直径(mm以内) 50 | 个 | 1 | 44.07 | 47.06 | 9.16 | 25.41 |  | 44.07 |  | 47.06 | 9.16 | 25.41
C10-2-88 | 刚性防水套管安装 公称直径(mm以内) 50 | 个 | 1 | 52.02 | 19.49 |  | 24.82 |  | 52.02 |  | 19.49 |  | 24.82
人工单价 |  | 小计 | [6 empty] | 96.09 |  | 66.55 | 9.16 | 50.23
|  | 未计价材料费 | [6 empty] | 34.11
清单项目综合单价 | [8 empty] | 222.03
材 料 费 明 细 | 主要材料名称、规格、型号 |  |  |  |  | 单位 | 数量 |  | 单价（元） |  | 合价（元） | 暂估单价 （元） | 暂估合价 （元）
| 钢板 |  |  |  |  | kg | 3.97 |  | 4.24 |  | 16.83
| 焊接钢管 |  |  |  |  | kg | 3.26 |  | 5.3 |  | 17.28
| 其他材料费 | [7 empty] | - |  | 32.46 | -
| 材料费小计 | [7 empty] | - |  | 66.57 | -
注：1.如不使用省级或行业建设主管部门发布的计价依据，可不填定额编码、名称等； 2.招标文件提供了暂估单价的材料，按暂估的单价填入表内“暂估单价”栏及“暂估合价”栏。
表-09
综合单价分析表
工程名称：地下-人防工程 | [7 empty] | 标段： |  | 第 21 页 共 46 页
项目编码 |  | 031002003010 |  | 项目名称 | 套管 |  |  |  | 计量单位 |  | 个 | 工程量 | 3
清单综合单价组成明细
定额编号 | 定额项目名称 | 定额 单位 | 数量 | 单价 |  |  |  |  | 合价
|  |  |  | 人工费 | 材料费 | 机具费 | 管理费 和利润 |  | 人工费 |  | 材料费 | 机具费 | 管理费 和利润
C10-2-71 | 刚性防水套管制作 公称直径(mm以内) 50 | 个 | 1 | 44.07 | 47.06 | 9.16 | 25.41 |  | 44.07 |  | 47.06 | 9.16 | 25.41
C10-2-88 | 刚性防水套管安装 公称直径(mm以内) 50 | 个 | 1 | 52.02 | 19.49 |  | 24.82 |  | 52.02 |  | 19.49 |  | 24.82
人工单价 |  | 小计 | [6 empty] | 96.09 |  | 66.55 | 9.16 | 50.23
|  | 未计价材料费 | [6 empty] | 34.11
清单项目综合单价 | [8 empty] | 222.03
材 料 费 明 细 | 主要材料名称、规格、型号 |  |  |  |  | 单位 | 数量 |  | 单价（元） |  | 合价（元） | 暂估单价 （元） | 暂估合价 （元）
| 钢板 |  |  |  |  | kg | 3.97 |  | 4.24 |  | 16.83
| 焊接钢管 |  |  |  |  | kg | 3.26 |  | 5.3 |  | 17.28
| 其他材料费 | [7 empty] | - |  | 32.46 | -
| 材料费小计 | [7 empty] | - |  | 66.57 | -
注：1.如不使用省级或行业建设主管部门发布的计价依据，可不填定额编码、名称等； 2.招标文件提供了暂估单价的材料，按暂估的单价填入表内“暂估单价”栏及“暂估合价”栏。
表-09
综合单价分析表
工程名称：地下-人防工程 | [7 empty] | 标段： |  | 第 22 页 共 46 页
项目编码 |  | 031002003011 |  | 项目名称 | 套管 |  |  |  | 计量单位 |  | 个 | 工程量 | 2
清单综合单价组成明细
定额编号 | 定额项目名称 | 定额 单位 | 数量 | 单价 |  |  |  |  | 合价
|  |  |  | 人工费 | 材料费 | 机具费 | 管理费 和利润 |  | 人工费 |  | 材料费 | 机具费 | 管理费 和利润
C10-2-72 | 刚性防水套管制作 公称直径(mm以内) 80 | 个 | 1 | 52.5 | 58.15 | 10.98 | 30.3 |  | 52.5 |  | 58.15 | 10.98 | 30.3
C10-2-89 | 刚性防水套管安装 公称直径(mm以内) 150 | 个 | 1 | 58.46 | 33.26 |  | 27.9 |  | 58.46 |  | 33.26 |  | 27.9
人工单价 |  | 小计 | [6 empty] | 110.96 |  | 91.41 | 10.98 | 58.2
|  | 未计价材料费 | [6 empty] | 42.29
清单项目综合单价 | [8 empty] | 271.55
材 料 费 明 细 | 主要材料名称、规格、型号 |  |  |  |  | 单位 | 数量 |  | 单价（元） |  | 合价（元） | 暂估单价 （元） | 暂估合价 （元）
| 钢板 |  |  |  |  | kg | 4.95 |  | 4.24 |  | 20.99
| 焊接钢管 |  |  |  |  | kg | 4.02 |  | 5.3 |  | 21.31
| 其他材料费 | [7 empty] | - |  | 49.13 | -
| 材料费小计 | [7 empty] | - |  | 91.43 | -
注：1.如不使用省级或行业建设主管部门发布的计价依据，可不填定额编码、名称等； 2.招标文件提供了暂估单价的材料，按暂估的单价填入表内“暂估单价”栏及“暂估合价”栏。
表-09
综合单价分析表
工程名称：地下-人防工程 | [7 empty] | 标段： |  | 第 23 页 共 46 页
项目编码 |  | 031002003012 |  | 项目名称 | 套管 |  |  |  | 计量单位 |  | 个 | 工程量 | 26
清单综合单价组成明细
定额编号 | 定额项目名称 | 定额 单位 | 数量 | 单价 |  |  |  |  | 合价
|  |  |  | 人工费 | 材料费 | 机具费 | 管理费 和利润 |  | 人工费 |  | 材料费 | 机具费 | 管理费 和利润
C10-2-72 | 刚性防水套管制作 公称直径(mm以内) 80 | 个 | 1 | 52.5 | 58.15 | 10.98 | 30.3 |  | 52.5 |  | 58.15 | 10.98 | 30.3
C10-2-89 | 刚性防水套管安装 公称直径(mm以内) 150 | 个 | 1 | 58.46 | 33.26 |  | 27.9 |  | 58.46 |  | 33.26 |  | 27.9
人工单价 |  | 小计 | [6 empty] | 110.96 |  | 91.41 | 10.98 | 58.2
|  | 未计价材料费 | [6 empty] | 42.29
清单项目综合单价 | [8 empty] | 271.55
材 料 费 明 细 | 主要材料名称、规格、型号 |  |  |  |  | 单位 | 数量 |  | 单价（元） |  | 合价（元） | 暂估单价 （元） | 暂估合价 （元）
| 钢板 |  |  |  |  | kg | 4.95 |  | 4.24 |  | 20.99
| 焊接钢管 |  |  |  |  | kg | 4.02 |  | 5.3 |  | 21.31
| 其他材料费 | [7 empty] | - |  | 49.13 | -
| 材料费小计 | [7 empty] | - |  | 91.43 | -
注：1.如不使用省级或行业建设主管部门发布的计价依据，可不填定额编码、名称等； 2.招标文件提供了暂估单价的材料，按暂估的单价填入表内“暂估单价”栏及“暂估合价”栏。
表-09
综合单价分析表
工程名称：地下-人防工程 | [7 empty] | 标段： |  | 第 24 页 共 46 页
项目编码 |  | 031002003013 |  | 项目名称 | 套管 |  |  |  | 计量单位 |  | 个 | 工程量 | 3
清单综合单价组成明细
定额编号 | 定额项目名称 | 定额 单位 | 数量 | 单价 |  |  |  |  | 合价
|  |  |  | 人工费 | 材料费 | 机具费 | 管理费 和利润 |  | 人工费 |  | 材料费 | 机具费 | 管理费 和利润
C10-2-73 | 刚性防水套管制作 公称直径(mm以内) 100 | 个 | 1 | 69.34 | 71.41 | 16.47 | 40.95 |  | 69.34 |  | 71.41 | 16.47 | 40.95
C10-2-89 | 刚性防水套管安装 公称直径(mm以内) 150 | 个 | 1 | 58.46 | 33.26 |  | 27.9 |  | 58.46 |  | 33.26 |  | 27.9
人工单价 |  | 小计 | [6 empty] | 127.8 |  | 104.67 | 16.47 | 68.85
|  | 未计价材料费 | [6 empty] | 53.32
清单项目综合单价 | [8 empty] | 317.79
材 料 费 明 细 | 主要材料名称、规格、型号 |  |  |  |  | 单位 | 数量 |  | 单价（元） |  | 合价（元） | 暂估单价 （元） | 暂估合价 （元）
| 钢板 |  |  |  |  | kg | 6.15 |  | 4.24 |  | 26.08
| 焊接钢管 |  |  |  |  | kg | 5.14 |  | 5.3 |  | 27.24
| 其他材料费 | [7 empty] | - |  | 51.36 | -
| 材料费小计 | [7 empty] | - |  | 104.68 | -
注：1.如不使用省级或行业建设主管部门发布的计价依据，可不填定额编码、名称等； 2.招标文件提供了暂估单价的材料，按暂估的单价填入表内“暂估单价”栏及“暂估合价”栏。
表-09
综合单价分析表
工程名称：地下-人防工程 | [7 empty] | 标段： |  | 第 25 页 共 46 页
项目编码 |  | 031001001001 |  | 项目名称 | 镀锌钢管 |  |  |  | 计量单位 |  | m | 工程量 | 71.73
清单综合单价组成明细
定额编号 | 定额项目名称 | 定额 单位 | 数量 | 单价 |  |  |  |  | 合价
|  |  |  | 人工费 | 材料费 | 机具费 | 管理费 和利润 |  | 人工费 |  | 材料费 | 机具费 | 管理费 和利润
C10-1-19 | 给排水管道 室内镀锌钢管(螺纹连接) 公称直径(mm以内) 80 | 10m | 0.1 | 330.49 | 631.9 | 21.83 | 168.12 |  | 33.05 |  | 63.19 | 2.18 | 16.81
人工单价 |  | 小计 | [6 empty] | 33.05 |  | 63.19 | 2.18 | 16.81
|  | 未计价材料费 | [6 empty] | 62.09
清单项目综合单价 | [8 empty] | 115.23
材 料 费 明 细 | 主要材料名称、规格、型号 |  |  |  |  | 单位 | 数量 |  | 单价（元） |  | 合价（元） | 暂估单价 （元） | 暂估合价 （元）
| 热镀锌钢管 DN80 |  |  |  |  | m | 1.002 |  | 51.84 |  | 51.94
| 室内镀锌钢管管件 DN80 |  |  |  |  | 个 | 0.463 |  | 21.91 |  | 10.14
| 其他材料费 | [7 empty] | - |  | 1.08 | -
| 材料费小计 | [7 empty] | - |  | 63.16 | -
注：1.如不使用省级或行业建设主管部门发布的计价依据，可不填定额编码、名称等； 2.招标文件提供了暂估单价的材料，按暂估的单价填入表内“暂估单价”栏及“暂估合价”栏。
表-09
综合单价分析表
工程名称：地下-人防工程 | [7 empty] | 标段： |  | 第 26 页 共 46 页
项目编码 |  | 031004014001 |  | 项目名称 | 给、排水附(配)件 |  |  |  | 计量单位 |  | 个 | 工程量 | 7
清单综合单价组成明细
定额编号 | 定额项目名称 | 定额 单位 | 数量 | 单价 |  |  |  |  | 合价
|  |  |  | 人工费 | 材料费 | 机具费 | 管理费 和利润 |  | 人工费 |  | 材料费 | 机具费 | 管理费 和利润
C10-4-93 | 地漏安装 公称直径(mm以内) 80 | 10个 | 0.1 | 352.48 | 202.47 |  | 168.21 |  | 35.25 |  | 20.25 |  | 16.82
人工单价 |  | 小计 | [6 empty] | 35.25 |  | 20.25 |  | 16.82
|  | 未计价材料费 | [6 empty] | 20.16
清单项目综合单价 | [8 empty] | 72.32
材 料 费 明 细 | 主要材料名称、规格、型号 |  |  |  |  | 单位 | 数量 |  | 单价（元） |  | 合价（元） | 暂估单价 （元） | 暂估合价 （元）
| 普通地漏 DN80带水封 |  |  |  |  | 个 | 1.01 |  | 19.96 |  | 20.16
| 其他材料费 | [7 empty] | - |  | 0.09 | -
| 材料费小计 | [7 empty] | - |  | 20.25 | -
注：1.如不使用省级或行业建设主管部门发布的计价依据，可不填定额编码、名称等； 2.招标文件提供了暂估单价的材料，按暂估的单价填入表内“暂估单价”栏及“暂估合价”栏。
表-09
综合单价分析表
工程名称：地下-人防工程 | [7 empty] | 标段： |  | 第 27 页 共 46 页
项目编码 |  | 031004014002 |  | 项目名称 | 给、排水附(配)件 |  |  |  | 计量单位 |  | 个 | 工程量 | 12
清单综合单价组成明细
定额编号 | 定额项目名称 | 定额 单位 | 数量 | 单价 |  |  |  |  | 合价
|  |  |  | 人工费 | 材料费 | 机具费 | 管理费 和利润 |  | 人工费 |  | 材料费 | 机具费 | 管理费 和利润
C10-4-97 | 金属地漏安装 公称直径(mm以内) 80 | 10个 | 0.1 | 335.59 | 5554.4 |  | 160.15 |  | 33.56 |  | 555.44 |  | 16.02
人工单价 |  | 小计 | [6 empty] | 33.56 |  | 555.44 |  | 16.02
|  | 未计价材料费 | [6 empty] | 551.33
清单项目综合单价 | [8 empty] | 605.01
材 料 费 明 细 | 主要材料名称、规格、型号 |  |  |  |  | 单位 | 数量 |  | 单价（元） |  | 合价（元） | 暂估单价 （元） | 暂估合价 （元）
| 不锈钢防爆地漏 FBFDDcr80 |  |  |  |  | 个 | 1 |  | 551.33 |  | 551.33
| 其他材料费 | [7 empty] | - |  | 4.1 | -
| 材料费小计 | [7 empty] | - |  | 555.43 | -
注：1.如不使用省级或行业建设主管部门发布的计价依据，可不填定额编码、名称等； 2.招标文件提供了暂估单价的材料，按暂估的单价填入表内“暂估单价”栏及“暂估合价”栏。
表-09
综合单价分析表
工程名称：地下-人防工程 | [7 empty] | 标段： |  | 第 28 页 共 46 页
项目编码 |  | 031002003014 |  | 项目名称 | 套管 |  |  |  | 计量单位 |  | 个 | 工程量 | 1
清单综合单价组成明细
定额编号 | 定额项目名称 | 定额 单位 | 数量 | 单价 |  |  |  |  | 合价
|  |  |  | 人工费 | 材料费 | 机具费 | 管理费 和利润 |  | 人工费 |  | 材料费 | 机具费 | 管理费 和利润
C10-2-71 | 刚性防水套管制作 公称直径(mm以内) 50 | 个 | 1 | 44.07 | 47.06 | 9.16 | 25.41 |  | 44.07 |  | 47.06 | 9.16 | 25.41
C10-2-88 | 刚性防水套管安装 公称直径(mm以内) 50 | 个 | 1 | 52.02 | 19.49 |  | 24.82 |  | 52.02 |  | 19.49 |  | 24.82
人工单价 |  | 小计 | [6 empty] | 96.09 |  | 66.55 | 9.16 | 50.23
|  | 未计价材料费 | [6 empty] | 34.11
清单项目综合单价 | [8 empty] | 222.03
材 料 费 明 细 | 主要材料名称、规格、型号 |  |  |  |  | 单位 | 数量 |  | 单价（元） |  | 合价（元） | 暂估单价 （元） | 暂估合价 （元）
| 钢板 |  |  |  |  | kg | 3.97 |  | 4.24 |  | 16.83
| 焊接钢管 |  |  |  |  | kg | 3.26 |  | 5.3 |  | 17.28
| 其他材料费 | [7 empty] | - |  | 32.46 | -
| 材料费小计 | [7 empty] | - |  | 66.57 | -
注：1.如不使用省级或行业建设主管部门发布的计价依据，可不填定额编码、名称等； 2.招标文件提供了暂估单价的材料，按暂估的单价填入表内“暂估单价”栏及“暂估合价”栏。
表-09
综合单价分析表
工程名称：地下-人防工程 | [7 empty] | 标段： |  | 第 29 页 共 46 页
项目编码 |  | 030702001007 |  | 项目名称 | 碳钢通风管道 |  |  |  | 计量单位 |  | m2 | 工程量 | 300
清单综合单价组成明细
定额编号 | 定额项目名称 | 定额 单位 | 数量 | 单价 |  |  |  |  | 合价
|  |  |  | 人工费 | 材料费 | 机具费 | 管理费 和利润 |  | 人工费 |  | 材料费 | 机具费 | 管理费 和利润
C7-2-51 | 薄钢板圆形风管(δ=3mm以内焊接)制作安装 直径(mm) ≤1000 | 10m2 | 0.1 | 1215.17 | 1365.8 | 124.27 | 639.18 |  | 121.52 |  | 136.58 | 12.43 | 63.92
人工单价 |  | 小计 | [6 empty] | 121.52 |  | 136.58 | 12.43 | 63.92
|  | 未计价材料费 | [6 empty] | 105.94
清单项目综合单价 | [8 empty] | 334.44
材 料 费 明 细 | 主要材料名称、规格、型号 |  |  |  |  | 单位 | 数量 |  | 单价（元） |  | 合价（元） | 暂估单价 （元） | 暂估合价 （元）
| 钢板 厚度3mm |  |  |  |  | m2 | 1.08 |  | 98.09 |  | 105.94
| 其他材料费 | [7 empty] | - |  | 30.64 | -
| 材料费小计 | [7 empty] | - |  | 136.58 | -
注：1.如不使用省级或行业建设主管部门发布的计价依据，可不填定额编码、名称等； 2.招标文件提供了暂估单价的材料，按暂估的单价填入表内“暂估单价”栏及“暂估合价”栏。
表-09
综合单价分析表
工程名称：地下-人防工程 | [7 empty] | 标段： |  | 第 30 页 共 46 页
项目编码 |  | 030703024001 |  | 项目名称 | 人防其他部件 |  |  |  | 计量单位 |  | 个 | 工程量 | 4
清单综合单价组成明细
定额编号 | 定额项目名称 | 定额 单位 | 数量 | 单价 |  |  |  |  | 合价
|  |  |  | 人工费 | 材料费 | 机具费 | 管理费 和利润 |  | 人工费 |  | 材料费 | 机具费 | 管理费 和利润
C7-3-236 | 气密测量管 | 个 | 1 | 206.41 | 21.2 | 0.39 | 98.68 |  | 206.41 |  | 21.2 | 0.39 | 98.68
人工单价 |  | 小计 | [6 empty] | 206.41 |  | 21.2 | 0.39 | 98.68
|  | 未计价材料费 | [6 empty] | 10.53
清单项目综合单价 | [8 empty] | 326.68
材 料 费 明 细 | 主要材料名称、规格、型号 |  |  |  |  | 单位 | 数量 |  | 单价（元） |  | 合价（元） | 暂估单价 （元） | 暂估合价 （元）
| 滤尘器压差测量管(热镀锌钢管)及铜球阀 DN15 |  |  |  |  | 个 | 1 |  | 10.53 |  | 10.53
| 其他材料费 | [7 empty] | - |  | 10.66 | -
| 材料费小计 | [7 empty] | - |  | 21.19 | -
注：1.如不使用省级或行业建设主管部门发布的计价依据，可不填定额编码、名称等； 2.招标文件提供了暂估单价的材料，按暂估的单价填入表内“暂估单价”栏及“暂估合价”栏。
表-09
综合单价分析表
工程名称：地下-人防工程 | [7 empty] | 标段： |  | 第 31 页 共 46 页
项目编码 |  | 030703024002 |  | 项目名称 | 人防其他部件 |  |  |  | 计量单位 |  | 个 | 工程量 | 2
清单综合单价组成明细
定额编号 | 定额项目名称 | 定额 单位 | 数量 | 单价 |  |  |  |  | 合价
|  |  |  | 人工费 | 材料费 | 机具费 | 管理费 和利润 |  | 人工费 |  | 材料费 | 机具费 | 管理费 和利润
C7-3-236 | 气密测量管 | 个 | 1 | 206.41 | 50.24 | 0.39 | 98.68 |  | 206.41 |  | 50.24 | 0.39 | 98.68
人工单价 |  | 小计 | [6 empty] | 206.41 |  | 50.24 | 0.39 | 98.68
|  | 未计价材料费 | [6 empty] | 36.86
清单项目综合单价 | [8 empty] | 355.72
材 料 费 明 细 | 主要材料名称、规格、型号 |  |  |  |  | 单位 | 数量 |  | 单价（元） |  | 合价（元） | 暂估单价 （元） | 暂估合价 （元）
| 放射性监测取样管(热镀锌钢管)及铜球阀 DN32 |  |  |  |  | 个 | 1 |  | 36.86 |  | 36.86
| 其他材料费 | [7 empty] | - |  | 13.37 | -
| 材料费小计 | [7 empty] | - |  | 50.23 | -
注：1.如不使用省级或行业建设主管部门发布的计价依据，可不填定额编码、名称等； 2.招标文件提供了暂估单价的材料，按暂估的单价填入表内“暂估单价”栏及“暂估合价”栏。
表-09
综合单价分析表
工程名称：地下-人防工程 | [7 empty] | 标段： |  | 第 32 页 共 46 页
项目编码 |  | 030703024003 |  | 项目名称 | 人防其他部件 |  |  |  | 计量单位 |  | 个 | 工程量 | 2
清单综合单价组成明细
定额编号 | 定额项目名称 | 定额 单位 | 数量 | 单价 |  |  |  |  | 合价
|  |  |  | 人工费 | 材料费 | 机具费 | 管理费 和利润 |  | 人工费 |  | 材料费 | 机具费 | 管理费 和利润
C7-3-236 | 气密测量管 | 个 | 1 | 206.41 | 10.67 | 0.39 | 98.68 |  | 206.41 |  | 10.67 | 0.39 | 98.68
人工单价 |  | 小计 | [6 empty] | 206.41 |  | 10.67 | 0.39 | 98.68
未计价材料费
清单项目综合单价 | [8 empty] | 316.15
材 料 费 明 细 | 主要材料名称、规格、型号 |  |  |  |  | 单位 | 数量 |  | 单价（元） |  | 合价（元） | 暂估单价 （元） | 暂估合价 （元）
| 其他材料费 | [7 empty] | - |  | 10.66 | -
| 材料费小计 | [7 empty] | - |  | 10.66 | -
注：1.如不使用省级或行业建设主管部门发布的计价依据，可不填定额编码、名称等； 2.招标文件提供了暂估单价的材料，按暂估的单价填入表内“暂估单价”栏及“暂估合价”栏。
表-09
综合单价分析表
工程名称：地下-人防工程 | [7 empty] | 标段： |  | 第 33 页 共 46 页
项目编码 |  | 030703024004 |  | 项目名称 | 人防其他部件 |  |  |  | 计量单位 |  | 个 | 工程量 | 12
清单综合单价组成明细
定额编号 | 定额项目名称 | 定额 单位 | 数量 | 单价 |  |  |  |  | 合价
|  |  |  | 人工费 | 材料费 | 机具费 | 管理费 和利润 |  | 人工费 |  | 材料费 | 机具费 | 管理费 和利润
C7-3-236 换 | 气密测量管 | 个 | 1 | 206.41 | 18.3 | 0.39 | 98.68 |  | 206.41 |  | 18.3 | 0.39 | 98.68
人工单价 |  | 小计 | [6 empty] | 206.41 |  | 18.3 | 0.39 | 98.68
未计价材料费
清单项目综合单价 | [8 empty] | 323.78
材 料 费 明 细 | 主要材料名称、规格、型号 |  |  |  |  | 单位 | 数量 |  | 单价（元） |  | 合价（元） | 暂估单价 （元） | 暂估合价 （元）
| 其他材料费 | [7 empty] | - |  | 18.29 | -
| 材料费小计 | [7 empty] | - |  | 18.29 | -
注：1.如不使用省级或行业建设主管部门发布的计价依据，可不填定额编码、名称等； 2.招标文件提供了暂估单价的材料，按暂估的单价填入表内“暂估单价”栏及“暂估合价”栏。
表-09
综合单价分析表
工程名称：地下-人防工程 | [7 empty] | 标段： |  | 第 34 页 共 46 页
项目编码 |  | 030703024005 |  | 项目名称 | 人防其他部件 |  |  |  | 计量单位 |  | 个 | 工程量 | 8
清单综合单价组成明细
定额编号 | 定额项目名称 | 定额 单位 | 数量 | 单价 |  |  |  |  | 合价
|  |  |  | 人工费 | 材料费 | 机具费 | 管理费 和利润 |  | 人工费 |  | 材料费 | 机具费 | 管理费 和利润
C7-3-236 | 气密测量管 | 个 | 1 | 206.41 | 15.51 | 0.39 | 98.68 |  | 206.41 |  | 15.51 | 0.39 | 98.68
人工单价 |  | 小计 | [6 empty] | 206.41 |  | 15.51 | 0.39 | 98.68
未计价材料费
清单项目综合单价 | [8 empty] | 320.99
材 料 费 明 细 | 主要材料名称、规格、型号 |  |  |  |  | 单位 | 数量 |  | 单价（元） |  | 合价（元） | 暂估单价 （元） | 暂估合价 （元）
| 其他材料费 | [7 empty] | - |  | 15.5 | -
| 材料费小计 | [7 empty] | - |  | 15.5 | -
注：1.如不使用省级或行业建设主管部门发布的计价依据，可不填定额编码、名称等； 2.招标文件提供了暂估单价的材料，按暂估的单价填入表内“暂估单价”栏及“暂估合价”栏。
表-09
综合单价分析表
工程名称：地下-人防工程 | [7 empty] | 标段： |  | 第 35 页 共 46 页
项目编码 |  | 030703024006 |  | 项目名称 | 人防其他部件 |  |  |  | 计量单位 |  | 个 | 工程量 | 2
清单综合单价组成明细
定额编号 | 定额项目名称 | 定额 单位 | 数量 | 单价 |  |  |  |  | 合价
|  |  |  | 人工费 | 材料费 | 机具费 | 管理费 和利润 |  | 人工费 |  | 材料费 | 机具费 | 管理费 和利润
C7-3-236 | 气密测量管 | 个 | 1 | 206.41 | 15.51 | 0.39 | 98.68 |  | 206.41 |  | 15.51 | 0.39 | 98.68
人工单价 |  | 小计 | [6 empty] | 206.41 |  | 15.51 | 0.39 | 98.68
未计价材料费
清单项目综合单价 | [8 empty] | 320.99
材 料 费 明 细 | 主要材料名称、规格、型号 |  |  |  |  | 单位 | 数量 |  | 单价（元） |  | 合价（元） | 暂估单价 （元） | 暂估合价 （元）
| 其他材料费 | [7 empty] | - |  | 15.5 | -
| 材料费小计 | [7 empty] | - |  | 15.5 | -
注：1.如不使用省级或行业建设主管部门发布的计价依据，可不填定额编码、名称等； 2.招标文件提供了暂估单价的材料，按暂估的单价填入表内“暂估单价”栏及“暂估合价”栏。
表-09
综合单价分析表
工程名称：地下-人防工程 | [7 empty] | 标段： |  | 第 36 页 共 46 页
项目编码 |  | 030703024007 |  | 项目名称 | 人防其他部件 |  |  |  | 计量单位 |  | 个 | 工程量 | 2
清单综合单价组成明细
定额编号 | 定额项目名称 | 定额 单位 | 数量 | 单价 |  |  |  |  | 合价
|  |  |  | 人工费 | 材料费 | 机具费 | 管理费 和利润 |  | 人工费 |  | 材料费 | 机具费 | 管理费 和利润
C7-3-237 | 滤毒室换气堵头 | 个 | 1 | 376.71 | 378.5 | 0.91 | 180.2 |  | 376.71 |  | 378.5 | 0.91 | 180.2
人工单价 |  | 小计 | [6 empty] | 376.71 |  | 378.5 | 0.91 | 180.2
|  | 未计价材料费 | [6 empty] | 126
清单项目综合单价 | [8 empty] | 936.32
材 料 费 明 细 | 主要材料名称、规格、型号 |  |  |  |  | 单位 | 数量 |  | 单价（元） |  | 合价（元） | 暂估单价 （元） | 暂估合价 （元）
| 钢板平焊法兰 D315 |  |  |  |  | 副 | 0.5 |  | 252 |  | 126
| 其他材料费 | [7 empty] | - |  | 252.5 | -
| 材料费小计 | [7 empty] | - |  | 378.5 | -
注：1.如不使用省级或行业建设主管部门发布的计价依据，可不填定额编码、名称等； 2.招标文件提供了暂估单价的材料，按暂估的单价填入表内“暂估单价”栏及“暂估合价”栏。
表-09
综合单价分析表
工程名称：地下-人防工程 | [7 empty] | 标段： |  | 第 37 页 共 46 页
项目编码 |  | 030703024008 |  | 项目名称 | 人防其他部件 |  |  |  | 计量单位 |  | 个 | 工程量 | 2
清单综合单价组成明细
定额编号 | 定额项目名称 | 定额 单位 | 数量 | 单价 |  |  |  |  | 合价
|  |  |  | 人工费 | 材料费 | 机具费 | 管理费 和利润 |  | 人工费 |  | 材料费 | 机具费 | 管理费 和利润
C7-3-235 | 测压装置 | 套 | 1 | 319.58 | 247.07 |  | 152.51 |  | 319.58 |  | 247.07 |  | 152.51
人工单价 |  | 小计 | [6 empty] | 319.58 |  | 247.07 |  | 152.51
未计价材料费
清单项目综合单价 | [8 empty] | 719.16
材 料 费 明 细 | 主要材料名称、规格、型号 |  |  |  |  | 单位 | 数量 |  | 单价（元） |  | 合价（元） | 暂估单价 （元） | 暂估合价 （元）
| 其他材料费 | [7 empty] | - |  | 247.08 | -
| 材料费小计 | [7 empty] | - |  | 247.08 | -
注：1.如不使用省级或行业建设主管部门发布的计价依据，可不填定额编码、名称等； 2.招标文件提供了暂估单价的材料，按暂估的单价填入表内“暂估单价”栏及“暂估合价”栏。
表-09
综合单价分析表
工程名称：地下-人防工程 | [7 empty] | 标段： |  | 第 38 页 共 46 页
项目编码 |  | 030703022001 |  | 项目名称 | 人防超压自动排气阀 |  |  |  | 计量单位 |  | 个 | 工程量 | 5
清单综合单价组成明细
定额编号 | 定额项目名称 | 定额 单位 | 数量 | 单价 |  |  |  |  | 合价
|  |  |  | 人工费 | 材料费 | 机具费 | 管理费 和利润 |  | 人工费 |  | 材料费 | 机具费 | 管理费 和利润
C7-3-221 | 调节阀安装 人防自动排气阀安装 公称直径(mm以内) 250 | 个 | 1 | 407.39 | 628.53 |  | 194.41 |  | 407.39 |  | 628.53 |  | 194.41
人工单价 |  | 小计 | [6 empty] | 407.39 |  | 628.53 |  | 194.41
|  | 未计价材料费 | [6 empty] | 504.42
清单项目综合单价 | [8 empty] | 1230.33
材 料 费 明 细 | 主要材料名称、规格、型号 |  |  |  |  | 单位 | 数量 |  | 单价（元） |  | 合价（元） | 暂估单价 （元） | 暂估合价 （元）
| 自动超压排气活门 |  |  |  |  | 个 | 1 |  | 504.42 |  | 504.42
| 其他材料费 | [7 empty] | - |  | 124.1 | -
| 材料费小计 | [7 empty] | - |  | 628.52 | -
注：1.如不使用省级或行业建设主管部门发布的计价依据，可不填定额编码、名称等； 2.招标文件提供了暂估单价的材料，按暂估的单价填入表内“暂估单价”栏及“暂估合价”栏。
表-09
综合单价分析表
工程名称：地下-人防工程 | [7 empty] | 标段： |  | 第 39 页 共 46 页
项目编码 |  | 030703023001 |  | 项目名称 | 人防手动密闭阀 |  |  |  | 计量单位 |  | 个 | 工程量 | 8
清单综合单价组成明细
定额编号 | 定额项目名称 | 定额 单位 | 数量 | 单价 |  |  |  |  | 合价
|  |  |  | 人工费 | 材料费 | 机具费 | 管理费 和利润 |  | 人工费 |  | 材料费 | 机具费 | 管理费 和利润
C7-3-227 | 调节阀安装 人防手动密闭阀安装 公称直径(mm以内) 800 | 个 | 1 | 690.26 | 1988.89 |  | 329.39 |  | 690.26 |  | 1988.89 |  | 329.39
人工单价 |  | 小计 | [6 empty] | 690.26 |  | 1988.89 |  | 329.39
|  | 未计价材料费 | [6 empty] | 1039.82
清单项目综合单价 | [8 empty] | 3008.54
材 料 费 明 细 | 主要材料名称、规格、型号 |  |  |  |  | 单位 | 数量 |  | 单价（元） |  | 合价（元） | 暂估单价 （元） | 暂估合价 （元）
| 电动手动密闭阀门 DN560 |  |  |  |  | 台 | 1 |  | 1039.82 |  | 1039.82
| 其他材料费 | [7 empty] | - |  | 949.06 | -
| 材料费小计 | [7 empty] | - |  | 1988.88 | -
注：1.如不使用省级或行业建设主管部门发布的计价依据，可不填定额编码、名称等； 2.招标文件提供了暂估单价的材料，按暂估的单价填入表内“暂估单价”栏及“暂估合价”栏。
表-09
综合单价分析表
工程名称：地下-人防工程 | [7 empty] | 标段： |  | 第 40 页 共 46 页
项目编码 |  | 030703023002 |  | 项目名称 | 人防手动密闭阀 |  |  |  | 计量单位 |  | 个 | 工程量 | 6
清单综合单价组成明细
定额编号 | 定额项目名称 | 定额 单位 | 数量 | 单价 |  |  |  |  | 合价
|  |  |  | 人工费 | 材料费 | 机具费 | 管理费 和利润 |  | 人工费 |  | 材料费 | 机具费 | 管理费 和利润
C7-3-226 | 调节阀安装 人防手动密闭阀安装 公称直径(mm以内) 500 | 个 | 1 | 486.98 | 1325.41 |  | 232.39 |  | 486.98 |  | 1325.41 |  | 232.39
人工单价 |  | 小计 | [6 empty] | 486.98 |  | 1325.41 |  | 232.39
|  | 未计价材料费 | [6 empty] | 911.5
清单项目综合单价 | [8 empty] | 2044.78
材 料 费 明 细 | 主要材料名称、规格、型号 |  |  |  |  | 单位 | 数量 |  | 单价（元） |  | 合价（元） | 暂估单价 （元） | 暂估合价 （元）
| 电动手动密闭阀门 DN441 |  |  |  |  | 台 | 1 |  | 911.5 |  | 911.5
| 其他材料费 | [7 empty] | - |  | 413.9 | -
| 材料费小计 | [7 empty] | - |  | 1325.4 | -
注：1.如不使用省级或行业建设主管部门发布的计价依据，可不填定额编码、名称等； 2.招标文件提供了暂估单价的材料，按暂估的单价填入表内“暂估单价”栏及“暂估合价”栏。
表-09
综合单价分析表
工程名称：地下-人防工程 | [7 empty] | 标段： |  | 第 41 页 共 46 页
项目编码 |  | 030703024009 |  | 项目名称 | 人防其他部件 |  |  |  | 计量单位 |  | 套 | 工程量 | 10
清单综合单价组成明细
定额编号 | 定额项目名称 | 定额 单位 | 数量 | 单价 |  |  |  |  | 合价
|  |  |  | 人工费 | 材料费 | 机具费 | 管理费 和利润 |  | 人工费 |  | 材料费 | 机具费 | 管理费 和利润
C7-3-233 | 柔性接头安装 | 个 | 1 | 120.66 | 243.39 |  | 57.58 |  | 120.66 |  | 243.39 |  | 57.58
人工单价 |  | 小计 | [6 empty] | 120.66 |  | 243.39 |  | 57.58
|  | 未计价材料费 | [6 empty] | 181.75
清单项目综合单价 | [8 empty] | 421.63
材 料 费 明 细 | 主要材料名称、规格、型号 |  |  |  |  | 单位 | 数量 |  | 单价（元） |  | 合价（元） | 暂估单价 （元） | 暂估合价 （元）
| 橡胶软接管 DN315 |  |  |  |  | 个 | 1 |  | 55.75 |  | 55.75
| 钢板平焊法兰 DN315 |  |  |  |  | 副 | 0.5 |  | 252 |  | 126
| 其他材料费 | [7 empty] | - |  | 61.64 | -
| 材料费小计 | [7 empty] | - |  | 243.39 | -
注：1.如不使用省级或行业建设主管部门发布的计价依据，可不填定额编码、名称等； 2.招标文件提供了暂估单价的材料，按暂估的单价填入表内“暂估单价”栏及“暂估合价”栏。
表-09
综合单价分析表
工程名称：地下-人防工程 | [7 empty] | 标段： |  | 第 42 页 共 46 页
项目编码 |  | 030703024010 |  | 项目名称 | 人防其他部件 |  |  |  | 计量单位 |  | 个 | 工程量 | 2
清单综合单价组成明细
定额编号 | 定额项目名称 | 定额 单位 | 数量 | 单价 |  |  |  |  | 合价
|  |  |  | 人工费 | 材料费 | 机具费 | 管理费 和利润 |  | 人工费 |  | 材料费 | 机具费 | 管理费 和利润
C7-3-236 | 气密测量管 | 个 | 1 | 206.41 | 37.32 | 0.39 | 98.68 |  | 206.41 |  | 37.32 | 0.39 | 98.68
人工单价 |  | 小计 | [6 empty] | 206.41 |  | 37.32 | 0.39 | 98.68
|  | 未计价材料费 | [6 empty] | 21.81
清单项目综合单价 | [8 empty] | 342.8
材 料 费 明 细 | 主要材料名称、规格、型号 |  |  |  |  | 单位 | 数量 |  | 单价（元） |  | 合价（元） | 暂估单价 （元） | 暂估合价 （元）
| 球阀 DN25 |  |  |  |  | 个 | 1 |  | 21.81 |  | 21.81
| 其他材料费 | [7 empty] | - |  | 15.5 | -
| 材料费小计 | [7 empty] | - |  | 37.31 | -
注：1.如不使用省级或行业建设主管部门发布的计价依据，可不填定额编码、名称等； 2.招标文件提供了暂估单价的材料，按暂估的单价填入表内“暂估单价”栏及“暂估合价”栏。
表-09
综合单价分析表
工程名称：地下-人防工程 | [7 empty] | 标段： |  | 第 43 页 共 46 页
项目编码 |  | 031002002003 |  | 项目名称 | 金属结构刷油 |  |  |  | 计量单位 |  | kg | 工程量 | 2764.53
清单综合单价组成明细
定额编号 | 定额项目名称 | 定额 单位 | 数量 | 单价 |  |  |  |  | 合价
|  |  |  | 人工费 | 材料费 | 机具费 | 管理费 和利润 |  | 人工费 |  | 材料费 | 机具费 | 管理费 和利润
C12-1-5 | 手工除锈 一般钢结构 轻锈 | 100kg | 0.01 | 29.48 | 3.53 | 12.88 | 17.18 |  | 0.29 |  | 0.04 | 0.13 | 0.17
C12-2-49 换 | 一般钢结构 红丹防锈漆 第一遍 实际遍数(遍):2 | 100kg | 0.01 | 40.44 | 33.66 | 25.77 | 26.85 |  | 0.4 |  | 0.34 | 0.26 | 0.27
C12-2-56 换 | 一般钢结构 调和漆 第一遍 实际遍数(遍):2 | 100kg | 0.01 | 39.24 | 20.31 | 25.77 | 26.37 |  | 0.39 |  | 0.2 | 0.26 | 0.26
人工单价 |  | 小计 | [6 empty] | 1.08 |  | 0.58 | 0.65 | 0.7
|  | 未计价材料费 | [6 empty] | 0.47
清单项目综合单价 | [8 empty] | 3.01
材 料 费 明 细 | 主要材料名称、规格、型号 |  |  |  |  | 单位 | 数量 |  | 单价（元） |  | 合价（元） | 暂估单价 （元） | 暂估合价 （元）
| 醇酸调和漆 |  |  |  |  | kg | 0.015 |  | 12.06 |  | 0.18
| 醇酸防锈漆 |  |  |  |  | kg | 0.0211 |  | 13.58 |  | 0.29
| 其他材料费 | [7 empty] | - |  | 0.11 | -
| 材料费小计 | [7 empty] | - |  | 0.58 | -
注：1.如不使用省级或行业建设主管部门发布的计价依据，可不填定额编码、名称等； 2.招标文件提供了暂估单价的材料，按暂估的单价填入表内“暂估单价”栏及“暂估合价”栏。
表-09
综合单价分析表
工程名称：地下-人防工程 | [7 empty] | 标段： |  | 第 44 页 共 46 页
项目编码 |  | 030704002002 |  | 项目名称 | 风管漏风试验 |  |  |  | 计量单位 |  | m2 | 工程量 | 120
清单综合单价组成明细
定额编号 | 定额项目名称 | 定额 单位 | 数量 | 单价 |  |  |  |  | 合价
|  |  |  | 人工费 | 材料费 | 机具费 | 管理费 和利润 |  | 人工费 |  | 材料费 | 机具费 | 管理费 和利润
C7-4-8 | 风管漏风试验 | 10m2 | 0.1 | 166.68 |  | 0.16 | 79.62 |  | 16.67 |  |  | 0.02 | 7.96
人工单价 |  | 小计 | [6 empty] | 16.67 |  |  | 0.02 | 7.96
未计价材料费
清单项目综合单价 | [8 empty] | 24.65
材 料 费 明 细 | 主要材料名称、规格、型号 |  |  |  |  | 单位 | 数量 |  | 单价（元） |  | 合价（元） | 暂估单价 （元） | 暂估合价 （元）
注：1.如不使用省级或行业建设主管部门发布的计价依据，可不填定额编码、名称等； 2.招标文件提供了暂估单价的材料，按暂估的单价填入表内“暂估单价”栏及“暂估合价”栏。
表-09
综合单价分析表
工程名称：地下-人防工程 | [7 empty] | 标段： |  | 第 45 页 共 46 页
项目编码 |  | 030703018001 |  | 项目名称 | 风管套管 |  |  |  | 计量单位 |  | m2 | 工程量 | 5.12
清单综合单价组成明细
定额编号 | 定额项目名称 | 定额 单位 | 数量 | 单价 |  |  |  |  | 合价
|  |  |  | 人工费 | 材料费 | 机具费 | 管理费 和利润 |  | 人工费 |  | 材料费 | 机具费 | 管理费 和利润
C7-4-6 | 风管套管制作安装 | 10m2 | 0.1 | 458 | 2648.21 | 194.14 | 311.2 |  | 45.8 |  | 264.82 | 19.41 | 31.12
人工单价 |  | 小计 | [6 empty] | 45.8 |  | 264.82 | 19.41 | 31.12
|  | 未计价材料费 | [6 empty] | 251.14
清单项目综合单价 | [8 empty] | 361.16
材 料 费 明 细 | 主要材料名称、规格、型号 |  |  |  |  | 单位 | 数量 |  | 单价（元） |  | 合价（元） | 暂估单价 （元） | 暂估合价 （元）
| 钢板 厚度3mm |  |  |  |  | m2 | 1.08 |  | 98.09 |  | 105.94
| 防火泥 |  |  |  |  | kg | 20 |  | 7.26 |  | 145.2
| 其他材料费 | [7 empty] | - |  | 13.7 | -
| 材料费小计 | [7 empty] | - |  | 264.84 | -
注：1.如不使用省级或行业建设主管部门发布的计价依据，可不填定额编码、名称等； 2.招标文件提供了暂估单价的材料，按暂估的单价填入表内“暂估单价”栏及“暂估合价”栏。
表-09
综合单价分析表
工程名称：地下-人防工程 | [7 empty] | 标段： |  | 第 46 页 共 46 页
项目编码 |  | 031301017004 |  | 项目名称 | 脚手架搭拆费 |  |  |  | 计量单位 |  | 项 | 工程量 | 1
清单综合单价组成明细
定额编号 | 定额项目名称 | 定额 单位 | 数量 | 单价 |  |  |  |  | 合价
|  |  |  | 人工费 | 材料费 | 机具费 | 管理费 和利润 |  | 人工费 |  | 材料费 | 机具费 | 管理费 和利润
BM248 | 脚手架搭拆费(单独承担埋地或沟槽敷设线缆工程除外)(电气设备安装工程，除10章) | 元 | 1 | 623.46 |  |  |  |  | 623.46
BM399 | 脚手架搭拆费(单独承担埋地管道工程除外)(给排水、采暖、燃气工程) | 元 | 1 | 450.43 |  |  |  |  | 450.43
BM307 | 脚手架搭拆费(通风空调工程) | 元 | 1 | 1751.25 |  |  |  |  | 1751.25
BM434 | 脚手架搭拆费(刷油、防腐蚀、绝热工程) | 元 | 1 | 387.12 |  |  |  |  | 387.12
人工单价 |  | 小计 | [6 empty] | 3212.26
未计价材料费
清单项目综合单价 | [8 empty] | 3212.26
材 料 费 明 细 | 主要材料名称、规格、型号 |  |  |  |  | 单位 | 数量 |  | 单价（元） |  | 合价（元） | 暂估单价 （元） | 暂估合价 （元）
| 其他材料费 | [7 empty] | - |  |  | -
| 材料费小计 | [7 empty] | - |  |  | -
注：1.如不使用省级或行业建设主管部门发布的计价依据，可不填定额编码、名称等； 2.招标文件提供了暂估单价的材料，按暂估的单价填入表内“暂估单价”栏及“暂估合价”栏。
表-09

## 表-11 总价措施项目清单与计价表【地下-人防工程】
总价措施项目清单与计价表
工程名称：地下-人防工程 | [5 empty] | 标段： |  | 第 1 页 共 2 页
序号 | 项目编码 | 项目名称 | 计算基础 | 费率 (%) | 金额 (元) |  | 调整 费率(%) |  | 调整后 金额(元) | 备注
1 | LSSGCSF00009 | 绿色施工安全防护措施费 | 分部分项人工费+分部分项机具费 | 35.77 | 33261.36 |  |  |  |  | 以分部分项的人工费与施工机具费之和为计算基础，费率35.77%
2 | 031301010004 | 安装与生产同时进行增加费用 | 分部分项人工费 | 0 | [5 empty] | 按人工费的10%计算
3 | 031301011004 | 在有害身体健康环境中施工增加费 | 分部分项人工费 | 0 | [5 empty] | 按人工费的10%计算
4 | TSSGBWZJF004 | 在地下（暗）室、设备及大口径管道内等特殊施工部位进行施工增加费 | 分部分项人工费 | 30 | 25858.82 |  |  |  |  | 按该部分人工费的30%计算
5 | 粤031302008004 | 赶工措施费 | 分部分项人工费+分部分项机具费 | 0 | [5 empty] | 赶工措施费=（1-δ）*分部分项（人工费+施工机具费）*0.344 （0.8≤δ＜1 式中：δ=合同工期/定额工期）
6 | 031302002004 | 夜间施工增加费 |  | 20 | [5 empty] | 按其夜间施工项目人工费的20%计算
7 | JTGRSGZJF004 | 交通干扰工程施工增加费 |  | 10 | [5 empty] | 按在市政道路上施工项目人工费的10%计算
8 | 粤031302009004 | 文明工地增加费 | 分部分项人工费+分部分项机具费 | 0 | [5 empty] | 以分部分项的人工费与施工机具费之和为计算基础；市级文明工地1.00%；省级文明工地2.00%
9 | DXGXJCJXF004 | 地下管线交叉降效费 | [7 empty] | 按实际发生或经批准的施工方案计
编制人（造价人员）： | [5 empty] | 复核人（造价工程师）：
表-11
总价措施项目清单与计价表
工程名称：地下-人防工程 | [5 empty] | 标段： |  | 第 2 页 共 2 页
序号 | 项目编码 | 项目名称 | 计算基础 | 费率 (%) | 金额 (元) |  | 调整 费率(%) |  | 调整后 金额(元) | 备注
算
10 | QTFY00000009 | 其他费用 | [7 empty] | 按实际发生或经批准的施工组织设计方案计算
合 计 |  |  |  |  | 59120.18
编制人（造价人员）： | [5 empty] | 复核人（造价工程师）：
表-11

## 表-12 其他项目清单与计价汇总表【地下-人防工程】
其他项目清单与计价汇总表
工程名称：地下-人防工程 |  |  | 标段： |  | 第 1 页 共 1 页
序号 | 项目名称 | 金额（元） |  | 结算金额（元） |  | 备注
1 | 暂列金额 | 28365.44 |  |  |  | 明细详见表-12-1
2 | 暂估价
2.1 | 材料暂估价 | — |  |  |  | 明细详见表-12-2
2.2 | 专业工程暂估价 |  |  |  |  | 明细详见表-12-3
3 | 计日工 |  |  |  |  | 明细详见表-12-4
4 | 总承包服务费 |  |  |  |  | 明细详见表-12-5
5 | 预算包干费 | 9298.68
6 | 工程优质费 | 11623.35
7 | 概算幅度差
8 | 现场签证费用
9 | 索赔费用
10 | 其他费用
| 合 计 | 49287.47 |  |  |  | —
注：材料（工程设备）暂估单价进入清单项目综合单价，此处不汇总。
表—12

## 表-12-1 暂列金额表【地下-人防工程】
暂列金额明细表
工程名称：地下-人防工程 |  |  | 标段： |  | 第 1 页 共 1 页
序号 | 名称 | 计量单位 |  | 暂定金额（元） |  | 备注
1 | 暂列金 |  |  | 28365.44
合 计 |  |  |  | 28365.44 |  | —
注：此表由招标人填写，如不能详列，也可只列暂列金额总额，投标人应将上述暂列金额计入投标总价中。
表—12—1

## 表-12-2 材料(工程设备)暂估价及调整表【地下-人防工
材料（工程设备）暂估单价及调整表
工程名称：地下-人防工程 | [6 empty] | 标段： |  |  | 第 1 页 共 1 页
序号 | 材料(工程设备) 名称、规格、型号 | 计量单位 | 数量 |  | 暂估（元） |  |  | 确认(元) |  |  | 差额±(元) |  | 备注
|  |  | 暂估 | 确认 | 单价 | 合价 |  | 单价 | 合价 |  | 单价 | 合价
合 计
注：1.此表由招标人填写“暂估单价”，并在备注栏说明暂估价的材料、工程设备拟用在那些清单项目上，投标人应将上述材料、工程设备暂估单价计入工程量清单综合单价报价中
表—12—2

## 表-12-3 专业工程暂估价及结算价表【地下-人防工程】
专业工程暂估价及结算价表
工程名称：地下-人防工程 |  |  |  | 标段： |  | 第 1 页 共 1 页
序号 | 工程名称 | 工程内容 | 暂估金额 （元） |  | 结算金额 (元) |  | 差额 ±(元) | 备注
1
合 计 |  |  | 0.00 |  |  |  |  | —
注：此表“暂估金额”由招标人填写，投标人应将“暂估金额”计入投标总价中。结算时按合同约定结算金额填写。
表—12—3

## 表-12-4 计日工表【地下-人防工程】
计日工表
工程名称：地下-人防工程 |  |  |  |  | 标段： |  | 第 1 页 共 1 页
编号 | 项目名称 | 单位 | 暂定数量 | 实际数量 |  | 综合单价 (元) |  | 合价（元）
[8 empty] | 暂定 | 实际
1 | 人工
1.1
人工小计
2 | 材料
2.1
材料小计
3 | 施工机具
3.1
施工机具小计
4.企业管理费和利润
总 计
注：此表项目名称、暂定数量由招标人填写，编制招标控制价时，单价由招标人按有关计价规定确定；投标时，单价由投标人自主报价，按暂定数量计算合价计入投标总价中。结算时，按发承包双方确认的实际数量计算合价。
表—12—4

## 表-12-5 总承包服务费计价表【地下-人防工程】
总承包服务费计价表
工程名称：地下-人防工程 |  |  |  | 标段： |  | 第 1 页 共 1 页
序号 | 项目名称 | 项目价值（元） | 服务内容 |  | 计算基础 |  | 费率(%) | 金额
1
合 计 | [7 empty] | 0.00
注：此表项目名称、服务内容由招标人填写，编制招标控制价时，费率及金额由招标人按有关计价规定确定；投标时，费率及金额由投标人自主报价，计入投标总价中。
表—12—5

## 表-13 规费、税金项目清单与计价表【地下-人防工程】
规费、税金项目清单与计价表
工程名称：地下-人防工程 |  |  | 标段： |  |  | 第 1 页 共 1 页
序号 | 项目名称 | 计算基础 |  | 计算基数 | 计算费率 (%) |  | 金额(元)
1 | 增值税销项税额 | 分部分项合计+措施合计+其他项目 |  | 395274.33 | 9 |  | 35574.69
合 计 | [6 empty] | 35574.69
编制人（造价人员）： |  |  | 复核人（造价工程师）：
表—13

## 表-21 承包人提供主要材料和工程设备一览表【地下-人防工
承包人提供主要材料和工程设备一览表
(适用于造价信息差额调整法)
工程名称：地下-人防工程 | [5 empty] | 标段： |  | 第 1 页 共 1 页
序号 | 名称、规格、型号 | 单位 | 数量 | 风险系数 (%) | 基准单价 （元） |  | 投标单价 |  | 发承包人 确认单价 (元) | 备注
注：1.此表由招标人填写除“投标单价”栏的内容，投标人在投标时自主确定投标单价。 2.基准单价应优先采用工程造价管理机构发布的单价，未发布的，通过市场调查确定其基准单价。
表-21

## 表-04 单位工程招标控制价汇总表【地下-抗震支架】
单位工程招标控制价汇总表
工程名称：地下-抗震支架 |  |  | 标段： | 第 1 页 共 1 页
序号 | 汇总内容 | 金额:(元) |  |  | 其中：暂估价(元)
1 | 分部分项合计 | 114524.04
2 | 措施合计 | 7809.11
2.1 | 绿色施工安全防护措施费 | 4246.20
2.2 | 其他措施费 | 3562.91
3 | 其他项目 | 14123.34 |  |  | －
3.1 | 暂列金额 | 11452.40
3.2 | 暂估价
3.3 | 计日工
3.4 | 总承包服务费
3.5 | 预算包干费 | 1187.08
3.6 | 工程优质费 | 1483.86
3.7 | 概算幅度差
3.8 | 索赔费用
3.9 | 现场签证费用
3.10 | 其他费用
4 | 税前工程造价 | 136456.49
5 | 增值税销项税额 | 12281.08 |  |  | －
6 | 总造价 | 148737.57
7 | 人工费 | 11867.03
招标控制价合计=1+2+3+5 |  | 148,737.57 |  |  | 0.00
注：本表适用于单位工程招标控制价或投标报价的汇总，如无单位工程划分，单项工程也使用本表汇总
表—04

## 表-08 分部分项工程和单价措施项目清单与计价表【地下-抗
分部分项工程和单价措施项目清单与计价表
工程名称：地下-抗震支架 |  |  |  | 标段： |  |  |  | 第 1 页 共 5 页
序号 | 项目编码 | 项目名称 | 项目特征描述 |  | 计量单位 | 工程量 | 金额（元）
[7 empty] | 综合单价 |  | 综合合价 | 其中
暂估价
|  | 整个项目 | [6 empty] | 114524.04
1 | 080807009001 | 抗震支吊架 | 1.名称:管道侧向抗震支架 2.规格型号:KZS-DN100-T 3.其他:包括根据图纸及规范要求完成该清单项目所需要的其他附属工作内容，并综合考虑其他完成本工作涉及的所有费用 |  | 套 | 9 | 690.88 |  | 6217.92
2 | 080807009002 | 抗震支吊架 | 1.名称:管道双向抗震支架 2.规格型号:KZS-DN100-TL 3.其他:包括根据图纸及规范要求完成该清单项目所需要的其他附属工作内容，并综合考虑其他完成本工作涉及的所有费用 |  | 套 | 10 | 987.51 |  | 9875.1
3 | 080807009003 | 抗震支吊架 | 1.名称:管道侧向抗震支架 2.规格型号:KZS-DN150-T 3.其他:包括根据图纸及规范要求完成该清单项目所需要的其他附属工作内容，并综合考虑其他完成本工作涉及的所有费用 |  | 套 | 4 | 736.68 |  | 2946.72
4 | 080807009004 | 抗震支吊架 | 1.名称:管道双向抗震支架 2.规格型号:KZS-DN150-TL 3.其他:包括根据图纸及规范要求完成该清单项目所需要的其他附属工作内容，并综合考虑其他完成本工作涉及的所有费用 |  | 套 | 4 | 1033.3 |  | 4133.2
5 | 080807009005 | 抗震支吊架 | 1.名称:管道侧向抗震支架 2.规格型号:KZS-DN65-T 3.其他:包括根据图纸及规范要求完成该清单项目所需要的其他附属工作内容，并综合考虑其他完成本工作涉及的所有费用 |  | 套 | 15 | 663.49 |  | 9952.35
本页小计 | [8 empty] | 33125.29
注：为计取规费等的使用，可在表中增设其中：“定额人工费”。
表—08
分部分项工程和单价措施项目清单与计价表
工程名称：地下-抗震支架 |  |  |  | 标段： |  |  |  | 第 2 页 共 5 页
序号 | 项目编码 | 项目名称 | 项目特征描述 |  | 计量单位 | 工程量 | 金额（元）
[7 empty] | 综合单价 |  | 综合合价 | 其中
暂估价
6 | 080807009006 | 抗震支吊架 | 1.名称:管道双向抗震支架 2.规格型号:KZS-DN65-TL 3.其他:包括根据图纸及规范要求完成该清单项目所需要的其他附属工作内容，并综合考虑其他完成本工作涉及的所有费用 |  | 套 | 25 | 960.13 |  | 24003.25
7 | 080807009007 | 抗震支吊架 | 1.名称:管道侧向抗震支架 2.规格型号:KZS-DN80-T 3.其他:包括根据图纸及规范要求完成该清单项目所需要的其他附属工作内容，并综合考虑其他完成本工作涉及的所有费用 |  | 套 | 3 | 679.83 |  | 2039.49
8 | 080807009008 | 抗震支吊架 | 1.名称:管道双向抗震支架 2.规格型号:KZS-DN80-TL 3.其他:包括根据图纸及规范要求完成该清单项目所需要的其他附属工作内容，并综合考虑其他完成本工作涉及的所有费用 |  | 套 | 3 | 976.47 |  | 2929.41
9 | 080807009009 | 抗震支吊架 | 1.名称:风管横担式双吊侧向支架 2.规格型号:KZF-1000-T 3.其他:包括根据图纸及规范要求完成该清单项目所需要的其他附属工作内容，并综合考虑其他完成本工作涉及的所有费用 |  | 套 | 2 | 976.47 |  | 1952.94
10 | 080807009010 | 抗震支吊架 | 1.名称:风管横担式双吊双向支架 2.规格型号:KZF-1000-TL 3.其他:包括根据图纸及规范要求完成该清单项目所需要的其他附属工作内容，并综合考虑其他完成本工作涉及的所有费用 |  | 套 | 5 | 1618.99 |  | 8094.95
本页小计 | [8 empty] | 39020.04
注：为计取规费等的使用，可在表中增设其中：“定额人工费”。
表—08
分部分项工程和单价措施项目清单与计价表
工程名称：地下-抗震支架 |  |  |  | 标段： |  |  |  | 第 3 页 共 5 页
序号 | 项目编码 | 项目名称 | 项目特征描述 |  | 计量单位 | 工程量 | 金额（元）
[7 empty] | 综合单价 |  | 综合合价 | 其中
暂估价
11 | 080807009011 | 抗震支吊架 | 1.名称:风管横担式双吊侧向支架 2.规格型号:KZF-1250-T 3.其他:包括根据图纸及规范要求完成该清单项目所需要的其他附属工作内容，并综合考虑其他完成本工作涉及的所有费用 |  | 套 | 3 | 1025.74 |  | 3077.22
12 | 080807009012 | 抗震支吊架 | 1.名称:风管横担式双吊双向支架 2.规格型号:KZF-1250-TL 3.其他:包括根据图纸及规范要求完成该清单项目所需要的其他附属工作内容，并综合考虑其他完成本工作涉及的所有费用 |  | 套 | 1 | 1667.93 |  | 1667.93
13 | 080807009013 | 抗震支吊架 | 1.名称:风管横担式双吊双向支架 2.规格型号:KZF-1600-TL 3.其他:包括根据图纸及规范要求完成该清单项目所需要的其他附属工作内容，并综合考虑其他完成本工作涉及的所有费用 |  | 套 | 1 | 1667.93 |  | 1667.93
14 | 080807009014 | 抗震支吊架 | 1.名称:风管横担式双吊侧向支架 2.规格型号:KZF-2000-T 3.其他:包括根据图纸及规范要求完成该清单项目所需要的其他附属工作内容，并综合考虑其他完成本工作涉及的所有费用 |  | 套 | 2 | 1123.61 |  | 2247.22
15 | 080807009015 | 抗震支吊架 | 1.名称:风管横担式双吊双向支架 2.规格型号:KZF-2000-TL 3.其他:包括根据图纸及规范要求完成该清单项目所需要的其他附属工作内容，并综合考虑其他完成本工作涉及的所有费用 |  | 套 | 1 | 2634.14 |  | 2634.14
本页小计 | [8 empty] | 11294.44
注：为计取规费等的使用，可在表中增设其中：“定额人工费”。
表—08
分部分项工程和单价措施项目清单与计价表
工程名称：地下-抗震支架 |  |  |  | 标段： |  |  |  | 第 4 页 共 5 页
序号 | 项目编码 | 项目名称 | 项目特征描述 |  | 计量单位 | 工程量 | 金额（元）
[7 empty] | 综合单价 |  | 综合合价 | 其中
暂估价
16 | 080807009016 | 抗震支吊架 | 1.名称:风管横担式双吊侧向支架 2.规格型号:KZF-2200-T 3.其他:包括根据图纸及规范要求完成该清单项目所需要的其他附属工作内容，并综合考虑其他完成本工作涉及的所有费用 |  | 套 | 4 | 1123.61 |  | 4494.44
17 | 080807009017 | 抗震支吊架 | 1.名称:风管横担式双吊双向支架 2.规格型号:KZF-2200-TL 3.其他:包括根据图纸及规范要求完成该清单项目所需要的其他附属工作内容，并综合考虑其他完成本工作涉及的所有费用 |  | 套 | 2 | 1716.88 |  | 3433.76
18 | 080807009018 | 抗震支吊架 | 1.名称:风管横担式双吊侧向支架 2.规格型号:KZF-800-T 3.其他:包括根据图纸及规范要求完成该清单项目所需要的其他附属工作内容，并综合考虑其他完成本工作涉及的所有费用 |  | 套 | 5 | 1025.74 |  | 5128.7
19 | 080807009019 | 抗震支吊架 | 1.名称:风管横担式双吊双向支架 2.规格型号:KZF-800-TL 3.其他:包括根据图纸及规范要求完成该清单项目所需要的其他附属工作内容，并综合考虑其他完成本工作涉及的所有费用 |  | 套 | 2 | 1618.99 |  | 3237.98
20 | 080807009020 | 抗震支吊架 | 1.名称:桥架吊装侧向抗震支架 2.规格型号:KZD-200-T 3.其他:包括根据图纸及规范要求完成该清单项目所需要的其他附属工作内容，并综合考虑其他完成本工作涉及的所有费用 |  | 套 | 4 | 767.11 |  | 3068.44
本页小计 | [8 empty] | 19363.32
注：为计取规费等的使用，可在表中增设其中：“定额人工费”。
表—08
分部分项工程和单价措施项目清单与计价表
工程名称：地下-抗震支架 |  |  |  | 标段： |  |  |  | 第 5 页 共 5 页
序号 | 项目编码 | 项目名称 | 项目特征描述 |  | 计量单位 | 工程量 | 金额（元）
[7 empty] | 综合单价 |  | 综合合价 | 其中
暂估价
21 | 080807009021 | 抗震支吊架 | 1.名称:桥架吊装双向抗震支架 2.规格型号:KZD-200-TL 3.其他:包括根据图纸及规范要求完成该清单项目所需要的其他附属工作内容，并综合考虑其他完成本工作涉及的所有费用 |  | 套 | 2 | 1345.66 |  | 2691.32
22 | 080807009022 | 抗震支吊架 | 1.名称:桥架吊装侧向抗震支架 2.规格型号:KZD-300-T 3.其他:包括根据图纸及规范要求完成该清单项目所需要的其他附属工作内容，并综合考虑其他完成本工作涉及的所有费用 |  | 套 | 3 | 767.11 |  | 2301.33
23 | 080807009023 | 抗震支吊架 | 1.名称:桥架吊装双向抗震支架 2.规格型号:KZD-300-TL 3.其他:包括根据图纸及规范要求完成该清单项目所需要的其他附属工作内容，并综合考虑其他完成本工作涉及的所有费用 |  | 套 | 5 | 1345.66 |  | 6728.3
|  | 措施项目 | [6 empty] | 4
24 | 031301017005 | 脚手架搭拆费 | 1.部位:地下-抗震支架 2.其他:包括根据图纸及规范要求完成该清单项目所需要的其他附属工作内容，并综合考虑其他完成本工作涉及的所有费用 |  | 项 | 1 | 4 |  | 4
本页小计 | [8 empty] | 11724.95
合 计 | [8 empty] | 114528.04
注：为计取规费等的使用，可在表中增设其中：“定额人工费”。
表—08

## 表-09 综合单价分析表【地下-抗震支架】
综合单价分析表
工程名称：地下-抗震支架 | [7 empty] | 标段： |  | 第 1 页 共 24 页
项目编码 |  | 080807009001 |  | 项目名称 | 抗震支吊架 |  |  |  | 计量单位 |  | 套 | 工程量 | 9
清单综合单价组成明细
定额编号 | 定额项目名称 | 定额 单位 | 数量 | 单价 |  |  |  |  | 合价
|  |  |  | 人工费 | 材料费 | 机具费 | 管理费 和利润 |  | 人工费 |  | 材料费 | 机具费 | 管理费 和利润
F-5-9 | 抗震成品支(吊)架安装 | 套 | 1 | 102.66 | 539.23 |  | 48.99 |  | 102.66 |  | 539.23 |  | 48.99
人工单价 |  | 小计 | [6 empty] | 102.66 |  | 539.23 |  | 48.99
|  | 未计价材料费 | [6 empty] | 529.62
清单项目综合单价 | [8 empty] | 690.88
材 料 费 明 细 | 主要材料名称、规格、型号 |  |  |  |  | 单位 | 数量 |  | 单价（元） |  | 合价（元） | 暂估单价 （元） | 暂估合价 （元）
| 管道侧向抗震支架 KZS-DN100-T |  |  |  |  | 套 | 1 |  | 529.62 |  | 529.62
| 其他材料费 | [7 empty] | - |  | 9.61 | -
| 材料费小计 | [7 empty] | - |  | 539.23 | -
注：1.如不使用省级或行业建设主管部门发布的计价依据，可不填定额编码、名称等； 2.招标文件提供了暂估单价的材料，按暂估的单价填入表内“暂估单价”栏及“暂估合价”栏。
表-09
综合单价分析表
工程名称：地下-抗震支架 | [7 empty] | 标段： |  | 第 2 页 共 24 页
项目编码 |  | 080807009002 |  | 项目名称 | 抗震支吊架 |  |  |  | 计量单位 |  | 套 | 工程量 | 10
清单综合单价组成明细
定额编号 | 定额项目名称 | 定额 单位 | 数量 | 单价 |  |  |  |  | 合价
|  |  |  | 人工费 | 材料费 | 机具费 | 管理费 和利润 |  | 人工费 |  | 材料费 | 机具费 | 管理费 和利润
F-5-9 | 抗震成品支(吊)架安装 | 套 | 1 | 102.66 | 835.86 |  | 48.99 |  | 102.66 |  | 835.86 |  | 48.99
人工单价 |  | 小计 | [6 empty] | 102.66 |  | 835.86 |  | 48.99
|  | 未计价材料费 | [6 empty] | 826.25
清单项目综合单价 | [8 empty] | 987.51
材 料 费 明 细 | 主要材料名称、规格、型号 |  |  |  |  | 单位 | 数量 |  | 单价（元） |  | 合价（元） | 暂估单价 （元） | 暂估合价 （元）
| 管道双向抗震支架 KZS-DN100-TL |  |  |  |  | 套 | 1 |  | 826.25 |  | 826.25
| 其他材料费 | [7 empty] | - |  | 9.61 | -
| 材料费小计 | [7 empty] | - |  | 835.86 | -
注：1.如不使用省级或行业建设主管部门发布的计价依据，可不填定额编码、名称等； 2.招标文件提供了暂估单价的材料，按暂估的单价填入表内“暂估单价”栏及“暂估合价”栏。
表-09
综合单价分析表
工程名称：地下-抗震支架 | [7 empty] | 标段： |  | 第 3 页 共 24 页
项目编码 |  | 080807009003 |  | 项目名称 | 抗震支吊架 |  |  |  | 计量单位 |  | 套 | 工程量 | 4
清单综合单价组成明细
定额编号 | 定额项目名称 | 定额 单位 | 数量 | 单价 |  |  |  |  | 合价
|  |  |  | 人工费 | 材料费 | 机具费 | 管理费 和利润 |  | 人工费 |  | 材料费 | 机具费 | 管理费 和利润
F-5-9 | 抗震成品支(吊)架安装 | 套 | 1 | 102.66 | 585.03 |  | 48.99 |  | 102.66 |  | 585.03 |  | 48.99
人工单价 |  | 小计 | [6 empty] | 102.66 |  | 585.03 |  | 48.99
|  | 未计价材料费 | [6 empty] | 575.42
清单项目综合单价 | [8 empty] | 736.68
材 料 费 明 细 | 主要材料名称、规格、型号 |  |  |  |  | 单位 | 数量 |  | 单价（元） |  | 合价（元） | 暂估单价 （元） | 暂估合价 （元）
| 管道侧向抗震支架 KZS-DN150-T |  |  |  |  | 套 | 1 |  | 575.42 |  | 575.42
| 其他材料费 | [7 empty] | - |  | 9.61 | -
| 材料费小计 | [7 empty] | - |  | 585.03 | -
注：1.如不使用省级或行业建设主管部门发布的计价依据，可不填定额编码、名称等； 2.招标文件提供了暂估单价的材料，按暂估的单价填入表内“暂估单价”栏及“暂估合价”栏。
表-09
综合单价分析表
工程名称：地下-抗震支架 | [7 empty] | 标段： |  | 第 4 页 共 24 页
项目编码 |  | 080807009004 |  | 项目名称 | 抗震支吊架 |  |  |  | 计量单位 |  | 套 | 工程量 | 4
清单综合单价组成明细
定额编号 | 定额项目名称 | 定额 单位 | 数量 | 单价 |  |  |  |  | 合价
|  |  |  | 人工费 | 材料费 | 机具费 | 管理费 和利润 |  | 人工费 |  | 材料费 | 机具费 | 管理费 和利润
F-5-9 | 抗震成品支(吊)架安装 | 套 | 1 | 102.66 | 881.65 |  | 48.99 |  | 102.66 |  | 881.65 |  | 48.99
人工单价 |  | 小计 | [6 empty] | 102.66 |  | 881.65 |  | 48.99
|  | 未计价材料费 | [6 empty] | 872.04
清单项目综合单价 | [8 empty] | 1033.3
材 料 费 明 细 | 主要材料名称、规格、型号 |  |  |  |  | 单位 | 数量 |  | 单价（元） |  | 合价（元） | 暂估单价 （元） | 暂估合价 （元）
| 管道双向抗震支架 KZS-DN150-TL |  |  |  |  | 套 | 1 |  | 872.04 |  | 872.04
| 其他材料费 | [7 empty] | - |  | 9.61 | -
| 材料费小计 | [7 empty] | - |  | 881.65 | -
注：1.如不使用省级或行业建设主管部门发布的计价依据，可不填定额编码、名称等； 2.招标文件提供了暂估单价的材料，按暂估的单价填入表内“暂估单价”栏及“暂估合价”栏。
表-09
综合单价分析表
工程名称：地下-抗震支架 | [7 empty] | 标段： |  | 第 5 页 共 24 页
项目编码 |  | 080807009005 |  | 项目名称 | 抗震支吊架 |  |  |  | 计量单位 |  | 套 | 工程量 | 15
清单综合单价组成明细
定额编号 | 定额项目名称 | 定额 单位 | 数量 | 单价 |  |  |  |  | 合价
|  |  |  | 人工费 | 材料费 | 机具费 | 管理费 和利润 |  | 人工费 |  | 材料费 | 机具费 | 管理费 和利润
F-5-9 | 抗震成品支(吊)架安装 | 套 | 1 | 102.66 | 511.84 |  | 48.99 |  | 102.66 |  | 511.84 |  | 48.99
人工单价 |  | 小计 | [6 empty] | 102.66 |  | 511.84 |  | 48.99
|  | 未计价材料费 | [6 empty] | 502.23
清单项目综合单价 | [8 empty] | 663.49
材 料 费 明 细 | 主要材料名称、规格、型号 |  |  |  |  | 单位 | 数量 |  | 单价（元） |  | 合价（元） | 暂估单价 （元） | 暂估合价 （元）
| 管道侧向抗震支架 KZS-DN65-T |  |  |  |  | 套 | 1 |  | 502.23 |  | 502.23
| 其他材料费 | [7 empty] | - |  | 9.61 | -
| 材料费小计 | [7 empty] | - |  | 511.84 | -
注：1.如不使用省级或行业建设主管部门发布的计价依据，可不填定额编码、名称等； 2.招标文件提供了暂估单价的材料，按暂估的单价填入表内“暂估单价”栏及“暂估合价”栏。
表-09
综合单价分析表
工程名称：地下-抗震支架 | [7 empty] | 标段： |  | 第 6 页 共 24 页
项目编码 |  | 080807009006 |  | 项目名称 | 抗震支吊架 |  |  |  | 计量单位 |  | 套 | 工程量 | 25
清单综合单价组成明细
定额编号 | 定额项目名称 | 定额 单位 | 数量 | 单价 |  |  |  |  | 合价
|  |  |  | 人工费 | 材料费 | 机具费 | 管理费 和利润 |  | 人工费 |  | 材料费 | 机具费 | 管理费 和利润
F-5-9 | 抗震成品支(吊)架安装 | 套 | 1 | 102.66 | 808.48 |  | 48.99 |  | 102.66 |  | 808.48 |  | 48.99
人工单价 |  | 小计 | [6 empty] | 102.66 |  | 808.48 |  | 48.99
|  | 未计价材料费 | [6 empty] | 798.87
清单项目综合单价 | [8 empty] | 960.13
材 料 费 明 细 | 主要材料名称、规格、型号 |  |  |  |  | 单位 | 数量 |  | 单价（元） |  | 合价（元） | 暂估单价 （元） | 暂估合价 （元）
| 管道双向抗震支架 KZS-DN65-TL |  |  |  |  | 套 | 1 |  | 798.87 |  | 798.87
| 其他材料费 | [7 empty] | - |  | 9.61 | -
| 材料费小计 | [7 empty] | - |  | 808.48 | -
注：1.如不使用省级或行业建设主管部门发布的计价依据，可不填定额编码、名称等； 2.招标文件提供了暂估单价的材料，按暂估的单价填入表内“暂估单价”栏及“暂估合价”栏。
表-09
综合单价分析表
工程名称：地下-抗震支架 | [7 empty] | 标段： |  | 第 7 页 共 24 页
项目编码 |  | 080807009007 |  | 项目名称 | 抗震支吊架 |  |  |  | 计量单位 |  | 套 | 工程量 | 3
清单综合单价组成明细
定额编号 | 定额项目名称 | 定额 单位 | 数量 | 单价 |  |  |  |  | 合价
|  |  |  | 人工费 | 材料费 | 机具费 | 管理费 和利润 |  | 人工费 |  | 材料费 | 机具费 | 管理费 和利润
F-5-9 | 抗震成品支(吊)架安装 | 套 | 1 | 102.66 | 528.18 |  | 48.99 |  | 102.66 |  | 528.18 |  | 48.99
人工单价 |  | 小计 | [6 empty] | 102.66 |  | 528.18 |  | 48.99
|  | 未计价材料费 | [6 empty] | 518.57
清单项目综合单价 | [8 empty] | 679.83
材 料 费 明 细 | 主要材料名称、规格、型号 |  |  |  |  | 单位 | 数量 |  | 单价（元） |  | 合价（元） | 暂估单价 （元） | 暂估合价 （元）
| 管道侧向抗震支架 KZS-DN80-T |  |  |  |  | 套 | 1 |  | 518.57 |  | 518.57
| 其他材料费 | [7 empty] | - |  | 9.61 | -
| 材料费小计 | [7 empty] | - |  | 528.18 | -
注：1.如不使用省级或行业建设主管部门发布的计价依据，可不填定额编码、名称等； 2.招标文件提供了暂估单价的材料，按暂估的单价填入表内“暂估单价”栏及“暂估合价”栏。
表-09
综合单价分析表
工程名称：地下-抗震支架 | [7 empty] | 标段： |  | 第 8 页 共 24 页
项目编码 |  | 080807009008 |  | 项目名称 | 抗震支吊架 |  |  |  | 计量单位 |  | 套 | 工程量 | 3
清单综合单价组成明细
定额编号 | 定额项目名称 | 定额 单位 | 数量 | 单价 |  |  |  |  | 合价
|  |  |  | 人工费 | 材料费 | 机具费 | 管理费 和利润 |  | 人工费 |  | 材料费 | 机具费 | 管理费 和利润
F-5-9 | 抗震成品支(吊)架安装 | 套 | 1 | 102.66 | 824.82 |  | 48.99 |  | 102.66 |  | 824.82 |  | 48.99
人工单价 |  | 小计 | [6 empty] | 102.66 |  | 824.82 |  | 48.99
|  | 未计价材料费 | [6 empty] | 815.21
清单项目综合单价 | [8 empty] | 976.47
材 料 费 明 细 | 主要材料名称、规格、型号 |  |  |  |  | 单位 | 数量 |  | 单价（元） |  | 合价（元） | 暂估单价 （元） | 暂估合价 （元）
| 管道双向抗震支架 KZS-DN80-TL |  |  |  |  | 套 | 1 |  | 815.21 |  | 815.21
| 其他材料费 | [7 empty] | - |  | 9.61 | -
| 材料费小计 | [7 empty] | - |  | 824.82 | -
注：1.如不使用省级或行业建设主管部门发布的计价依据，可不填定额编码、名称等； 2.招标文件提供了暂估单价的材料，按暂估的单价填入表内“暂估单价”栏及“暂估合价”栏。
表-09
综合单价分析表
工程名称：地下-抗震支架 | [7 empty] | 标段： |  | 第 9 页 共 24 页
项目编码 |  | 080807009009 |  | 项目名称 | 抗震支吊架 |  |  |  | 计量单位 |  | 套 | 工程量 | 2
清单综合单价组成明细
定额编号 | 定额项目名称 | 定额 单位 | 数量 | 单价 |  |  |  |  | 合价
|  |  |  | 人工费 | 材料费 | 机具费 | 管理费 和利润 |  | 人工费 |  | 材料费 | 机具费 | 管理费 和利润
F-5-9 | 抗震成品支(吊)架安装 | 套 | 1 | 102.66 | 824.82 |  | 48.99 |  | 102.66 |  | 824.82 |  | 48.99
人工单价 |  | 小计 | [6 empty] | 102.66 |  | 824.82 |  | 48.99
|  | 未计价材料费 | [6 empty] | 815.21
清单项目综合单价 | [8 empty] | 976.47
材 料 费 明 细 | 主要材料名称、规格、型号 |  |  |  |  | 单位 | 数量 |  | 单价（元） |  | 合价（元） | 暂估单价 （元） | 暂估合价 （元）
| 风管横担式双吊侧向支架 KZF-1000-T |  |  |  |  | 套 | 1 |  | 815.21 |  | 815.21
| 其他材料费 | [7 empty] | - |  | 9.61 | -
| 材料费小计 | [7 empty] | - |  | 824.82 | -
注：1.如不使用省级或行业建设主管部门发布的计价依据，可不填定额编码、名称等； 2.招标文件提供了暂估单价的材料，按暂估的单价填入表内“暂估单价”栏及“暂估合价”栏。
表-09
综合单价分析表
工程名称：地下-抗震支架 | [7 empty] | 标段： |  | 第 10 页 共 24 页
项目编码 |  | 080807009010 |  | 项目名称 | 抗震支吊架 |  |  |  | 计量单位 |  | 套 | 工程量 | 5
清单综合单价组成明细
定额编号 | 定额项目名称 | 定额 单位 | 数量 | 单价 |  |  |  |  | 合价
|  |  |  | 人工费 | 材料费 | 机具费 | 管理费 和利润 |  | 人工费 |  | 材料费 | 机具费 | 管理费 和利润
F-5-9 | 抗震成品支(吊)架安装 | 套 | 1 | 102.66 | 1467.34 |  | 48.99 |  | 102.66 |  | 1467.34 |  | 48.99
人工单价 |  | 小计 | [6 empty] | 102.66 |  | 1467.34 |  | 48.99
|  | 未计价材料费 | [6 empty] | 1457.73
清单项目综合单价 | [8 empty] | 1618.99
材 料 费 明 细 | 主要材料名称、规格、型号 |  |  |  |  | 单位 | 数量 |  | 单价（元） |  | 合价（元） | 暂估单价 （元） | 暂估合价 （元）
| 风管横担式双吊双向支架 KZF-1000-TL |  |  |  |  | 套 | 1 |  | 1457.73 |  | 1457.73
| 其他材料费 | [7 empty] | - |  | 9.61 | -
| 材料费小计 | [7 empty] | - |  | 1467.34 | -
注：1.如不使用省级或行业建设主管部门发布的计价依据，可不填定额编码、名称等； 2.招标文件提供了暂估单价的材料，按暂估的单价填入表内“暂估单价”栏及“暂估合价”栏。
表-09
综合单价分析表
工程名称：地下-抗震支架 | [7 empty] | 标段： |  | 第 11 页 共 24 页
项目编码 |  | 080807009011 |  | 项目名称 | 抗震支吊架 |  |  |  | 计量单位 |  | 套 | 工程量 | 3
清单综合单价组成明细
定额编号 | 定额项目名称 | 定额 单位 | 数量 | 单价 |  |  |  |  | 合价
|  |  |  | 人工费 | 材料费 | 机具费 | 管理费 和利润 |  | 人工费 |  | 材料费 | 机具费 | 管理费 和利润
F-5-9 | 抗震成品支(吊)架安装 | 套 | 1 | 102.66 | 874.09 |  | 48.99 |  | 102.66 |  | 874.09 |  | 48.99
人工单价 |  | 小计 | [6 empty] | 102.66 |  | 874.09 |  | 48.99
|  | 未计价材料费 | [6 empty] | 864.48
清单项目综合单价 | [8 empty] | 1025.74
材 料 费 明 细 | 主要材料名称、规格、型号 |  |  |  |  | 单位 | 数量 |  | 单价（元） |  | 合价（元） | 暂估单价 （元） | 暂估合价 （元）
| 风管横担式双吊侧向支架 KZS-DN80-TL |  |  |  |  | 套 | 1 |  | 864.48 |  | 864.48
| 其他材料费 | [7 empty] | - |  | 9.61 | -
| 材料费小计 | [7 empty] | - |  | 874.09 | -
注：1.如不使用省级或行业建设主管部门发布的计价依据，可不填定额编码、名称等； 2.招标文件提供了暂估单价的材料，按暂估的单价填入表内“暂估单价”栏及“暂估合价”栏。
表-09
综合单价分析表
工程名称：地下-抗震支架 | [7 empty] | 标段： |  | 第 12 页 共 24 页
项目编码 |  | 080807009012 |  | 项目名称 | 抗震支吊架 |  |  |  | 计量单位 |  | 套 | 工程量 | 1
清单综合单价组成明细
定额编号 | 定额项目名称 | 定额 单位 | 数量 | 单价 |  |  |  |  | 合价
|  |  |  | 人工费 | 材料费 | 机具费 | 管理费 和利润 |  | 人工费 |  | 材料费 | 机具费 | 管理费 和利润
F-5-9 | 抗震成品支(吊)架安装 | 套 | 1 | 102.66 | 1516.28 |  | 48.99 |  | 102.66 |  | 1516.28 |  | 48.99
人工单价 |  | 小计 | [6 empty] | 102.66 |  | 1516.28 |  | 48.99
|  | 未计价材料费 | [6 empty] | 1506.67
清单项目综合单价 | [8 empty] | 1667.93
材 料 费 明 细 | 主要材料名称、规格、型号 |  |  |  |  | 单位 | 数量 |  | 单价（元） |  | 合价（元） | 暂估单价 （元） | 暂估合价 （元）
| 风管横担式双吊双向支架 KZF-1250-TL |  |  |  |  | 套 | 1 |  | 1506.67 |  | 1506.67
| 其他材料费 | [7 empty] | - |  | 9.61 | -
| 材料费小计 | [7 empty] | - |  | 1516.28 | -
注：1.如不使用省级或行业建设主管部门发布的计价依据，可不填定额编码、名称等； 2.招标文件提供了暂估单价的材料，按暂估的单价填入表内“暂估单价”栏及“暂估合价”栏。
表-09
综合单价分析表
工程名称：地下-抗震支架 | [7 empty] | 标段： |  | 第 13 页 共 24 页
项目编码 |  | 080807009013 |  | 项目名称 | 抗震支吊架 |  |  |  | 计量单位 |  | 套 | 工程量 | 1
清单综合单价组成明细
定额编号 | 定额项目名称 | 定额 单位 | 数量 | 单价 |  |  |  |  | 合价
|  |  |  | 人工费 | 材料费 | 机具费 | 管理费 和利润 |  | 人工费 |  | 材料费 | 机具费 | 管理费 和利润
F-5-9 | 抗震成品支(吊)架安装 | 套 | 1 | 102.66 | 1516.28 |  | 48.99 |  | 102.66 |  | 1516.28 |  | 48.99
人工单价 |  | 小计 | [6 empty] | 102.66 |  | 1516.28 |  | 48.99
|  | 未计价材料费 | [6 empty] | 1506.67
清单项目综合单价 | [8 empty] | 1667.93
材 料 费 明 细 | 主要材料名称、规格、型号 |  |  |  |  | 单位 | 数量 |  | 单价（元） |  | 合价（元） | 暂估单价 （元） | 暂估合价 （元）
| 风管横担式双吊双向支架 KZF-1600-TL |  |  |  |  | 套 | 1 |  | 1506.67 |  | 1506.67
| 其他材料费 | [7 empty] | - |  | 9.61 | -
| 材料费小计 | [7 empty] | - |  | 1516.28 | -
注：1.如不使用省级或行业建设主管部门发布的计价依据，可不填定额编码、名称等； 2.招标文件提供了暂估单价的材料，按暂估的单价填入表内“暂估单价”栏及“暂估合价”栏。
表-09
综合单价分析表
工程名称：地下-抗震支架 | [7 empty] | 标段： |  | 第 14 页 共 24 页
项目编码 |  | 080807009014 |  | 项目名称 | 抗震支吊架 |  |  |  | 计量单位 |  | 套 | 工程量 | 2
清单综合单价组成明细
定额编号 | 定额项目名称 | 定额 单位 | 数量 | 单价 |  |  |  |  | 合价
|  |  |  | 人工费 | 材料费 | 机具费 | 管理费 和利润 |  | 人工费 |  | 材料费 | 机具费 | 管理费 和利润
F-5-9 | 抗震成品支(吊)架安装 | 套 | 1 | 102.66 | 971.96 |  | 48.99 |  | 102.66 |  | 971.96 |  | 48.99
人工单价 |  | 小计 | [6 empty] | 102.66 |  | 971.96 |  | 48.99
|  | 未计价材料费 | [6 empty] | 962.35
清单项目综合单价 | [8 empty] | 1123.61
材 料 费 明 细 | 主要材料名称、规格、型号 |  |  |  |  | 单位 | 数量 |  | 单价（元） |  | 合价（元） | 暂估单价 （元） | 暂估合价 （元）
| 风管横担式双吊侧向支架 KZF-2000-T |  |  |  |  | 套 | 1 |  | 962.35 |  | 962.35
| 其他材料费 | [7 empty] | - |  | 9.61 | -
| 材料费小计 | [7 empty] | - |  | 971.96 | -
注：1.如不使用省级或行业建设主管部门发布的计价依据，可不填定额编码、名称等； 2.招标文件提供了暂估单价的材料，按暂估的单价填入表内“暂估单价”栏及“暂估合价”栏。
表-09
综合单价分析表
工程名称：地下-抗震支架 | [7 empty] | 标段： |  | 第 15 页 共 24 页
项目编码 |  | 080807009015 |  | 项目名称 | 抗震支吊架 |  |  |  | 计量单位 |  | 套 | 工程量 | 1
清单综合单价组成明细
定额编号 | 定额项目名称 | 定额 单位 | 数量 | 单价 |  |  |  |  | 合价
|  |  |  | 人工费 | 材料费 | 机具费 | 管理费 和利润 |  | 人工费 |  | 材料费 | 机具费 | 管理费 和利润
F-5-9 | 抗震成品支(吊)架安装 | 套 | 1 | 102.66 | 824.82 |  | 48.99 |  | 102.66 |  | 824.82 |  | 48.99
C8-1-40 | 装配式成品管道支架 抗震支吊架 单套重量(kg以内) 10 | 套 | 1 | 57.13 | 1560.68 | 7.81 | 32.05 |  | 57.13 |  | 1560.68 | 7.81 | 32.05
人工单价 |  | 小计 | [6 empty] | 159.79 |  | 2385.5 | 7.81 | 81.04
|  | 未计价材料费 | [6 empty] | 2370.83
清单项目综合单价 | [8 empty] | 2634.14
材 料 费 明 细 | 主要材料名称、规格、型号 |  |  |  |  | 单位 | 数量 |  | 单价（元） |  | 合价（元） | 暂估单价 （元） | 暂估合价 （元）
| 抗震支吊架 KZF-2000-TL |  |  |  |  | 套 | 1 |  | 1555.62 |  | 1555.62
| 风管横担式双吊双向支架 KZF-2000-TL |  |  |  |  | 套 | 1 |  | 815.21 |  | 815.21
| 其他材料费 | [7 empty] | - |  | 14.67 | -
| 材料费小计 | [7 empty] | - |  | 2385.5 | -
注：1.如不使用省级或行业建设主管部门发布的计价依据，可不填定额编码、名称等； 2.招标文件提供了暂估单价的材料，按暂估的单价填入表内“暂估单价”栏及“暂估合价”栏。
表-09
综合单价分析表
工程名称：地下-抗震支架 | [7 empty] | 标段： |  | 第 16 页 共 24 页
项目编码 |  | 080807009016 |  | 项目名称 | 抗震支吊架 |  |  |  | 计量单位 |  | 套 | 工程量 | 4
清单综合单价组成明细
定额编号 | 定额项目名称 | 定额 单位 | 数量 | 单价 |  |  |  |  | 合价
|  |  |  | 人工费 | 材料费 | 机具费 | 管理费 和利润 |  | 人工费 |  | 材料费 | 机具费 | 管理费 和利润
F-5-9 | 抗震成品支(吊)架安装 | 套 | 1 | 102.66 | 971.96 |  | 48.99 |  | 102.66 |  | 971.96 |  | 48.99
人工单价 |  | 小计 | [6 empty] | 102.66 |  | 971.96 |  | 48.99
|  | 未计价材料费 | [6 empty] | 962.35
清单项目综合单价 | [8 empty] | 1123.61
材 料 费 明 细 | 主要材料名称、规格、型号 |  |  |  |  | 单位 | 数量 |  | 单价（元） |  | 合价（元） | 暂估单价 （元） | 暂估合价 （元）
| 风管横担式双吊侧向支架 KZF-2200-T |  |  |  |  | 套 | 1 |  | 962.35 |  | 962.35
| 其他材料费 | [7 empty] | - |  | 9.61 | -
| 材料费小计 | [7 empty] | - |  | 971.96 | -
注：1.如不使用省级或行业建设主管部门发布的计价依据，可不填定额编码、名称等； 2.招标文件提供了暂估单价的材料，按暂估的单价填入表内“暂估单价”栏及“暂估合价”栏。
表-09
综合单价分析表
工程名称：地下-抗震支架 | [7 empty] | 标段： |  | 第 17 页 共 24 页
项目编码 |  | 080807009017 |  | 项目名称 | 抗震支吊架 |  |  |  | 计量单位 |  | 套 | 工程量 | 2
清单综合单价组成明细
定额编号 | 定额项目名称 | 定额 单位 | 数量 | 单价 |  |  |  |  | 合价
|  |  |  | 人工费 | 材料费 | 机具费 | 管理费 和利润 |  | 人工费 |  | 材料费 | 机具费 | 管理费 和利润
F-5-9 | 抗震成品支(吊)架安装 | 套 | 1 | 102.66 | 1565.23 |  | 48.99 |  | 102.66 |  | 1565.23 |  | 48.99
人工单价 |  | 小计 | [6 empty] | 102.66 |  | 1565.23 |  | 48.99
|  | 未计价材料费 | [6 empty] | 1555.62
清单项目综合单价 | [8 empty] | 1716.88
材 料 费 明 细 | 主要材料名称、规格、型号 |  |  |  |  | 单位 | 数量 |  | 单价（元） |  | 合价（元） | 暂估单价 （元） | 暂估合价 （元）
| 风管横担式双吊双向支架 KZF-2200-TL |  |  |  |  | 套 | 1 |  | 1555.62 |  | 1555.62
| 其他材料费 | [7 empty] | - |  | 9.61 | -
| 材料费小计 | [7 empty] | - |  | 1565.23 | -
注：1.如不使用省级或行业建设主管部门发布的计价依据，可不填定额编码、名称等； 2.招标文件提供了暂估单价的材料，按暂估的单价填入表内“暂估单价”栏及“暂估合价”栏。
表-09
综合单价分析表
工程名称：地下-抗震支架 | [7 empty] | 标段： |  | 第 18 页 共 24 页
项目编码 |  | 080807009018 |  | 项目名称 | 抗震支吊架 |  |  |  | 计量单位 |  | 套 | 工程量 | 5
清单综合单价组成明细
定额编号 | 定额项目名称 | 定额 单位 | 数量 | 单价 |  |  |  |  | 合价
|  |  |  | 人工费 | 材料费 | 机具费 | 管理费 和利润 |  | 人工费 |  | 材料费 | 机具费 | 管理费 和利润
F-5-9 | 抗震成品支(吊)架安装 | 套 | 1 | 102.66 | 874.09 |  | 48.99 |  | 102.66 |  | 874.09 |  | 48.99
人工单价 |  | 小计 | [6 empty] | 102.66 |  | 874.09 |  | 48.99
|  | 未计价材料费 | [6 empty] | 864.48
清单项目综合单价 | [8 empty] | 1025.74
材 料 费 明 细 | 主要材料名称、规格、型号 |  |  |  |  | 单位 | 数量 |  | 单价（元） |  | 合价（元） | 暂估单价 （元） | 暂估合价 （元）
| 风管横担式双吊侧向支架 KZF-800-T |  |  |  |  | 套 | 1 |  | 864.48 |  | 864.48
| 其他材料费 | [7 empty] | - |  | 9.61 | -
| 材料费小计 | [7 empty] | - |  | 874.09 | -
注：1.如不使用省级或行业建设主管部门发布的计价依据，可不填定额编码、名称等； 2.招标文件提供了暂估单价的材料，按暂估的单价填入表内“暂估单价”栏及“暂估合价”栏。
表-09
综合单价分析表
工程名称：地下-抗震支架 | [7 empty] | 标段： |  | 第 19 页 共 24 页
项目编码 |  | 080807009019 |  | 项目名称 | 抗震支吊架 |  |  |  | 计量单位 |  | 套 | 工程量 | 2
清单综合单价组成明细
定额编号 | 定额项目名称 | 定额 单位 | 数量 | 单价 |  |  |  |  | 合价
|  |  |  | 人工费 | 材料费 | 机具费 | 管理费 和利润 |  | 人工费 |  | 材料费 | 机具费 | 管理费 和利润
F-5-9 | 抗震成品支(吊)架安装 | 套 | 1 | 102.66 | 1467.34 |  | 48.99 |  | 102.66 |  | 1467.34 |  | 48.99
人工单价 |  | 小计 | [6 empty] | 102.66 |  | 1467.34 |  | 48.99
|  | 未计价材料费 | [6 empty] | 1457.73
清单项目综合单价 | [8 empty] | 1618.99
材 料 费 明 细 | 主要材料名称、规格、型号 |  |  |  |  | 单位 | 数量 |  | 单价（元） |  | 合价（元） | 暂估单价 （元） | 暂估合价 （元）
| 风管横担式双吊双向支架 KZF-800-TL |  |  |  |  | 套 | 1 |  | 1457.73 |  | 1457.73
| 其他材料费 | [7 empty] | - |  | 9.61 | -
| 材料费小计 | [7 empty] | - |  | 1467.34 | -
注：1.如不使用省级或行业建设主管部门发布的计价依据，可不填定额编码、名称等； 2.招标文件提供了暂估单价的材料，按暂估的单价填入表内“暂估单价”栏及“暂估合价”栏。
表-09
综合单价分析表
工程名称：地下-抗震支架 | [7 empty] | 标段： |  | 第 20 页 共 24 页
项目编码 |  | 080807009020 |  | 项目名称 | 抗震支吊架 |  |  |  | 计量单位 |  | 套 | 工程量 | 4
清单综合单价组成明细
定额编号 | 定额项目名称 | 定额 单位 | 数量 | 单价 |  |  |  |  | 合价
|  |  |  | 人工费 | 材料费 | 机具费 | 管理费 和利润 |  | 人工费 |  | 材料费 | 机具费 | 管理费 和利润
F-5-9 | 抗震成品支(吊)架安装 | 套 | 1 | 102.66 | 615.46 |  | 48.99 |  | 102.66 |  | 615.46 |  | 48.99
人工单价 |  | 小计 | [6 empty] | 102.66 |  | 615.46 |  | 48.99
|  | 未计价材料费 | [6 empty] | 605.85
清单项目综合单价 | [8 empty] | 767.11
材 料 费 明 细 | 主要材料名称、规格、型号 |  |  |  |  | 单位 | 数量 |  | 单价（元） |  | 合价（元） | 暂估单价 （元） | 暂估合价 （元）
| 桥架吊装侧向抗震支架 KZD-200-T |  |  |  |  | 套 | 1 |  | 605.85 |  | 605.85
| 其他材料费 | [7 empty] | - |  | 9.61 | -
| 材料费小计 | [7 empty] | - |  | 615.46 | -
注：1.如不使用省级或行业建设主管部门发布的计价依据，可不填定额编码、名称等； 2.招标文件提供了暂估单价的材料，按暂估的单价填入表内“暂估单价”栏及“暂估合价”栏。
表-09
综合单价分析表
工程名称：地下-抗震支架 | [7 empty] | 标段： |  | 第 21 页 共 24 页
项目编码 |  | 080807009021 |  | 项目名称 | 抗震支吊架 |  |  |  | 计量单位 |  | 套 | 工程量 | 2
清单综合单价组成明细
定额编号 | 定额项目名称 | 定额 单位 | 数量 | 单价 |  |  |  |  | 合价
|  |  |  | 人工费 | 材料费 | 机具费 | 管理费 和利润 |  | 人工费 |  | 材料费 | 机具费 | 管理费 和利润
F-5-9 | 抗震成品支(吊)架安装 | 套 | 1 | 102.66 | 1194.01 |  | 48.99 |  | 102.66 |  | 1194.01 |  | 48.99
人工单价 |  | 小计 | [6 empty] | 102.66 |  | 1194.01 |  | 48.99
|  | 未计价材料费 | [6 empty] | 1184.4
清单项目综合单价 | [8 empty] | 1345.66
材 料 费 明 细 | 主要材料名称、规格、型号 |  |  |  |  | 单位 | 数量 |  | 单价（元） |  | 合价（元） | 暂估单价 （元） | 暂估合价 （元）
| 桥架吊装双向抗震支架 KZD-200-TL |  |  |  |  | 套 | 1 |  | 1184.4 |  | 1184.4
| 其他材料费 | [7 empty] | - |  | 9.61 | -
| 材料费小计 | [7 empty] | - |  | 1194.01 | -
注：1.如不使用省级或行业建设主管部门发布的计价依据，可不填定额编码、名称等； 2.招标文件提供了暂估单价的材料，按暂估的单价填入表内“暂估单价”栏及“暂估合价”栏。
表-09
综合单价分析表
工程名称：地下-抗震支架 | [7 empty] | 标段： |  | 第 22 页 共 24 页
项目编码 |  | 080807009022 |  | 项目名称 | 抗震支吊架 |  |  |  | 计量单位 |  | 套 | 工程量 | 3
清单综合单价组成明细
定额编号 | 定额项目名称 | 定额 单位 | 数量 | 单价 |  |  |  |  | 合价
|  |  |  | 人工费 | 材料费 | 机具费 | 管理费 和利润 |  | 人工费 |  | 材料费 | 机具费 | 管理费 和利润
F-5-9 | 抗震成品支(吊)架安装 | 套 | 1 | 102.66 | 615.46 |  | 48.99 |  | 102.66 |  | 615.46 |  | 48.99
人工单价 |  | 小计 | [6 empty] | 102.66 |  | 615.46 |  | 48.99
|  | 未计价材料费 | [6 empty] | 605.85
清单项目综合单价 | [8 empty] | 767.11
材 料 费 明 细 | 主要材料名称、规格、型号 |  |  |  |  | 单位 | 数量 |  | 单价（元） |  | 合价（元） | 暂估单价 （元） | 暂估合价 （元）
| 桥架吊装侧向抗震支架 KZD-300-T |  |  |  |  | 套 | 1 |  | 605.85 |  | 605.85
| 其他材料费 | [7 empty] | - |  | 9.61 | -
| 材料费小计 | [7 empty] | - |  | 615.46 | -
注：1.如不使用省级或行业建设主管部门发布的计价依据，可不填定额编码、名称等； 2.招标文件提供了暂估单价的材料，按暂估的单价填入表内“暂估单价”栏及“暂估合价”栏。
表-09
综合单价分析表
工程名称：地下-抗震支架 | [7 empty] | 标段： |  | 第 23 页 共 24 页
项目编码 |  | 080807009023 |  | 项目名称 | 抗震支吊架 |  |  |  | 计量单位 |  | 套 | 工程量 | 5
清单综合单价组成明细
定额编号 | 定额项目名称 | 定额 单位 | 数量 | 单价 |  |  |  |  | 合价
|  |  |  | 人工费 | 材料费 | 机具费 | 管理费 和利润 |  | 人工费 |  | 材料费 | 机具费 | 管理费 和利润
F-5-9 | 抗震成品支(吊)架安装 | 套 | 1 | 102.66 | 1194.01 |  | 48.99 |  | 102.66 |  | 1194.01 |  | 48.99
人工单价 |  | 小计 | [6 empty] | 102.66 |  | 1194.01 |  | 48.99
|  | 未计价材料费 | [6 empty] | 1184.4
清单项目综合单价 | [8 empty] | 1345.66
材 料 费 明 细 | 主要材料名称、规格、型号 |  |  |  |  | 单位 | 数量 |  | 单价（元） |  | 合价（元） | 暂估单价 （元） | 暂估合价 （元）
| 桥架吊装双向抗震支架 KZD-300-TL |  |  |  |  | 套 | 1 |  | 1184.4 |  | 1184.4
| 其他材料费 | [7 empty] | - |  | 9.61 | -
| 材料费小计 | [7 empty] | - |  | 1194.01 | -
注：1.如不使用省级或行业建设主管部门发布的计价依据，可不填定额编码、名称等； 2.招标文件提供了暂估单价的材料，按暂估的单价填入表内“暂估单价”栏及“暂估合价”栏。
表-09
综合单价分析表
工程名称：地下-抗震支架 | [7 empty] | 标段： |  | 第 24 页 共 24 页
项目编码 |  | 031301017005 |  | 项目名称 | 脚手架搭拆费 |  |  |  | 计量单位 |  | 项 | 工程量 | 1
清单综合单价组成明细
定额编号 | 定额项目名称 | 定额 单位 | 数量 | 单价 |  |  |  |  | 合价
|  |  |  | 人工费 | 材料费 | 机具费 | 管理费 和利润 |  | 人工费 |  | 材料费 | 机具费 | 管理费 和利润
BM335 | 脚手架搭拆费(单独承担埋地管道工程除外)(工业管道工程) | 元 | 1 | 4 |  |  |  |  | 4
人工单价 |  | 小计 | [6 empty] | 4
未计价材料费
清单项目综合单价 | [8 empty] | 4
材 料 费 明 细 | 主要材料名称、规格、型号 |  |  |  |  | 单位 | 数量 |  | 单价（元） |  | 合价（元） | 暂估单价 （元） | 暂估合价 （元）
| 其他材料费 | [7 empty] | - |  |  | -
| 材料费小计 | [7 empty] | - |  |  | -
注：1.如不使用省级或行业建设主管部门发布的计价依据，可不填定额编码、名称等； 2.招标文件提供了暂估单价的材料，按暂估的单价填入表内“暂估单价”栏及“暂估合价”栏。
表-09

## 表-11 总价措施项目清单与计价表【地下-抗震支架】
总价措施项目清单与计价表
工程名称：地下-抗震支架 | [5 empty] | 标段： |  | 第 1 页 共 2 页
序号 | 项目编码 | 项目名称 | 计算基础 | 费率 (%) | 金额 (元) |  | 调整 费率(%) |  | 调整后 金额(元) | 备注
1 | LSSGCSF00010 | 绿色施工安全防护措施费 | 分部分项人工费+分部分项机具费 | 35.77 | 4246.2 |  |  |  |  | 以分部分项的人工费与施工机具费之和为计算基础，费率35.77%
2 | 031301010005 | 安装与生产同时进行增加费用 | 分部分项人工费 | 0 | [5 empty] | 按人工费的10%计算
3 | 031301011005 | 在有害身体健康环境中施工增加费 | 分部分项人工费 | 0 | [5 empty] | 按人工费的10%计算
4 | TSSGBWZJF005 | 在地下（暗）室、设备及大口径管道内等特殊施工部位进行施工增加费 | 分部分项人工费 | 30 | 3558.91 |  |  |  |  | 按该部分人工费的30%计算
5 | 粤031302008005 | 赶工措施费 | 分部分项人工费+分部分项机具费 | 0 | [5 empty] | 赶工措施费=（1-δ）*分部分项（人工费+施工机具费）*0.344 （0.8≤δ＜1 式中：δ=合同工期/定额工期）
6 | 031302002005 | 夜间施工增加费 |  | 20 | [5 empty] | 按其夜间施工项目人工费的20%计算
7 | JTGRSGZJF005 | 交通干扰工程施工增加费 |  | 10 | [5 empty] | 按在市政道路上施工项目人工费的10%计算
8 | 粤031302009005 | 文明工地增加费 | 分部分项人工费+分部分项机具费 | 0 | [5 empty] | 以分部分项的人工费与施工机具费之和为计算基础；市级文明工地1.00%；省级文明工地2.00%
9 | DXGXJCJXF005 | 地下管线交叉降效费 | [7 empty] | 按实际发生或经批准的施工方案计
编制人（造价人员）： | [5 empty] | 复核人（造价工程师）：
表-11
总价措施项目清单与计价表
工程名称：地下-抗震支架 | [5 empty] | 标段： |  | 第 2 页 共 2 页
序号 | 项目编码 | 项目名称 | 计算基础 | 费率 (%) | 金额 (元) |  | 调整 费率(%) |  | 调整后 金额(元) | 备注
算
10 | QTFY00000010 | 其他费用 | [7 empty] | 按实际发生或经批准的施工组织设计方案计算
合 计 |  |  |  |  | 7805.11
编制人（造价人员）： | [5 empty] | 复核人（造价工程师）：
表-11

## 表-12 其他项目清单与计价汇总表【地下-抗震支架】
其他项目清单与计价汇总表
工程名称：地下-抗震支架 |  |  | 标段： |  | 第 1 页 共 1 页
序号 | 项目名称 | 金额（元） |  | 结算金额（元） |  | 备注
1 | 暂列金额 | 11452.40 |  |  |  | 明细详见表-12-1
2 | 暂估价
2.1 | 材料暂估价 | — |  |  |  | 明细详见表-12-2
2.2 | 专业工程暂估价 |  |  |  |  | 明细详见表-12-3
3 | 计日工 |  |  |  |  | 明细详见表-12-4
4 | 总承包服务费 |  |  |  |  | 明细详见表-12-5
5 | 预算包干费 | 1187.08
6 | 工程优质费 | 1483.86
7 | 概算幅度差
8 | 现场签证费用
9 | 索赔费用
10 | 其他费用
| 合 计 | 14123.34 |  |  |  | —
注：材料（工程设备）暂估单价进入清单项目综合单价，此处不汇总。
表—12

## 表-12-1 暂列金额表【地下-抗震支架】
暂列金额明细表
工程名称：地下-抗震支架 |  |  | 标段： |  | 第 1 页 共 1 页
序号 | 名称 | 计量单位 |  | 暂定金额（元） |  | 备注
1 | 暂列金 |  |  | 11452.4
合 计 |  |  |  | 11452.4 |  | —
注：此表由招标人填写，如不能详列，也可只列暂列金额总额，投标人应将上述暂列金额计入投标总价中。
表—12—1

## 表-12-2 材料(工程设备)暂估价及调整表【地下-抗震支
材料（工程设备）暂估单价及调整表
工程名称：地下-抗震支架 | [6 empty] | 标段： |  |  | 第 1 页 共 1 页
序号 | 材料(工程设备) 名称、规格、型号 | 计量单位 | 数量 |  | 暂估（元） |  |  | 确认(元) |  |  | 差额±(元) |  | 备注
|  |  | 暂估 | 确认 | 单价 | 合价 |  | 单价 | 合价 |  | 单价 | 合价
合 计
注：1.此表由招标人填写“暂估单价”，并在备注栏说明暂估价的材料、工程设备拟用在那些清单项目上，投标人应将上述材料、工程设备暂估单价计入工程量清单综合单价报价中
表—12—2

## 表-12-3 专业工程暂估价及结算价表【地下-抗震支架】
专业工程暂估价及结算价表
工程名称：地下-抗震支架 |  |  |  | 标段： |  | 第 1 页 共 1 页
序号 | 工程名称 | 工程内容 | 暂估金额 （元） |  | 结算金额 (元) |  | 差额 ±(元) | 备注
1
合 计 |  |  | 0.00 |  |  |  |  | —
注：此表“暂估金额”由招标人填写，投标人应将“暂估金额”计入投标总价中。结算时按合同约定结算金额填写。
表—12—3

## 表-12-4 计日工表【地下-抗震支架】
计日工表
工程名称：地下-抗震支架 |  |  |  |  | 标段： |  | 第 1 页 共 1 页
编号 | 项目名称 | 单位 | 暂定数量 | 实际数量 |  | 综合单价 (元) |  | 合价（元）
[8 empty] | 暂定 | 实际
1 | 人工
1.1
人工小计
2 | 材料
2.1
材料小计
3 | 施工机具
3.1
施工机具小计
4.企业管理费和利润
总 计
注：此表项目名称、暂定数量由招标人填写，编制招标控制价时，单价由招标人按有关计价规定确定；投标时，单价由投标人自主报价，按暂定数量计算合价计入投标总价中。结算时，按发承包双方确认的实际数量计算合价。
表—12—4

## 表-12-5 总承包服务费计价表【地下-抗震支架】
总承包服务费计价表
工程名称：地下-抗震支架 |  |  |  | 标段： |  | 第 1 页 共 1 页
序号 | 项目名称 | 项目价值（元） | 服务内容 |  | 计算基础 |  | 费率(%) | 金额
1
合 计 | [7 empty] | 0.00
注：此表项目名称、服务内容由招标人填写，编制招标控制价时，费率及金额由招标人按有关计价规定确定；投标时，费率及金额由投标人自主报价，计入投标总价中。
表—12—5

## 表-13 规费、税金项目清单与计价表【地下-抗震支架】
规费、税金项目清单与计价表
工程名称：地下-抗震支架 |  |  | 标段： |  |  | 第 1 页 共 1 页
序号 | 项目名称 | 计算基础 |  | 计算基数 | 计算费率 (%) |  | 金额(元)
1 | 增值税销项税额 | 分部分项合计+措施合计+其他项目 |  | 136456.49 | 9 |  | 12281.08
合 计 | [6 empty] | 12281.08
编制人（造价人员）： |  |  | 复核人（造价工程师）：
表—13

## 表-21 承包人提供主要材料和工程设备一览表【地下-抗震支
承包人提供主要材料和工程设备一览表
(适用于造价信息差额调整法)
工程名称：地下-抗震支架 | [5 empty] | 标段： |  | 第 1 页 共 1 页
序号 | 名称、规格、型号 | 单位 | 数量 | 风险系数 (%) | 基准单价 （元） |  | 投标单价 |  | 发承包人 确认单价 (元) | 备注
注：1.此表由招标人填写除“投标单价”栏的内容，投标人在投标时自主确定投标单价。 2.基准单价应优先采用工程造价管理机构发布的单价，未发布的，通过市场调查确定其基准单价。
表-21

## 表-04 单位工程招标控制价汇总表【地下-消防工程】
单位工程招标控制价汇总表
工程名称：地下-消防工程 |  |  | 标段： | 第 1 页 共 1 页
序号 | 汇总内容 | 金额:(元) |  |  | 其中：暂估价(元)
1 | 分部分项合计 | 450356.30
1.1 | 1消防电气 | 128546.03
1.2 | 2消防水 | 321810.27
2 | 措施合计 | 89283.46
2.1 | 绿色施工安全防护措施费 | 46863.59
2.2 | 其他措施费 | 42419.87
3 | 其他项目 | 74513.71 |  |  | －
3.1 | 暂列金额 | 45035.63
3.2 | 暂估价
3.3 | 计日工
3.4 | 总承包服务费
3.5 | 预算包干费 | 13101.37
3.6 | 工程优质费 | 16376.71
3.7 | 概算幅度差
3.8 | 索赔费用
3.9 | 现场签证费用
3.10 | 其他费用
4 | 税前工程造价 | 614153.47
5 | 增值税销项税额 | 55273.81 |  |  | －
6 | 总造价 | 669427.28
7 | 人工费 | 127231.96
招标控制价合计=1+2+3+5 |  | 669,427.28 |  |  | 0.00
注：本表适用于单位工程招标控制价或投标报价的汇总，如无单位工程划分，单项工程也使用本表汇总
表—04

## 表-08 分部分项工程和单价措施项目清单与计价表【地下-消
分部分项工程和单价措施项目清单与计价表
工程名称：地下-消防工程 |  |  |  | 标段： |  |  |  | 第 1 页 共 24 页
序号 | 项目编码 | 项目名称 | 项目特征描述 |  | 计量单位 | 工程量 | 金额（元）
[7 empty] | 综合单价 |  | 综合合价 | 其中
暂估价
| 1 | 消防电气 | [6 empty] | 128546.03
| 1.1 | 火灾自动报警系统 | [6 empty] | 119448.36
1 | 030411004005 | 配线 | 1.名称:软导线 2.型号:WDZCN-RYJS-B1-2x2.5 3.配线形式:管内、槽内综合考虑 4.材质:铜芯 5.其他:包括根据图纸及规范要求完成该清单项目所需要的其他附属工作内容，并综合考虑其他完成本工作涉及的所有费用 |  | m | 820.87 | 7.59 |  | 6230.4
2 | 030411004006 | 配线 | 1.名称:软导线 2.型号:WDZCN-RYJS-B1-2x1.5 3.配线形式:管内、槽内综合考虑 4.材质:铜芯 5.其他:包括根据图纸及规范要求完成该清单项目所需要的其他附属工作内容，并综合考虑其他完成本工作涉及的所有费用 |  | m | 1262.74 | 5.31 |  | 6705.15
3 | 030411004007 | 配线 | 1.名称:绝缘电线 2.型号:WDZCN-BYJ-B1-6 3.配线形式:管内、槽内综合考虑 4.材质:铜芯 5.其他:包括根据图纸及规范要求完成该清单项目所需要的其他附属工作内容，并综合考虑其他完成本工作涉及的所有费用 |  | m | 10 | 8.82 |  | 88.2
本页小计 | [8 empty] | 13023.75
注：为计取规费等的使用，可在表中增设其中：“定额人工费”。
表—08
分部分项工程和单价措施项目清单与计价表
工程名称：地下-消防工程 |  |  |  | 标段： |  |  |  | 第 2 页 共 24 页
序号 | 项目编码 | 项目名称 | 项目特征描述 |  | 计量单位 | 工程量 | 金额（元）
[7 empty] | 综合单价 |  | 综合合价 | 其中
暂估价
4 | 030411004008 | 配线 | 1.名称:绝缘电线 2.型号:WDZCN-BYJ-B1-4 3.配线形式:管内、槽内综合考虑 4.材质:铜芯 5.其他:包括根据图纸及规范要求完成该清单项目所需要的其他附属工作内容，并综合考虑其他完成本工作涉及的所有费用 |  | m | 332.24 | 6.32 |  | 2099.76
5 | 030408002003 | 控制电缆 | 1.名称:控制电缆 2.型号:WDZCN-KYJY-B1-5X1.5 3.配线形式:管内、槽内综合考虑 4.材质:铜芯 5.其他:包括根据图纸及规范要求完成该清单项目所需要的其他附属工作内容，并综合考虑其他完成本工作涉及的所有费用 |  | m | 108.04 | 17.43 |  | 1883.14
6 | 030411001013 | 配管 | 1.名称:电线管 2.材质:SC 3.规格:DN20mm 4.敷设方式:明敷 5.其他:包括根据图纸及规范要求完成该清单项目所需要的其他附属工作内容，并综合考虑其他完成本工作涉及的所有费用 |  | m | 1967.34 | 28.17 |  | 55419.97
7 | 030411002008 | 线槽 | 1.材质:耐火金属线槽 2.规格:MR200x100 3.其他:包括根据图纸及规范要求完成该清单项目所需要的其他附属工作内容，并综合考虑其他完成本工作涉及的所有费用 |  | m | 0.7 | 76.06 |  | 53.24
本页小计 | [8 empty] | 59456.11
注：为计取规费等的使用，可在表中增设其中：“定额人工费”。
表—08
分部分项工程和单价措施项目清单与计价表
工程名称：地下-消防工程 |  |  |  | 标段： |  |  |  | 第 3 页 共 24 页
序号 | 项目编码 | 项目名称 | 项目特征描述 |  | 计量单位 | 工程量 | 金额（元）
[7 empty] | 综合单价 |  | 综合合价 | 其中
暂估价
8 | 030411002009 | 线槽 | 1.材质:耐火金属线槽 2.规格:MR150x75 3.其他:包括根据图纸及规范要求完成该清单项目所需要的其他附属工作内容，并综合考虑其他完成本工作涉及的所有费用 |  | m | 70.28 | 65.05 |  | 4571.71
9 | 030413001003 | 铁构件 | 1.名称:支架 2.材质:型钢 3.除锈，刷红丹防锈漆两遍，调和漆两遍 4.其他:包括根据图纸及规范要求完成该清单项目所需要的其他附属工作内容，并综合考虑其他完成本工作涉及的所有费用 |  | kg | 65.16 | 31.45 |  | 2049.28
10 | 080903014001 | 模块箱 | 1.名称:模块箱 2.其他:包括根据图纸及规范要求完成该清单项目所需要的其他附属工作内容，并综合考虑其他完成本工作涉及的所有费用 |  | 个 | 1 | 444.56 |  | 444.56
11 | 080903014002 | 模块箱 | 1.名称:消防接线端子箱 2.其他:包括根据图纸及规范要求完成该清单项目所需要的其他附属工作内容，并综合考虑其他完成本工作涉及的所有费用 |  | 个 | 1 | 444.56 |  | 444.56
12 | 080903008001 | 现场水池水位显示装置 | 1.名称:现场水池水位显示装置 2.其他:包括根据图纸及规范要求完成该清单项目所需要的其他附属工作内容，并综合考虑其他完成本工作涉及的所有费用 |  | 台 | 1 | 3541.29 |  | 3541.29
13 | 080903008002 | 火灾显示盘 | 1.名称:火灾显示盘 2.其他:包括根据图纸及规范要求完成该清单项目所需要的其他附属工作内容，并综合考虑其他完成本工作涉及的所有费用 |  | 台 | 1 | 1533.11 |  | 1533.11
本页小计 | [8 empty] | 12584.51
注：为计取规费等的使用，可在表中增设其中：“定额人工费”。
表—08
分部分项工程和单价措施项目清单与计价表
工程名称：地下-消防工程 |  |  |  | 标段： |  |  |  | 第 4 页 共 24 页
序号 | 项目编码 | 项目名称 | 项目特征描述 |  | 计量单位 | 工程量 | 金额（元）
[7 empty] | 综合单价 |  | 综合合价 | 其中
暂估价
14 | 030904008001 | 模块(模块箱) | 1.名称:5输出/输入模块 2.输出形式:多输入多输出 3.其他:包括根据图纸及规范要求完成该清单项目所需要的其他附属工作内容，并综合考虑其他完成本工作涉及的所有费用 |  | 个 | 2 | 1380.31 |  | 2760.62
15 | 030904008002 | 模块(模块箱) | 1.名称:输出/输入模块 2.输出形式:多输入多输出 3.其他:包括根据图纸及规范要求完成该清单项目所需要的其他附属工作内容，并综合考虑其他完成本工作涉及的所有费用 |  | 个 | 3 | 240.91 |  | 722.73
16 | 030904008003 | 模块(模块箱) | 1.名称:输入模块 2.输出形式:输入 3.其他:包括根据图纸及规范要求完成该清单项目所需要的其他附属工作内容，并综合考虑其他完成本工作涉及的所有费用 |  | 个 | 10 | 173.43 |  | 1734.3
17 | 030904008004 | 模块(模块箱) | 1.名称:总线隔离模块 2.其他:包括根据图纸及规范要求完成该清单项目所需要的其他附属工作内容，并综合考虑其他完成本工作涉及的所有费用 |  | 个 | 11 | 177.25 |  | 1949.75
18 | 030904001001 | 点型探测器 | 1.名称:感烟探测器 2.线制:总线制 3.类型:智能型 4.其他:包括根据图纸及规范要求完成该清单项目所需要的其他附属工作内容，并综合考虑其他完成本工作涉及的所有费用 |  | 个 | 99 | 100.16 |  | 9915.84
本页小计 | [8 empty] | 17083.24
注：为计取规费等的使用，可在表中增设其中：“定额人工费”。
表—08
分部分项工程和单价措施项目清单与计价表
工程名称：地下-消防工程 |  |  |  | 标段： |  |  |  | 第 5 页 共 24 页
序号 | 项目编码 | 项目名称 | 项目特征描述 |  | 计量单位 | 工程量 | 金额（元）
[7 empty] | 综合单价 |  | 综合合价 | 其中
暂估价
19 | 030904001002 | 点型探测器 | 1.名称:感温探测器 2.线制:总线制 3.类型:智能型 4.其他:包括根据图纸及规范要求完成该清单项目所需要的其他附属工作内容，并综合考虑其他完成本工作涉及的所有费用 |  | 个 | 4 | 88.04 |  | 352.16
20 | 030904005001 | 声光报警器 | 1.名称:声光报警器 2.规格:普通型 3.其他:包括根据图纸及规范要求完成该清单项目所需要的其他附属工作内容，并综合考虑其他完成本工作涉及的所有费用 |  | 个 | 11 | 149.31 |  | 1642.41
21 | 030904006001 | 消防报警电话插孔(电话) | 1.名称:手动报警按钮+消防对讲插座 2.规格:普通型 3.其他:包括根据图纸及规范要求完成该清单项目所需要的其他附属工作内容，并综合考虑其他完成本工作涉及的所有费用 |  | 个 | 11 | 56.41 |  | 620.51
22 | 030904007001 | 消防广播(扬声器) | 1.名称:壁挂扬声器 2.规格:6W 3.其他:包括根据图纸及规范要求完成该清单项目所需要的其他附属工作内容，并综合考虑其他完成本工作涉及的所有费用 |  | 个 | 21 | 118 |  | 2478
23 | 030904006002 | 消防报警电话插孔(电话) | 1.名称:消防报警电话插孔(电话) 2.规格:普通型 3.其他:包括根据图纸及规范要求完成该清单项目所需要的其他附属工作内容，并综合考虑其他完成本工作涉及的所有费用 |  | 部 | 3 | 156.81 |  | 470.43
本页小计 | [8 empty] | 5563.51
注：为计取规费等的使用，可在表中增设其中：“定额人工费”。
表—08
分部分项工程和单价措施项目清单与计价表
工程名称：地下-消防工程 |  |  |  | 标段： |  |  |  | 第 6 页 共 24 页
序号 | 项目编码 | 项目名称 | 项目特征描述 |  | 计量单位 | 工程量 | 金额（元）
[7 empty] | 综合单价 |  | 综合合价 | 其中
暂估价
24 | 030904003001 | 按钮 | 1.名称:破玻按钮 2.规格:智能型 3.其他:包括根据图纸及规范要求完成该清单项目所需要的其他附属工作内容，并综合考虑其他完成本工作涉及的所有费用 |  | 个 | 10 | 107.98 |  | 1079.8
25 | 031002003015 | 套管 | 1.名称、类型:防护密闭套管 2.材质:焊接钢管 3.规格:穿管管径DN20 4.其他:包括根据图纸及规范要求完成该清单项目所需要的其他附属工作内容，并综合考虑其他完成本工作涉及的所有费用 |  | 个 | 44 | 222.03 |  | 9769.32
26 | 031002003016 | 套管 | 1.名称、类型:防护密闭套管 2.材质:焊接钢管 3.规格:穿管管径DN50 4.其他:包括根据图纸及规范要求完成该清单项目所需要的其他附属工作内容，并综合考虑其他完成本工作涉及的所有费用 |  | 个 | 4 | 222.03 |  | 888.12
| 1.2 | 防火门监控系统 | [6 empty] | 5078.82
27 | 030411004009 | 配线 | 1.名称:软导线 2.型号:WDZCN-RYJS-B1-2x1.5 3.配线形式:管内、槽内综合考虑 4.材质:铜芯 5.其他:包括根据图纸及规范要求完成该清单项目所需要的其他附属工作内容，并综合考虑其他完成本工作涉及的所有费用 |  | m | 73.36 | 5.31 |  | 389.54
本页小计 | [8 empty] | 12126.78
注：为计取规费等的使用，可在表中增设其中：“定额人工费”。
表—08
分部分项工程和单价措施项目清单与计价表
工程名称：地下-消防工程 |  |  |  | 标段： |  |  |  | 第 7 页 共 24 页
序号 | 项目编码 | 项目名称 | 项目特征描述 |  | 计量单位 | 工程量 | 金额（元）
[7 empty] | 综合单价 |  | 综合合价 | 其中
暂估价
28 | 030411004010 | 配线 | 1.名称:绝缘电线 2.型号:WDZCN-BYJ-B1-1.5 3.配线形式:管内、槽内综合考虑 4.材质:铜芯 5.其他:包括根据图纸及规范要求完成该清单项目所需要的其他附属工作内容，并综合考虑其他完成本工作涉及的所有费用 |  | m | 146.72 | 3.48 |  | 510.59
29 | 030411001014 | 配管 | 1.名称:电线管 2.材质:SC 3.规格:DN20mm 4.敷设方式:明敷 5.其他:包括根据图纸及规范要求完成该清单项目所需要的其他附属工作内容，并综合考虑其他完成本工作涉及的所有费用 |  | m | 69.61 | 28.17 |  | 1960.91
30 | 030904008005 | 模块(模块箱) | 1.名称:常闭防火门监控模块 2.其他:包括根据图纸及规范要求完成该清单项目所需要的其他附属工作内容，并综合考虑其他完成本工作涉及的所有费用 |  | 台 | 6 | 261.32 |  | 1567.92
31 | 030904003002 | 门磁开关 | 1.名称:一体式门磁开关 2.其他:包括根据图纸及规范要求完成该清单项目所需要的其他附属工作内容，并综合考虑其他完成本工作涉及的所有费用 |  | 个 | 6 | 108.31 |  | 649.86
| 1.3 | 消防电源监控系统 | [6 empty] | 4018.85
本页小计 | [8 empty] | 4689.28
注：为计取规费等的使用，可在表中增设其中：“定额人工费”。
表—08
分部分项工程和单价措施项目清单与计价表
工程名称：地下-消防工程 |  |  |  | 标段： |  |  |  | 第 8 页 共 24 页
序号 | 项目编码 | 项目名称 | 项目特征描述 |  | 计量单位 | 工程量 | 金额（元）
[7 empty] | 综合单价 |  | 综合合价 | 其中
暂估价
32 | 030411004011 | 配线 | 1.名称:软导线 2.型号:WDZCN-RYJS-B1-2x2.5 3.配线形式:管内、槽内综合考虑 4.材质:铜芯 5.其他:包括根据图纸及规范要求完成该清单项目所需要的其他附属工作内容，并综合考虑其他完成本工作涉及的所有费用 |  | m | 126.77 | 7.59 |  | 962.18
33 | 030411004012 | 配线 | 1.名称:软导线 2.型号:WDZCN-RYJS-B1-2x1.5 3.配线形式:管内、槽内综合考虑 4.材质:铜芯 5.其他:包括根据图纸及规范要求完成该清单项目所需要的其他附属工作内容，并综合考虑其他完成本工作涉及的所有费用 |  | m | 126.77 | 5.31 |  | 673.15
34 | 030411001015 | 配管 | 1.名称:电线管 2.材质:SC 3.规格:DN20mm 4.敷设方式:明敷 5.其他:包括根据图纸及规范要求完成该清单项目所需要的其他附属工作内容，并综合考虑其他完成本工作涉及的所有费用 |  | m | 69.2 | 28.17 |  | 1949.36
35 | 030904008006 | 模块(模块箱) | 1.名称:消防电源监控模块 2.其他:包括根据图纸及规范要求完成该清单项目所需要的其他附属工作内容，并综合考虑其他完成本工作涉及的所有费用 |  | 个 | 2 | 217.08 |  | 434.16
| 2 | 消防水 | [6 empty] | 321810.27
| 2.1 | 喷淋系统 | [6 empty] | 150058.68
本页小计 | [8 empty] | 4018.85
注：为计取规费等的使用，可在表中增设其中：“定额人工费”。
表—08
分部分项工程和单价措施项目清单与计价表
工程名称：地下-消防工程 |  |  |  | 标段： |  |  |  | 第 9 页 共 24 页
序号 | 项目编码 | 项目名称 | 项目特征描述 |  | 计量单位 | 工程量 | 金额（元）
[7 empty] | 综合单价 |  | 综合合价 | 其中
暂估价
36 | 030901001001 | 水喷淋钢管 | 1.安装部位:室内 2.材质、规格:热镀锌钢管 DN25 3.连接形式:螺纹连接 4.刷油:防锈漆两遍、调和漆两遍 5.压力试验及冲洗设计要求:水压试验、水冲洗 6.其他:包括根据图纸及规范要求完成该清单项目所需要的其他附属工作内容，并综合考虑其他完成本工作涉及的所有费用 |  | m | 509.8 | 48.49 |  | 24720.2
37 | 030901001002 | 水喷淋钢管 | 1.安装部位:室内 2.材质、规格:热镀锌钢管 DN32 3.连接形式:螺纹连接 4.刷油:防锈漆两遍、调和漆两遍 5.压力试验及冲洗设计要求:水压试验、水冲洗 6.其他:包括根据图纸及规范要求完成该清单项目所需要的其他附属工作内容，并综合考虑其他完成本工作涉及的所有费用 |  | m | 169.72 | 56.9 |  | 9657.07
38 | 030901001003 | 水喷淋钢管 | 1.安装部位:室内 2.材质、规格:热镀锌钢管 DN40 3.连接形式:螺纹连接 4.刷油:防锈漆两遍、调和漆两遍 5.压力试验及冲洗设计要求:水压试验、水冲洗 6.其他:包括根据图纸及规范要求完成该清单项目所需要的其他附属工作内容，并综合考虑其他完成本工作涉及的所有费用 |  | m | 354.95 | 69.02 |  | 24498.65
本页小计 | [8 empty] | 58875.92
注：为计取规费等的使用，可在表中增设其中：“定额人工费”。
表—08
分部分项工程和单价措施项目清单与计价表
工程名称：地下-消防工程 |  |  |  | 标段： |  |  |  | 第 10 页 共 24 页
序号 | 项目编码 | 项目名称 | 项目特征描述 |  | 计量单位 | 工程量 | 金额（元）
[7 empty] | 综合单价 |  | 综合合价 | 其中
暂估价
39 | 030901001004 | 水喷淋钢管 | 1.安装部位:室内 2.材质、规格:热镀锌钢管 DN50 3.连接形式:螺纹连接 4.刷油:防锈漆两遍、调和漆两遍 5.压力试验及冲洗设计要求:水压试验、水冲洗 6.其他:包括根据图纸及规范要求完成该清单项目所需要的其他附属工作内容，并综合考虑其他完成本工作涉及的所有费用 |  | m | 276.15 | 80.06 |  | 22108.57
40 | 030901001005 | 水喷淋钢管 | 1.安装部位:室内 2.材质、规格:热镀锌钢管 DN65 3.连接形式:螺纹连接 4.除锈、刷油:除轻锈，刷防锈漆两遍、调和漆两遍 5.压力试验及冲洗设计要求:水压试验、水冲洗 6.其他:包括根据图纸及规范要求完成该清单项目所需要的其他附属工作内容，并综合考虑其他完成本工作涉及的所有费用 |  | m | 63.98 | 99.22 |  | 6348.1
41 | 030901001006 | 水喷淋钢管 | 1.安装部位:室内 2.材质、规格:热镀锌钢管 DN80 3.连接形式:螺纹连接 4.刷油:除轻锈，刷防锈漆两遍、调和漆两遍 5.压力试验及冲洗设计要求:水压试验、水冲洗 6.其他:包括根据图纸及规范要求完成该清单项目所需要的其他附属工作内容，并综合考虑其他完成本工作涉及的所有费用 |  | m | 32.88 | 122.45 |  | 4026.16
本页小计 | [8 empty] | 32482.83
注：为计取规费等的使用，可在表中增设其中：“定额人工费”。
表—08
分部分项工程和单价措施项目清单与计价表
工程名称：地下-消防工程 |  |  |  | 标段： |  |  |  | 第 11 页 共 24 页
序号 | 项目编码 | 项目名称 | 项目特征描述 |  | 计量单位 | 工程量 | 金额（元）
[7 empty] | 综合单价 |  | 综合合价 | 其中
暂估价
42 | 030901001007 | 水喷淋钢管 | 1.安装部位:室内 2.材质、规格:热镀锌钢管 DN100 3.连接形式:沟槽式连接 4.刷油:防锈漆两遍、调和漆两遍 5.压力试验及冲洗设计要求:水压试验、水冲洗 6.其他:包括根据图纸及规范要求完成该清单项目所需要的其他附属工作内容，并综合考虑其他完成本工作涉及的所有费用 |  | m | 16.55 | 125.89 |  | 2083.48
43 | 030901001008 | 水喷淋钢管 | 1.安装部位:室内 2.材质、规格:热镀锌钢管 DN150 3.连接形式:沟槽式连接 4.刷油:刷防锈漆两遍、调和漆两遍 5.压力试验及冲洗设计要求:水压试验、水冲洗 6.其他:包括根据图纸及规范要求完成该清单项目所需要的其他附属工作内容，并综合考虑其他完成本工作涉及的所有费用 |  | m | 68.85 | 191.13 |  | 13159.3
44 | 030901003001 | 水喷淋(雾)喷头 | 1.安装部位:外露 2.材质、型号、规格:DN25 3.有、无吊顶:无吊顶 4.其他:包括根据图纸及规范要求完成该清单项目所需要的其他附属工作内容，并综合考虑其他完成本工作涉及的所有费用 |  | 个 | 357 | 36.3 |  | 12959.1
45 | 030901003002 | 水喷淋(雾)喷头 | 1.安装部位:风管下 2.材质、型号、规格:DN25 3.有、无吊顶:无吊顶 4.其他:包括根据图纸及规范要求完成该清单项目所需要的其他附属工作内容，并综合考虑其他完成本工作涉及的所有费用 |  | 个 | 27 | 36.3 |  | 980.1
本页小计 | [8 empty] | 29181.98
注：为计取规费等的使用，可在表中增设其中：“定额人工费”。
表—08
分部分项工程和单价措施项目清单与计价表
工程名称：地下-消防工程 |  |  |  | 标段： |  |  |  | 第 12 页 共 24 页
序号 | 项目编码 | 项目名称 | 项目特征描述 |  | 计量单位 | 工程量 | 金额（元）
[7 empty] | 综合单价 |  | 综合合价 | 其中
暂估价
46 | 030901008001 | 末端试水装置 | 1.名称、型号：末端试水装置 2.规格：DN25 3.其他:包括根据图纸及规范要求完成该清单项目所需要的其他附属工作内容，并综合考虑其他完成本工作涉及的所有费用 |  | 组 | 1 | 383.47 |  | 383.47
47 | 031003001001 | 螺纹阀门 | 1.名称、型号：试水阀 2.规格：DN25 3.其他:包括根据图纸及规范要求完成该清单项目所需要的其他附属工作内容，并综合考虑其他完成本工作涉及的所有费用 |  | 个 | 1 | 119.52 |  | 119.52
48 | 031003003001 | 焊接法兰阀门 | 1.名称：信号阀 2.规格、型号: DN80 3.其他:包括根据图纸及规范要求完成该清单项目所需要的其他附属工作内容，并综合考虑其他完成本工作涉及的所有费用 |  | 个 | 1 | 794.62 |  | 794.62
49 | 031003003002 | 焊接法兰阀门 | 1.名称：信号阀 2.规格、型号: DN150 3.其他:包括根据图纸及规范要求完成该清单项目所需要的其他附属工作内容，并综合考虑其他完成本工作涉及的所有费用 |  | 个 | 1 | 1498.51 |  | 1498.51
50 | 030901006001 | 水流指示器 | 1.名称：水流指示器 2.规格、型号: DN80 3.其他:包括根据图纸及规范要求完成该清单项目所需要的其他附属工作内容，并综合考虑其他完成本工作涉及的所有费用 |  | 个 | 1 | 460.64 |  | 460.64
51 | 030901006002 | 水流指示器 | 1.名称：水流指示器 2.规格、型号: DN150 3.其他:包括根据图纸及规范要求完成该清单项目所需要的其他附属工作内容，并综合考虑其他完成本工作涉及的所有费用 |  | 个 | 1 | 696.52 |  | 696.52
本页小计 | [8 empty] | 3953.28
注：为计取规费等的使用，可在表中增设其中：“定额人工费”。
表—08
分部分项工程和单价措施项目清单与计价表
工程名称：地下-消防工程 |  |  |  | 标段： |  |  |  | 第 13 页 共 24 页
序号 | 项目编码 | 项目名称 | 项目特征描述 |  | 计量单位 | 工程量 | 金额（元）
[7 empty] | 综合单价 |  | 综合合价 | 其中
暂估价
52 | 031003001002 | 螺纹阀门 | 1.规格、型号:闸阀 DN25 2.连接形式:螺纹连接 3.其他:包括根据图纸及规范要求完成该清单项目所需要的其他附属工作内容，并综合考虑其他完成本工作涉及的所有费用 |  | 个 | 2 | 119.52 |  | 239.04
53 | 031003001003 | 螺纹阀门 | 1.规格、型号:闸阀 DN32 2.连接形式:螺纹连接 3.其他:包括根据图纸及规范要求完成该清单项目所需要的其他附属工作内容，并综合考虑其他完成本工作涉及的所有费用 |  | 个 | 4 | 213.71 |  | 854.84
54 | 031003001004 | 螺纹阀门 | 1.规格、型号:闸阀 DN40 2.连接形式:螺纹连接 3.其他:包括根据图纸及规范要求完成该清单项目所需要的其他附属工作内容，并综合考虑其他完成本工作涉及的所有费用 |  | 个 | 7 | 274.84 |  | 1923.88
55 | 031003001005 | 螺纹阀门 | 1.规格、型号:闸阀 DN50 2.连接形式:螺纹连接 3.其他:包括根据图纸及规范要求完成该清单项目所需要的其他附属工作内容，并综合考虑其他完成本工作涉及的所有费用 |  | 个 | 3 | 335.13 |  | 1005.39
56 | 031003003003 | 焊接法兰阀门 | 1.规格、型号:闸阀 DN80 2.连接形式:法兰连接 3.其他:包括根据图纸及规范要求完成该清单项目所需要的其他附属工作内容，并综合考虑其他完成本工作涉及的所有费用 |  | 个 | 1 | 686.7 |  | 686.7
57 | 031003003004 | 焊接法兰阀门 | 1.规格、型号:闸阀 DN150 2.连接形式:法兰连接 3.其他:包括根据图纸及规范要求完成该清单项目所需要的其他附属工作内容，并综合考虑其他完成本工作涉及的所有费用 |  | 个 | 3 | 1430.2 |  | 4290.6
本页小计 | [8 empty] | 9000.45
注：为计取规费等的使用，可在表中增设其中：“定额人工费”。
表—08
分部分项工程和单价措施项目清单与计价表
工程名称：地下-消防工程 |  |  |  | 标段： |  |  |  | 第 14 页 共 24 页
序号 | 项目编码 | 项目名称 | 项目特征描述 |  | 计量单位 | 工程量 | 金额（元）
[7 empty] | 综合单价 |  | 综合合价 | 其中
暂估价
58 | 031003001006 | 螺纹阀门 | 1.规格、型号:自动排气阀 2.连接形式:螺纹连接 3.其他:包括根据图纸及规范要求完成该清单项目所需要的其他附属工作内容，并综合考虑其他完成本工作涉及的所有费用 |  | 个 | 1 | 86.82 |  | 86.82
59 | 031002001001 | 消防管道支架 | 1.名称:支架 2.材质:型钢 3.除锈，刷红丹防锈漆两遍，调和漆两遍 4.其他:包括根据图纸及规范要求完成该清单项目所需要的其他附属工作内容，并综合考虑其他完成本工作涉及的所有费用 |  | kg | 450.55 | 28.93 |  | 13034.41
60 | 031002003017 | 套管 | 1.名称、类型:刚性防水套管 2.材质:焊接钢管 3.规格:穿管管径DN25 4.其他:包括根据图纸及规范要求完成该清单项目所需要的其他附属工作内容，并综合考虑其他完成本工作涉及的所有费用 |  | 个 | 2 | 222.03 |  | 444.06
61 | 031002003018 | 套管 | 1.名称、类型:刚性防水套管 2.材质:焊接钢管 3.规格:穿管管径DN32 4.其他:包括根据图纸及规范要求完成该清单项目所需要的其他附属工作内容，并综合考虑其他完成本工作涉及的所有费用 |  | 个 | 2 | 222.03 |  | 444.06
62 | 031002003019 | 套管 | 1.名称、类型:刚性防水套管 2.材质:焊接钢管 3.规格:穿管管径DN40 4.其他:包括根据图纸及规范要求完成该清单项目所需要的其他附属工作内容，并综合考虑其他完成本工作涉及的所有费用 |  | 个 | 4 | 222.03 |  | 888.12
本页小计 | [8 empty] | 14897.47
注：为计取规费等的使用，可在表中增设其中：“定额人工费”。
表—08
分部分项工程和单价措施项目清单与计价表
工程名称：地下-消防工程 |  |  |  | 标段： |  |  |  | 第 15 页 共 24 页
序号 | 项目编码 | 项目名称 | 项目特征描述 |  | 计量单位 | 工程量 | 金额（元）
[7 empty] | 综合单价 |  | 综合合价 | 其中
暂估价
63 | 031002003020 | 套管 | 1.名称、类型:刚性防水套管 2.材质:焊接钢管 3.规格:穿管管径DN50 4.其他:包括根据图纸及规范要求完成该清单项目所需要的其他附属工作内容，并综合考虑其他完成本工作涉及的所有费用 |  | 个 | 1 | 222.03 |  | 222.03
64 | 031002003021 | 套管 | 1.名称、类型:刚性防水套管 2.材质:焊接钢管 3.规格:穿管管径DN80 4.其他:包括根据图纸及规范要求完成该清单项目所需要的其他附属工作内容，并综合考虑其他完成本工作涉及的所有费用 |  | 个 | 1 | 271.55 |  | 271.55
65 | 031002003022 | 套管 | 1.名称、类型:刚性防水套管 2.材质:焊接钢管 3.规格:穿管管径DN150 4.其他:包括根据图纸及规范要求完成该清单项目所需要的其他附属工作内容，并综合考虑其他完成本工作涉及的所有费用 |  | 个 | 1 | 386.67 |  | 386.67
66 | 030905002001 | 水灭火控制装置调试 | 1.水灭火控制装置调试 自动喷水灭火系统 |  | 点 | 2 | 393.25 |  | 786.5
| 2.2 | 消火栓系统 | [6 empty] | 64258.05
67 | 030901002001 | 消火栓钢管 | 1.安装部位:室内 2.材质、规格:热镀锌钢管 DN65 3.连接形式:螺纹连接 4.刷油:刷防锈漆两遍、调和漆两遍 5.压力试验及冲洗设计要求:水压试验、水冲洗 6.其他:包括根据图纸及规范要求完成该清单项目所需要的其他附属工作内容，并综合考虑其他完成本工作涉及的所有费用 |  | m | 173.75 | 95.86 |  | 16655.68
本页小计 | [8 empty] | 18322.43
注：为计取规费等的使用，可在表中增设其中：“定额人工费”。
表—08
分部分项工程和单价措施项目清单与计价表
工程名称：地下-消防工程 |  |  |  | 标段： |  |  |  | 第 16 页 共 24 页
序号 | 项目编码 | 项目名称 | 项目特征描述 |  | 计量单位 | 工程量 | 金额（元）
[7 empty] | 综合单价 |  | 综合合价 | 其中
暂估价
68 | 030901002002 | 消火栓钢管 | 1.安装部位:室内 2.材质、规格:热镀锌钢管 DN100 3.连接形式:沟槽式连接 4.刷油:刷防锈漆两遍、调和漆两遍 5.压力试验及冲洗设计要求:水压试验、水冲洗 6.其他:包括根据图纸及规范要求完成该清单项目所需要的其他附属工作内容，并综合考虑其他完成本工作涉及的所有费用 |  | m | 167.06 | 125.89 |  | 21031.18
69 | 030901010001 | 室内消火栓 | 1.安装方式:明装 2.型号、规格:DN65 3.配件:DN65室内消火栓、25m长直径65mm有内衬里消防水带(喷嘴直径19mm消防水枪) 4.其他:包括根据图纸及规范要求完成该清单项目所需要的其他附属工作内容，并综合考虑其他完成本工作涉及的所有费用 |  | 套 | 11 | 692.23 |  | 7614.53
70 | 030901013001 | 灭火器 | 1.形式:灭火器明装 2.规格、型号:MF/ABC4手提式磷酸铵盐灭火器 3.其他:具体做法及施工详见设计图纸和规范要求 4.其他:包括根据图纸及规范要求完成该清单项目所需要的其他附属工作内容，并综合考虑其他完成本工作涉及的所有费用 |  | 个 | 46 | 70.35 |  | 3236.1
71 | 031003003005 | 焊接法兰阀门 | 1.规格、型号:闸阀 DN65 2.连接形式:法兰连接 3.其他:具体做法及施工详见设计图纸和规范要求 4.其他:包括根据图纸及规范要求完成该清单项目所需要的其他附属工作内容，并综合考虑其他完成本工作涉及的所有费用 |  | 个 | 1 | 536.31 |  | 536.31
本页小计 | [8 empty] | 32418.12
注：为计取规费等的使用，可在表中增设其中：“定额人工费”。
表—08
分部分项工程和单价措施项目清单与计价表
工程名称：地下-消防工程 |  |  |  | 标段： |  |  |  | 第 17 页 共 24 页
序号 | 项目编码 | 项目名称 | 项目特征描述 |  | 计量单位 | 工程量 | 金额（元）
[7 empty] | 综合单价 |  | 综合合价 | 其中
暂估价
72 | 031003003006 | 焊接法兰阀门 | 1.规格、型号:闸阀 DN100 2.连接形式:法兰连接 3.其他:具体做法及施工详见设计图纸和规范要求 4.其他:包括根据图纸及规范要求完成该清单项目所需要的其他附属工作内容，并综合考虑其他完成本工作涉及的所有费用 |  | 个 | 8 | 784.16 |  | 6273.28
73 | 031002001002 | 消防管道支架 | 1.名称:支架 2.材质:型钢 3.除锈，刷红丹防锈漆两遍，调和漆两遍 4.其他:包括根据图纸及规范要求完成该清单项目所需要的其他附属工作内容，并综合考虑其他完成本工作涉及的所有费用 |  | kg | 158.67 | 28.93 |  | 4590.32
74 | 031002003023 | 套管 | 1.名称、类型:密闭防护套管 2.材质:焊接钢管 3.规格:穿管管径DN65 4.其他:包括根据图纸及规范要求完成该清单项目所需要的其他附属工作内容，并综合考虑其他完成本工作涉及的所有费用 |  | 个 | 1 | 271.55 |  | 271.55
75 | 031002003024 | 套管 | 1.名称、类型:密闭防护套管 2.材质:焊接钢管 3.规格:穿管管径DN100 4.其他:包括根据图纸及规范要求完成该清单项目所需要的其他附属工作内容，并综合考虑其他完成本工作涉及的所有费用 |  | 个 | 4 | 317.79 |  | 1271.16
76 | 030905002002 | 水灭火控制装置调试 | 1.水灭火控制装置调试 消火栓灭火系统 |  | 点 | 11 | 252.54 |  | 2777.94
| 2.3 | 消防泵房 | [6 empty] | 107493.54
本页小计 | [8 empty] | 15184.25
注：为计取规费等的使用，可在表中增设其中：“定额人工费”。
表—08
分部分项工程和单价措施项目清单与计价表
工程名称：地下-消防工程 |  |  |  | 标段： |  |  |  | 第 18 页 共 24 页
序号 | 项目编码 | 项目名称 | 项目特征描述 |  | 计量单位 | 工程量 | 金额（元）
[7 empty] | 综合单价 |  | 综合合价 | 其中
暂估价
77 | 030109001001 | 自动喷淋泵 | 1.名称:自动喷淋泵 2.规格:单台参数:Q=30L/S,H=55m,N=37kW 3.单机试运转要求:符合规范和设计要求 4.减振底座形式:水泵减振器 5.其他:包括根据图纸及规范要求完成该清单项目所需要的其他附属工作内容，并综合考虑其他完成本工作涉及的所有费用 |  | 台 | 2 | 16481.14 |  | 32962.28
78 | 030901001009 | 水喷淋钢管 | 1.安装部位:室内 2.材质、规格:热镀锌钢管 DN50 3.连接形式:螺纹连接 4.刷油:防锈漆两遍、调和漆两遍 5.压力试验及冲洗设计要求:水压试验、水冲洗 6.其他:包括根据图纸及规范要求完成该清单项目所需要的其他附属工作内容，并综合考虑其他完成本工作涉及的所有费用 |  | m | 4.17 | 80.06 |  | 333.85
79 | 030901001010 | 水喷淋钢管 | 1.安装部位:室内 2.材质、规格:热镀锌钢管 DN65 3.连接形式:螺纹连接 4.除锈、刷油:除轻锈，刷防锈漆两遍、调和漆两遍 5.压力试验及冲洗设计要求:水压试验、水冲洗 6.其他:包括根据图纸及规范要求完成该清单项目所需要的其他附属工作内容，并综合考虑其他完成本工作涉及的所有费用 |  | m | 8.3 | 99.22 |  | 823.53
本页小计 | [8 empty] | 34119.66
注：为计取规费等的使用，可在表中增设其中：“定额人工费”。
表—08
分部分项工程和单价措施项目清单与计价表
工程名称：地下-消防工程 |  |  |  | 标段： |  |  |  | 第 19 页 共 24 页
序号 | 项目编码 | 项目名称 | 项目特征描述 |  | 计量单位 | 工程量 | 金额（元）
[7 empty] | 综合单价 |  | 综合合价 | 其中
暂估价
80 | 030901001011 | 水喷淋钢管 | 1.安装部位:室内 2.材质、规格:热镀锌钢管 DN100 3.连接形式:沟槽式连接 4.刷油:防锈漆两遍、调和漆两遍 5.压力试验及冲洗设计要求:水压试验、水冲洗 6.其他:包括根据图纸及规范要求完成该清单项目所需要的其他附属工作内容，并综合考虑其他完成本工作涉及的所有费用 |  | m | 1.8 | 125.89 |  | 226.6
81 | 030901001012 | 水喷淋钢管 | 1.安装部位:室内 2.材质、规格:热镀锌钢管 DN150 3.连接形式:沟槽式连接 4.刷油:刷防锈漆两遍、调和漆两遍 5.压力试验及冲洗设计要求:水压试验、水冲洗 6.其他:包括根据图纸及规范要求完成该清单项目所需要的其他附属工作内容，并综合考虑其他完成本工作涉及的所有费用 |  | m | 36.73 | 191.13 |  | 7020.2
82 | 030901001013 | 水喷淋钢管 | 1.安装部位:室内 2.材质、规格:热镀锌钢管 DN200 3.连接形式:沟槽式连接 4.刷油:刷防锈漆两遍、调和漆两遍 5.压力试验及冲洗设计要求:水压试验、水冲洗 6.其他:包括根据图纸及规范要求完成该清单项目所需要的其他附属工作内容，并综合考虑其他完成本工作涉及的所有费用 |  | m | 18.78 | 288.19 |  | 5412.21
本页小计 | [8 empty] | 12659.01
注：为计取规费等的使用，可在表中增设其中：“定额人工费”。
表—08
分部分项工程和单价措施项目清单与计价表
工程名称：地下-消防工程 |  |  |  | 标段： |  |  |  | 第 20 页 共 24 页
序号 | 项目编码 | 项目名称 | 项目特征描述 |  | 计量单位 | 工程量 | 金额（元）
[7 empty] | 综合单价 |  | 综合合价 | 其中
暂估价
83 | 031002001003 | 消防管道支架 | 1.名称:支架 2.材质:型钢 3.除锈，刷红丹防锈漆两遍，调和漆两遍 4.其他:包括根据图纸及规范要求完成该清单项目所需要的其他附属工作内容，并综合考虑其他完成本工作涉及的所有费用 |  | kg | 56.34 | 28.93 |  | 1629.92
84 | 030901004001 | 报警装置 | 1.名称、型号:湿式报警装置 2.规格:DN150 3.其他:包括根据图纸及规范要求完成该清单项目所需要的其他附属工作内容，并综合考虑其他完成本工作涉及的所有费用 |  | 组 | 1 | 2665.24 |  | 2665.24
85 | 030807003001 | 低压法兰阀门 | 1.名称、型号:信号阀（湿式报警阀用） 2.规格:DN150mm，PN=1.2MPa 3.其他:包括根据图纸及规范要求完成该清单项目所需要的其他附属工作内容，并综合考虑其他完成本工作涉及的所有费用 |  | 个 | 1 | 1321.63 |  | 1321.63
86 | 031003008001 | 除污器(过滤器) | 1.名称：Y型过滤器 2.规格、型号: DN150 3.其他:包括根据图纸及规范要求完成该清单项目所需要的其他附属工作内容，并综合考虑其他完成本工作涉及的所有费用 |  | 组 | 1 | 1239.74 |  | 1239.74
87 | 031003008002 | 除污器(过滤器) | 1.名称：Y型过滤器 2.规格、型号: DN200 3.其他:包括根据图纸及规范要求完成该清单项目所需要的其他附属工作内容，并综合考虑其他完成本工作涉及的所有费用 |  | 组 | 2 | 1988.08 |  | 3976.16
本页小计 | [8 empty] | 10832.69
注：为计取规费等的使用，可在表中增设其中：“定额人工费”。
表—08
分部分项工程和单价措施项目清单与计价表
工程名称：地下-消防工程 |  |  |  | 标段： |  |  |  | 第 21 页 共 24 页
序号 | 项目编码 | 项目名称 | 项目特征描述 |  | 计量单位 | 工程量 | 金额（元）
[7 empty] | 综合单价 |  | 综合合价 | 其中
暂估价
88 | 030807003002 | 低压法兰阀门 | 1.名称：超压泄压阀 2.规格、型号: DN150 3.其他:包括根据图纸及规范要求完成该清单项目所需要的其他附属工作内容，并综合考虑其他完成本工作涉及的所有费用 |  | 个 | 1 | 803.6 |  | 803.6
89 | 030807003003 | 低压法兰阀门 | 1.名称：多功能水泵控制阀 2.规格、型号: DN150 3.其他:包括根据图纸及规范要求完成该清单项目所需要的其他附属工作内容，并综合考虑其他完成本工作涉及的所有费用 |  | 个 | 2 | 4341.83 |  | 8683.66
90 | 031003010001 | 软接头(软管) | 1.名称：可曲挠橡胶接头 2.规格、型号: DN150 3.其他:包括根据图纸及规范要求完成该清单项目所需要的其他附属工作内容，并综合考虑其他完成本工作涉及的所有费用 |  | 个 | 2 | 653.69 |  | 1307.38
91 | 031003010002 | 软接头(软管) | 1.名称：可曲挠橡胶接头 2.规格、型号: DN200 3.其他:包括根据图纸及规范要求完成该清单项目所需要的其他附属工作内容，并综合考虑其他完成本工作涉及的所有费用 |  | 个 | 2 | 971.12 |  | 1942.24
92 | 031003003007 | 焊接法兰阀门 | 1.名称：水锤消除器 2.规格、型号: DN150 3.其他:包括根据图纸及规范要求完成该清单项目所需要的其他附属工作内容，并综合考虑其他完成本工作涉及的所有费用 |  | 个 | 1 | 5276.1 |  | 5276.1
93 | 030807003004 | 低压法兰阀门 | 1.名称：信号阀 2.规格、型号: DN150 3.其他:包括根据图纸及规范要求完成该清单项目所需要的其他附属工作内容，并综合考虑其他完成本工作涉及的所有费用 |  | 个 | 2 | 1321.63 |  | 2643.26
本页小计 | [8 empty] | 20656.24
注：为计取规费等的使用，可在表中增设其中：“定额人工费”。
表—08
分部分项工程和单价措施项目清单与计价表
工程名称：地下-消防工程 |  |  |  | 标段： |  |  |  | 第 22 页 共 24 页
序号 | 项目编码 | 项目名称 | 项目特征描述 |  | 计量单位 | 工程量 | 金额（元）
[7 empty] | 综合单价 |  | 综合合价 | 其中
暂估价
94 | 030807003005 | 低压法兰阀门 | 1.名称：闸阀 2.规格、型号: DN50 3.其他:包括根据图纸及规范要求完成该清单项目所需要的其他附属工作内容，并综合考虑其他完成本工作涉及的所有费用 |  | 个 | 2 | 331.45 |  | 662.9
95 | 030807003006 | 低压法兰阀门 | 1.名称：闸阀 2.规格、型号: DN65 3.其他:包括根据图纸及规范要求完成该清单项目所需要的其他附属工作内容，并综合考虑其他完成本工作涉及的所有费用 |  | 个 | 2 | 448.78 |  | 897.56
96 | 030807003007 | 低压法兰阀门 | 1.名称：闸阀 2.规格、型号: DN100 3.其他:包括根据图纸及规范要求完成该清单项目所需要的其他附属工作内容，并综合考虑其他完成本工作涉及的所有费用 |  | 个 | 1 | 665.02 |  | 665.02
97 | 030807003008 | 低压法兰阀门 | 1.名称：闸阀 2.规格、型号: DN200 3.其他:包括根据图纸及规范要求完成该清单项目所需要的其他附属工作内容，并综合考虑其他完成本工作涉及的所有费用 |  | 个 | 3 | 1592.2 |  | 4776.6
98 | 030603004001 | 压力开关 | 1.名称：压力开关 2.规格、型号: DN150 3.其他:包括根据图纸及规范要求完成该清单项目所需要的其他附属工作内容，并综合考虑其他完成本工作涉及的所有费用 |  | 台 | 2 | 805.9 |  | 1611.8
99 | 030601004001 | 流量计 | 1.名称：流量计 2.规格、型号: DN65 3.其他:包括根据图纸及规范要求完成该清单项目所需要的其他附属工作内容，并综合考虑其他完成本工作涉及的所有费用 |  | 台 | 2 | 2008.78 |  | 4017.56
本页小计 | [8 empty] | 12631.44
注：为计取规费等的使用，可在表中增设其中：“定额人工费”。
表—08
分部分项工程和单价措施项目清单与计价表
工程名称：地下-消防工程 |  |  |  | 标段： |  |  |  | 第 23 页 共 24 页
序号 | 项目编码 | 项目名称 | 项目特征描述 |  | 计量单位 | 工程量 | 金额（元）
[7 empty] | 综合单价 |  | 综合合价 | 其中
暂估价
100 | 030601004002 | 流量检测装置 | 1.名称：流量检测装置 2.规格、型号: DN150 3.其他:包括根据图纸及规范要求完成该清单项目所需要的其他附属工作内容，并综合考虑其他完成本工作涉及的所有费用 |  | 台 | 1 | 1318.27 |  | 1318.27
101 | 030601002001 | 压力仪表 | 1.名称：压力仪表 2.其他:包括根据图纸及规范要求完成该清单项目所需要的其他附属工作内容，并综合考虑其他完成本工作涉及的所有费用 |  | 台 | 7 | 151.55 |  | 1060.85
102 | 030804001001 | 低压碳钢管件 | 1.名称：偏心异径管 2.规格、型号: DN200 3.其他:包括根据图纸及规范要求完成该清单项目所需要的其他附属工作内容，并综合考虑其他完成本工作涉及的所有费用 |  | 个 | 2 | 249.41 |  | 498.82
103 | 030804001002 | 低压碳钢管件 | 1.名称：同心异径管 2.规格、型号: DN150 3.其他:包括根据图纸及规范要求完成该清单项目所需要的其他附属工作内容，并综合考虑其他完成本工作涉及的所有费用 |  | 个 | 2 | 165.36 |  | 330.72
104 | 030807003009 | 低压法兰阀门 | 1.名称：喇叭口 2.规格、型号:D219X325 3.其他:包括根据图纸及规范要求完成该清单项目所需要的其他附属工作内容，并综合考虑其他完成本工作涉及的所有费用 |  | 个 | 5 | 540.71 |  | 2703.55
105 | 031002003025 | 套管 | 1.名称、类型:柔性防水套管 2.材质:焊接钢管 3.规格:穿管管径DN50 4.其他:包括根据图纸及规范要求完成该清单项目所需要的其他附属工作内容，并综合考虑其他完成本工作涉及的所有费用 |  | 个 | 2 | 338.73 |  | 677.46
本页小计 | [8 empty] | 6589.67
注：为计取规费等的使用，可在表中增设其中：“定额人工费”。
表—08
分部分项工程和单价措施项目清单与计价表
工程名称：地下-消防工程 |  |  |  | 标段： |  |  |  | 第 24 页 共 24 页
序号 | 项目编码 | 项目名称 | 项目特征描述 |  | 计量单位 | 工程量 | 金额（元）
[7 empty] | 综合单价 |  | 综合合价 | 其中
暂估价
106 | 031002003026 | 套管 | 1.名称、类型:柔性防水套管 2.材质:焊接钢管 3.规格:穿管管径DN100 4.其他:包括根据图纸及规范要求完成该清单项目所需要的其他附属工作内容，并综合考虑其他完成本工作涉及的所有费用 |  | 个 | 2 | 526.96 |  | 1053.92
107 | 031002003027 | 套管 | 1.名称、类型:柔性防水套管 2.材质:焊接钢管 3.规格:穿管管径DN150 4.其他:包括根据图纸及规范要求完成该清单项目所需要的其他附属工作内容，并综合考虑其他完成本工作涉及的所有费用 |  | 个 | 7 | 664.88 |  | 4654.16
108 | 031002003028 | 套管 | 1.名称、类型:柔性防水套管 2.材质:焊接钢管 3.规格:穿管管径DN200 4.其他:包括根据图纸及规范要求完成该清单项目所需要的其他附属工作内容，并综合考虑其他完成本工作涉及的所有费用 |  | 个 | 5 | 859.35 |  | 4296.75
|  | 措施项目 | [6 empty] | 6071.83
109 | 031301017006 | 脚手架搭拆费 | 1.部位:地下-消防工程 2.其他:包括根据图纸及规范要求完成该清单项目所需要的其他附属工作内容，并综合考虑其他完成本工作涉及的所有费用 |  | 项 | 1 | 6071.83 |  | 6071.83
本页小计 | [8 empty] | 16076.66
合 计 | [8 empty] | 456428.13
注：为计取规费等的使用，可在表中增设其中：“定额人工费”。
表—08

## 表-09 综合单价分析表【地下-消防工程】
综合单价分析表
工程名称：地下-消防工程 | [7 empty] | 标段： |  | 第 1 页 共 120 页
项目编码 |  | 030411004005 |  | 项目名称 | 配线 |  |  |  | 计量单位 |  | m | 工程量 | 820.87
清单综合单价组成明细
定额编号 | 定额项目名称 | 定额 单位 | 数量 | 单价 |  |  |  |  | 合价
|  |  |  | 人工费 | 材料费 | 机具费 | 管理费 和利润 |  | 人工费 |  | 材料费 | 机具费 | 管理费 和利润
C4-11-226 | 多芯软导线管内穿线(芯以内) 二芯 导线截面(mm2以内) 2.5 | 100m/束 | 0.01 | 88.28 | 627.75 |  | 43.03 |  | 0.88 |  | 6.28 |  | 0.43
人工单价 |  | 小计 | [6 empty] | 0.88 |  | 6.28 |  | 0.43
|  | 未计价材料费 | [6 empty] | 6.1
清单项目综合单价 | [8 empty] | 7.59
材 料 费 明 细 | 主要材料名称、规格、型号 |  |  |  |  | 单位 | 数量 |  | 单价（元） |  | 合价（元） | 暂估单价 （元） | 暂估合价 （元）
| 多股铜芯聚氯乙烯绝缘导线 WDZCN-RYJS-B1-2X2.5 |  |  |  |  | m | 1.08 |  | 5.65 |  | 6.1
| 其他材料费 | [7 empty] | - |  | 0.18 | -
| 材料费小计 | [7 empty] | - |  | 6.28 | -
注：1.如不使用省级或行业建设主管部门发布的计价依据，可不填定额编码、名称等； 2.招标文件提供了暂估单价的材料，按暂估的单价填入表内“暂估单价”栏及“暂估合价”栏。
表-09
综合单价分析表
工程名称：地下-消防工程 | [7 empty] | 标段： |  | 第 2 页 共 120 页
项目编码 |  | 030411004006 |  | 项目名称 | 配线 |  |  |  | 计量单位 |  | m | 工程量 | 1262.74
清单综合单价组成明细
定额编号 | 定额项目名称 | 定额 单位 | 数量 | 单价 |  |  |  |  | 合价
|  |  |  | 人工费 | 材料费 | 机具费 | 管理费 和利润 |  | 人工费 |  | 材料费 | 机具费 | 管理费 和利润
C4-11-225 | 多芯软导线管内穿线(芯以内) 二芯 导线截面(mm2以内) 1.5 | 100m/束 | 0.01 | 87.31 | 401.39 |  | 42.55 |  | 0.87 |  | 4.01 |  | 0.43
人工单价 |  | 小计 | [6 empty] | 0.87 |  | 4.01 |  | 0.43
|  | 未计价材料费 | [6 empty] | 3.84
清单项目综合单价 | [8 empty] | 5.31
材 料 费 明 细 | 主要材料名称、规格、型号 |  |  |  |  | 单位 | 数量 |  | 单价（元） |  | 合价（元） | 暂估单价 （元） | 暂估合价 （元）
| 多股铜芯聚氯乙烯绝缘导线 WDZCN-RYJS-B1-2X1.5 |  |  |  |  | m | 1.08 |  | 3.56 |  | 3.84
| 其他材料费 | [7 empty] | - |  | 0.17 | -
| 材料费小计 | [7 empty] | - |  | 4.01 | -
注：1.如不使用省级或行业建设主管部门发布的计价依据，可不填定额编码、名称等； 2.招标文件提供了暂估单价的材料，按暂估的单价填入表内“暂估单价”栏及“暂估合价”栏。
表-09
综合单价分析表
工程名称：地下-消防工程 | [7 empty] | 标段： |  | 第 3 页 共 120 页
项目编码 |  | 030411004007 |  | 项目名称 | 配线 |  |  |  | 计量单位 |  | m | 工程量 | 10
清单综合单价组成明细
定额编号 | 定额项目名称 | 定额 单位 | 数量 | 单价 |  |  |  |  | 合价
|  |  |  | 人工费 | 材料费 | 机具费 | 管理费 和利润 |  | 人工费 |  | 材料费 | 机具费 | 管理费 和利润
C4-11-216 | 硬绝缘导线管内穿线 导线截面(mm2以内) 6 | 100m单线 | 0.01 | 75.04 | 770.63 |  | 36.58 |  | 0.75 |  | 7.71 |  | 0.37
人工单价 |  | 小计 | [6 empty] | 0.75 |  | 7.71 |  | 0.37
|  | 未计价材料费 | [6 empty] | 7.53
清单项目综合单价 | [8 empty] | 8.82
材 料 费 明 细 | 主要材料名称、规格、型号 |  |  |  |  | 单位 | 数量 |  | 单价（元） |  | 合价（元） | 暂估单价 （元） | 暂估合价 （元）
| 绝缘电线 WDZCN-BYJ-B1-6 |  |  |  |  | m | 1.08 |  | 6.97 |  | 7.53
| 其他材料费 | [7 empty] | - |  | 0.17 | -
| 材料费小计 | [7 empty] | - |  | 7.7 | -
注：1.如不使用省级或行业建设主管部门发布的计价依据，可不填定额编码、名称等； 2.招标文件提供了暂估单价的材料，按暂估的单价填入表内“暂估单价”栏及“暂估合价”栏。
表-09
综合单价分析表
工程名称：地下-消防工程 | [7 empty] | 标段： |  | 第 4 页 共 120 页
项目编码 |  | 030411004008 |  | 项目名称 | 配线 |  |  |  | 计量单位 |  | m | 工程量 | 332.24
清单综合单价组成明细
定额编号 | 定额项目名称 | 定额 单位 | 数量 | 单价 |  |  |  |  | 合价
|  |  |  | 人工费 | 材料费 | 机具费 | 管理费 和利润 |  | 人工费 |  | 材料费 | 机具费 | 管理费 和利润
C4-11-216 | 硬绝缘导线管内穿线 导线截面(mm2以内) 6 | 100m单线 | 0.01 | 75.04 | 520.07 |  | 36.58 |  | 0.75 |  | 5.2 |  | 0.37
人工单价 |  | 小计 | [6 empty] | 0.75 |  | 5.2 |  | 0.37
|  | 未计价材料费 | [6 empty] | 5.02
清单项目综合单价 | [8 empty] | 6.32
材 料 费 明 细 | 主要材料名称、规格、型号 |  |  |  |  | 单位 | 数量 |  | 单价（元） |  | 合价（元） | 暂估单价 （元） | 暂估合价 （元）
| 绝缘电线 WDZCN-BYJ-B1-4 |  |  |  |  | m | 1.08 |  | 4.65 |  | 5.02
| 其他材料费 | [7 empty] | - |  | 0.17 | -
| 材料费小计 | [7 empty] | - |  | 5.19 | -
注：1.如不使用省级或行业建设主管部门发布的计价依据，可不填定额编码、名称等； 2.招标文件提供了暂估单价的材料，按暂估的单价填入表内“暂估单价”栏及“暂估合价”栏。
表-09
综合单价分析表
工程名称：地下-消防工程 | [7 empty] | 标段： |  | 第 5 页 共 120 页
项目编码 |  | 030408002003 |  | 项目名称 | 控制电缆 |  |  |  | 计量单位 |  | m | 工程量 | 108.04
清单综合单价组成明细
定额编号 | 定额项目名称 | 定额 单位 | 数量 | 单价 |  |  |  |  | 合价
|  |  |  | 人工费 | 材料费 | 机具费 | 管理费 和利润 |  | 人工费 |  | 材料费 | 机具费 | 管理费 和利润
C4-8-30 | 塑料控制电缆敷设 电缆(芯以下) 6 | 100m | 0.01 | 437.79 | 1091.9 |  | 213.38 |  | 4.38 |  | 10.92 |  | 2.13
人工单价 |  | 小计 | [6 empty] | 4.38 |  | 10.92 |  | 2.13
|  | 未计价材料费 | [6 empty] | 10.2
清单项目综合单价 | [8 empty] | 17.43
材 料 费 明 细 | 主要材料名称、规格、型号 |  |  |  |  | 单位 | 数量 |  | 单价（元） |  | 合价（元） | 暂估单价 （元） | 暂估合价 （元）
| 控制电缆 WDZCN-KYJY-B1-5X1.5 |  |  |  |  | m | 1.015 |  | 10.05 |  | 10.2
| 其他材料费 | [7 empty] | - |  | 0.72 | -
| 材料费小计 | [7 empty] | - |  | 10.92 | -
注：1.如不使用省级或行业建设主管部门发布的计价依据，可不填定额编码、名称等； 2.招标文件提供了暂估单价的材料，按暂估的单价填入表内“暂估单价”栏及“暂估合价”栏。
表-09
综合单价分析表
工程名称：地下-消防工程 | [7 empty] | 标段： |  | 第 6 页 共 120 页
项目编码 |  | 030411001013 |  | 项目名称 | 配管 |  |  |  | 计量单位 |  | m | 工程量 | 1967.34
清单综合单价组成明细
定额编号 | 定额项目名称 | 定额 单位 | 数量 | 单价 |  |  |  |  | 合价
|  |  |  | 人工费 | 材料费 | 机具费 | 管理费 和利润 |  | 人工费 |  | 材料费 | 机具费 | 管理费 和利润
C4-11-20 | 镀锌钢管砖、混凝土结构明配 公称直径(mm以内) 20 | 100m | 0.01 | 1284.87 | 905.88 |  | 626.24 |  | 12.85 |  | 9.06 |  | 6.26
人工单价 |  | 小计 | [6 empty] | 12.85 |  | 9.06 |  | 6.26
|  | 未计价材料费 | [6 empty] | 6.88
清单项目综合单价 | [8 empty] | 28.17
材 料 费 明 细 | 主要材料名称、规格、型号 |  |  |  |  | 单位 | 数量 |  | 单价（元） |  | 合价（元） | 暂估单价 （元） | 暂估合价 （元）
| 镀锌电线管 SC20 |  |  |  |  | m | 1.03 |  | 6.68 |  | 6.88
| 其他材料费 | [7 empty] | - |  | 2.17 | -
| 材料费小计 | [7 empty] | - |  | 9.05 | -
注：1.如不使用省级或行业建设主管部门发布的计价依据，可不填定额编码、名称等； 2.招标文件提供了暂估单价的材料，按暂估的单价填入表内“暂估单价”栏及“暂估合价”栏。
表-09
综合单价分析表
工程名称：地下-消防工程 | [7 empty] | 标段： |  | 第 7 页 共 120 页
项目编码 |  | 030411002008 |  | 项目名称 | 线槽 |  |  |  | 计量单位 |  | m | 工程量 | 0.7
清单综合单价组成明细
定额编号 | 定额项目名称 | 定额 单位 | 数量 | 单价 |  |  |  |  | 合价
|  |  |  | 人工费 | 材料费 | 机具费 | 管理费 和利润 |  | 人工费 |  | 材料费 | 机具费 | 管理费 和利润
C4-11-151 | 金属线槽安装 宽+高(mm以内) 300 | 10m | 0.1 | 243.44 | 353.41 |  | 118.65 |  | 24.34 |  | 35.34 |  | 11.87
C12-3-196 | 防火涂料 槽盒 第一遍 | 10m2 | 0.06 | 38.02 | 21.71 |  | 15.42 |  | 2.28 |  | 1.3 |  | 0.93
人工单价 |  | 小计 | [6 empty] | 26.62 |  | 36.64 |  | 12.8
|  | 未计价材料费 | [6 empty] | 34.03
清单项目综合单价 | [8 empty] | 76.06
材 料 费 明 细 | 主要材料名称、规格、型号 |  |  |  |  | 单位 | 数量 |  | 单价（元） |  | 合价（元） | 暂估单价 （元） | 暂估合价 （元）
| 防火涂料 |  |  |  |  | kg | 0.0761 |  | 15.23 |  | 1.16
| 金属线槽 MR:200x100 |  |  |  |  | m | 1.03 |  | 31.91 |  | 32.87
| 其他材料费 | [7 empty] | - |  | 2.61 | -
| 材料费小计 | [7 empty] | - |  | 36.64 | -
注：1.如不使用省级或行业建设主管部门发布的计价依据，可不填定额编码、名称等； 2.招标文件提供了暂估单价的材料，按暂估的单价填入表内“暂估单价”栏及“暂估合价”栏。
表-09
综合单价分析表
工程名称：地下-消防工程 | [7 empty] | 标段： |  | 第 8 页 共 120 页
项目编码 |  | 030411002009 |  | 项目名称 | 线槽 |  |  |  | 计量单位 |  | m | 工程量 | 70.28
清单综合单价组成明细
定额编号 | 定额项目名称 | 定额 单位 | 数量 | 单价 |  |  |  |  | 合价
|  |  |  | 人工费 | 材料费 | 机具费 | 管理费 和利润 |  | 人工费 |  | 材料费 | 机具费 | 管理费 和利润
C4-11-151 | 金属线槽安装 宽+高(mm以内) 300 | 10m | 0.1 | 243.44 | 254.64 |  | 118.65 |  | 24.34 |  | 25.46 |  | 11.87
C12-3-196 | 防火涂料 槽盒 第一遍 | 10m2 | 0.045 | 38.02 | 21.71 |  | 15.42 |  | 1.71 |  | 0.98 |  | 0.69
人工单价 |  | 小计 | [6 empty] | 26.05 |  | 26.44 |  | 12.56
|  | 未计价材料费 | [6 empty] | 23.86
清单项目综合单价 | [8 empty] | 65.05
材 料 费 明 细 | 主要材料名称、规格、型号 |  |  |  |  | 单位 | 数量 |  | 单价（元） |  | 合价（元） | 暂估单价 （元） | 暂估合价 （元）
| 防火涂料 |  |  |  |  | kg | 0.0571 |  | 15.23 |  | 0.87
| 金属线槽 MR:150x75 |  |  |  |  | m | 1.03 |  | 22.32 |  | 22.99
| 其他材料费 | [7 empty] | - |  | 2.57 | -
| 材料费小计 | [7 empty] | - |  | 26.43 | -
注：1.如不使用省级或行业建设主管部门发布的计价依据，可不填定额编码、名称等； 2.招标文件提供了暂估单价的材料，按暂估的单价填入表内“暂估单价”栏及“暂估合价”栏。
表-09
综合单价分析表
工程名称：地下-消防工程 | [7 empty] | 标段： |  | 第 9 页 共 120 页
项目编码 |  | 030413001003 |  | 项目名称 | 铁构件 |  |  |  | 计量单位 |  | kg | 工程量 | 65.16
清单综合单价组成明细
定额编号 | 定额项目名称 | 定额 单位 | 数量 | 单价 |  |  |  |  | 合价
|  |  |  | 人工费 | 材料费 | 机具费 | 管理费 和利润 |  | 人工费 |  | 材料费 | 机具费 | 管理费 和利润
C4-13-1 | 铁构件制作、安装 一般铁构件 制作 | 100kg | 0.01 | 864.13 | 447.59 | 60.09 | 450.46 |  | 8.64 |  | 4.48 | 0.6 | 4.5
C4-13-2 | 铁构件制作、安装 一般铁构件 安装 | 100kg | 0.01 | 628.06 | 21.52 | 44.41 | 327.76 |  | 6.28 |  | 0.22 | 0.44 | 3.28
C12-1-5 | 手工除锈 一般钢结构 轻锈 | 100kg | 0.01 | 29.48 | 3.53 | 12.88 | 17.18 |  | 0.29 |  | 0.04 | 0.13 | 0.17
C12-2-49 换 | 一般钢结构 红丹防锈漆 第一遍 实际遍数(遍):2 | 100kg | 0.01 | 40.45 | 33.66 | 25.76 | 26.85 |  | 0.4 |  | 0.34 | 0.26 | 0.27
C12-2-56 换 | 一般钢结构 调和漆 第一遍 实际遍数(遍):2 | 100kg | 0.01 | 39.24 | 20.31 | 25.76 | 26.36 |  | 0.39 |  | 0.2 | 0.26 | 0.26
人工单价 |  | 小计 | [6 empty] | 16 |  | 5.28 | 1.69 | 8.48
|  | 未计价材料费 | [6 empty] | 4.5
清单项目综合单价 | [8 empty] | 31.45
材 料 费 明 细 | 主要材料名称、规格、型号 |  |  |  |  | 单位 | 数量 |  | 单价（元） |  | 合价（元） | 暂估单价 （元） | 暂估合价 （元）
| 醇酸防锈漆 |  |  |  |  | kg | 0.0211 |  | 13.58 |  | 0.29
| 型钢 |  |  |  |  | kg | 1.05 |  | 3.84 |  | 4.03
| 醇酸调和漆 |  |  |  |  | kg | 0.015 |  | 12.06 |  | 0.18
注：1.如不使用省级或行业建设主管部门发布的计价依据，可不填定额编码、名称等； 2.招标文件提供了暂估单价的材料，按暂估的单价填入表内“暂估单价”栏及“暂估合价”栏。
表-09
综合单价分析表
工程名称：地下-消防工程 | [7 empty] | 标段： |  | 第 10 页 共 120 页
| 其他材料费 | [7 empty] | - |  | 0.76 | -
| 材料费小计 | [7 empty] | - |  | 5.26 | -
注：1.如不使用省级或行业建设主管部门发布的计价依据，可不填定额编码、名称等； 2.招标文件提供了暂估单价的材料，按暂估的单价填入表内“暂估单价”栏及“暂估合价”栏。
表-09
综合单价分析表
工程名称：地下-消防工程 | [7 empty] | 标段： |  | 第 11 页 共 120 页
项目编码 |  | 080903014001 |  | 项目名称 | 模块箱 |  |  |  | 计量单位 |  | 个 | 工程量 | 1
清单综合单价组成明细
定额编号 | 定额项目名称 | 定额 单位 | 数量 | 单价 |  |  |  |  | 合价
|  |  |  | 人工费 | 材料费 | 机具费 | 管理费 和利润 |  | 人工费 |  | 材料费 | 机具费 | 管理费 和利润
C9-4-21 | 模块箱安装 | 台 | 1 | 42.58 | 367.3 | 9.72 | 24.96 |  | 42.58 |  | 367.3 | 9.72 | 24.96
人工单价 |  | 小计 | [6 empty] | 42.58 |  | 367.3 | 9.72 | 24.96
|  | 未计价材料费 | [6 empty] | 350
清单项目综合单价 | [8 empty] | 444.56
材 料 费 明 细 | 主要材料名称、规格、型号 |  |  |  |  | 单位 | 数量 |  | 单价（元） |  | 合价（元） | 暂估单价 （元） | 暂估合价 （元）
| 模块箱 |  |  |  |  | 台 | 1 |  | 350 |  | 350
| 其他材料费 | [7 empty] | - |  | 17.3 | -
| 材料费小计 | [7 empty] | - |  | 367.3 | -
注：1.如不使用省级或行业建设主管部门发布的计价依据，可不填定额编码、名称等； 2.招标文件提供了暂估单价的材料，按暂估的单价填入表内“暂估单价”栏及“暂估合价”栏。
表-09
综合单价分析表
工程名称：地下-消防工程 | [7 empty] | 标段： |  | 第 12 页 共 120 页
项目编码 |  | 080903014002 |  | 项目名称 | 模块箱 |  |  |  | 计量单位 |  | 个 | 工程量 | 1
清单综合单价组成明细
定额编号 | 定额项目名称 | 定额 单位 | 数量 | 单价 |  |  |  |  | 合价
|  |  |  | 人工费 | 材料费 | 机具费 | 管理费 和利润 |  | 人工费 |  | 材料费 | 机具费 | 管理费 和利润
C9-4-21 | 模块箱安装 | 台 | 1 | 42.58 | 367.3 | 9.72 | 24.96 |  | 42.58 |  | 367.3 | 9.72 | 24.96
人工单价 |  | 小计 | [6 empty] | 42.58 |  | 367.3 | 9.72 | 24.96
|  | 未计价材料费 | [6 empty] | 350
清单项目综合单价 | [8 empty] | 444.56
材 料 费 明 细 | 主要材料名称、规格、型号 |  |  |  |  | 单位 | 数量 |  | 单价（元） |  | 合价（元） | 暂估单价 （元） | 暂估合价 （元）
| 消防接线端子箱 |  |  |  |  | 台 | 1 |  | 350 |  | 350
| 其他材料费 | [7 empty] | - |  | 17.3 | -
| 材料费小计 | [7 empty] | - |  | 367.3 | -
注：1.如不使用省级或行业建设主管部门发布的计价依据，可不填定额编码、名称等； 2.招标文件提供了暂估单价的材料，按暂估的单价填入表内“暂估单价”栏及“暂估合价”栏。
表-09
综合单价分析表
工程名称：地下-消防工程 | [7 empty] | 标段： |  | 第 13 页 共 120 页
项目编码 |  | 080903008001 |  | 项目名称 | 现场水池水位显示装置 |  |  |  | 计量单位 |  | 台 | 工程量 | 1
清单综合单价组成明细
定额编号 | 定额项目名称 | 定额 单位 | 数量 | 单价 |  |  |  |  | 合价
|  |  |  | 人工费 | 材料费 | 机具费 | 管理费 和利润 |  | 人工费 |  | 材料费 | 机具费 | 管理费 和利润
C9-4-45 | 重复显示器安装 | 台 | 1 | 743.15 | 2401.24 | 28.56 | 368.34 |  | 743.15 |  | 2401.24 | 28.56 | 368.34
人工单价 |  | 小计 | [6 empty] | 743.15 |  | 2401.24 | 28.56 | 368.34
|  | 未计价材料费 | [6 empty] | 2380.53
清单项目综合单价 | [8 empty] | 3541.29
材 料 费 明 细 | 主要材料名称、规格、型号 |  |  |  |  | 单位 | 数量 |  | 单价（元） |  | 合价（元） | 暂估单价 （元） | 暂估合价 （元）
| 现场水池水位显示装置 |  |  |  |  | 台 | 1 |  | 2380.53 |  | 2380.53
| 其他材料费 | [7 empty] | - |  | 20.72 | -
| 材料费小计 | [7 empty] | - |  | 2401.25 | -
注：1.如不使用省级或行业建设主管部门发布的计价依据，可不填定额编码、名称等； 2.招标文件提供了暂估单价的材料，按暂估的单价填入表内“暂估单价”栏及“暂估合价”栏。
表-09
综合单价分析表
工程名称：地下-消防工程 | [7 empty] | 标段： |  | 第 14 页 共 120 页
项目编码 |  | 080903008002 |  | 项目名称 | 火灾显示盘 |  |  |  | 计量单位 |  | 台 | 工程量 | 1
清单综合单价组成明细
定额编号 | 定额项目名称 | 定额 单位 | 数量 | 单价 |  |  |  |  | 合价
|  |  |  | 人工费 | 材料费 | 机具费 | 管理费 和利润 |  | 人工费 |  | 材料费 | 机具费 | 管理费 和利润
C9-4-45 | 重复显示器安装 | 台 | 1 | 743.15 | 393.06 | 28.56 | 368.34 |  | 743.15 |  | 393.06 | 28.56 | 368.34
人工单价 |  | 小计 | [6 empty] | 743.15 |  | 393.06 | 28.56 | 368.34
|  | 未计价材料费 | [6 empty] | 372.35
清单项目综合单价 | [8 empty] | 1533.11
材 料 费 明 细 | 主要材料名称、规格、型号 |  |  |  |  | 单位 | 数量 |  | 单价（元） |  | 合价（元） | 暂估单价 （元） | 暂估合价 （元）
| 火灾显示盘 |  |  |  |  | 台 | 1 |  | 372.35 |  | 372.35
| 其他材料费 | [7 empty] | - |  | 20.72 | -
| 材料费小计 | [7 empty] | - |  | 393.07 | -
注：1.如不使用省级或行业建设主管部门发布的计价依据，可不填定额编码、名称等； 2.招标文件提供了暂估单价的材料，按暂估的单价填入表内“暂估单价”栏及“暂估合价”栏。
表-09
综合单价分析表
工程名称：地下-消防工程 | [7 empty] | 标段： |  | 第 15 页 共 120 页
项目编码 |  | 030904008001 |  | 项目名称 | 模块(模块箱) |  |  |  | 计量单位 |  | 个 | 工程量 | 2
清单综合单价组成明细
定额编号 | 定额项目名称 | 定额 单位 | 数量 | 单价 |  |  |  |  | 合价
|  |  |  | 人工费 | 材料费 | 机具费 | 管理费 和利润 |  | 人工费 |  | 材料费 | 机具费 | 管理费 和利润
C9-4-20 | 多输入、多输出模块安装 | 个 | 1 | 115.27 | 1207 | 2.05 | 55.99 |  | 115.27 |  | 1207 | 2.05 | 55.99
人工单价 |  | 小计 | [6 empty] | 115.27 |  | 1207 | 2.05 | 55.99
|  | 未计价材料费 | [6 empty] | 1194.69
清单项目综合单价 | [8 empty] | 1380.31
材 料 费 明 细 | 主要材料名称、规格、型号 |  |  |  |  | 单位 | 数量 |  | 单价（元） |  | 合价（元） | 暂估单价 （元） | 暂估合价 （元）
| 5输出/输入模块 5XI+1XO |  |  |  |  | 个 | 1 |  | 1194.69 |  | 1194.69
| 其他材料费 | [7 empty] | - |  | 12.32 | -
| 材料费小计 | [7 empty] | - |  | 1207.01 | -
注：1.如不使用省级或行业建设主管部门发布的计价依据，可不填定额编码、名称等； 2.招标文件提供了暂估单价的材料，按暂估的单价填入表内“暂估单价”栏及“暂估合价”栏。
表-09
综合单价分析表
工程名称：地下-消防工程 | [7 empty] | 标段： |  | 第 16 页 共 120 页
项目编码 |  | 030904008002 |  | 项目名称 | 模块(模块箱) |  |  |  | 计量单位 |  | 个 | 工程量 | 3
清单综合单价组成明细
定额编号 | 定额项目名称 | 定额 单位 | 数量 | 单价 |  |  |  |  | 合价
|  |  |  | 人工费 | 材料费 | 机具费 | 管理费 和利润 |  | 人工费 |  | 材料费 | 机具费 | 管理费 和利润
C9-4-20 | 多输入、多输出模块安装 | 个 | 1 | 115.27 | 67.6 | 2.05 | 55.99 |  | 115.27 |  | 67.6 | 2.05 | 55.99
人工单价 |  | 小计 | [6 empty] | 115.27 |  | 67.6 | 2.05 | 55.99
|  | 未计价材料费 | [6 empty] | 55.29
清单项目综合单价 | [8 empty] | 240.91
材 料 费 明 细 | 主要材料名称、规格、型号 |  |  |  |  | 单位 | 数量 |  | 单价（元） |  | 合价（元） | 暂估单价 （元） | 暂估合价 （元）
| 输出/输入模块 |  |  |  |  | 个 | 1 |  | 55.29 |  | 55.29
| 其他材料费 | [7 empty] | - |  | 12.32 | -
| 材料费小计 | [7 empty] | - |  | 67.61 | -
注：1.如不使用省级或行业建设主管部门发布的计价依据，可不填定额编码、名称等； 2.招标文件提供了暂估单价的材料，按暂估的单价填入表内“暂估单价”栏及“暂估合价”栏。
表-09
综合单价分析表
工程名称：地下-消防工程 | [7 empty] | 标段： |  | 第 17 页 共 120 页
项目编码 |  | 030904008003 |  | 项目名称 | 模块(模块箱) |  |  |  | 计量单位 |  | 个 | 工程量 | 10
清单综合单价组成明细
定额编号 | 定额项目名称 | 定额 单位 | 数量 | 单价 |  |  |  |  | 合价
|  |  |  | 人工费 | 材料费 | 机具费 | 管理费 和利润 |  | 人工费 |  | 材料费 | 机具费 | 管理费 和利润
C9-4-19 | 单输入、单输出模块安装 | 个 | 1 | 87.24 | 43.05 | 1.02 | 42.12 |  | 87.24 |  | 43.05 | 1.02 | 42.12
人工单价 |  | 小计 | [6 empty] | 87.24 |  | 43.05 | 1.02 | 42.12
|  | 未计价材料费 | [6 empty] | 36
清单项目综合单价 | [8 empty] | 173.43
材 料 费 明 细 | 主要材料名称、规格、型号 |  |  |  |  | 单位 | 数量 |  | 单价（元） |  | 合价（元） | 暂估单价 （元） | 暂估合价 （元）
| 输入模块 |  |  |  |  | 个 | 1 |  | 36 |  | 36
| 其他材料费 | [7 empty] | - |  | 7.06 | -
| 材料费小计 | [7 empty] | - |  | 43.06 | -
注：1.如不使用省级或行业建设主管部门发布的计价依据，可不填定额编码、名称等； 2.招标文件提供了暂估单价的材料，按暂估的单价填入表内“暂估单价”栏及“暂估合价”栏。
表-09
综合单价分析表
工程名称：地下-消防工程 | [7 empty] | 标段： |  | 第 18 页 共 120 页
项目编码 |  | 030904008004 |  | 项目名称 | 模块(模块箱) |  |  |  | 计量单位 |  | 个 | 工程量 | 11
清单综合单价组成明细
定额编号 | 定额项目名称 | 定额 单位 | 数量 | 单价 |  |  |  |  | 合价
|  |  |  | 人工费 | 材料费 | 机具费 | 管理费 和利润 |  | 人工费 |  | 材料费 | 机具费 | 管理费 和利润
C9-4-19 | 单输入、单输出模块安装 | 个 | 1 | 87.24 | 46.87 | 1.02 | 42.12 |  | 87.24 |  | 46.87 | 1.02 | 42.12
人工单价 |  | 小计 | [6 empty] | 87.24 |  | 46.87 | 1.02 | 42.12
|  | 未计价材料费 | [6 empty] | 39.82
清单项目综合单价 | [8 empty] | 177.25
材 料 费 明 细 | 主要材料名称、规格、型号 |  |  |  |  | 单位 | 数量 |  | 单价（元） |  | 合价（元） | 暂估单价 （元） | 暂估合价 （元）
| 总线隔离模块 |  |  |  |  | 个 | 1 |  | 39.82 |  | 39.82
| 其他材料费 | [7 empty] | - |  | 7.06 | -
| 材料费小计 | [7 empty] | - |  | 46.88 | -
注：1.如不使用省级或行业建设主管部门发布的计价依据，可不填定额编码、名称等； 2.招标文件提供了暂估单价的材料，按暂估的单价填入表内“暂估单价”栏及“暂估合价”栏。
表-09
综合单价分析表
工程名称：地下-消防工程 | [7 empty] | 标段： |  | 第 19 页 共 120 页
项目编码 |  | 030904001001 |  | 项目名称 | 点型探测器 |  |  |  | 计量单位 |  | 个 | 工程量 | 99
清单综合单价组成明细
定额编号 | 定额项目名称 | 定额 单位 | 数量 | 单价 |  |  |  |  | 合价
|  |  |  | 人工费 | 材料费 | 机具费 | 管理费 和利润 |  | 人工费 |  | 材料费 | 机具费 | 管理费 和利润
C9-4-1 | 点型探测器安装 感烟 | 个 | 1 | 28.3 | 58.06 | 0.2 | 13.6 |  | 28.3 |  | 58.06 | 0.2 | 13.6
人工单价 |  | 小计 | [6 empty] | 28.3 |  | 58.06 | 0.2 | 13.6
|  | 未计价材料费 | [6 empty] | 53
清单项目综合单价 | [8 empty] | 100.16
材 料 费 明 细 | 主要材料名称、规格、型号 |  |  |  |  | 单位 | 数量 |  | 单价（元） |  | 合价（元） | 暂估单价 （元） | 暂估合价 （元）
| 感烟探测器 |  |  |  |  | 个(对) | 1 |  | 53 |  | 53
| 其他材料费 | [7 empty] | - |  | 5.06 | -
| 材料费小计 | [7 empty] | - |  | 58.06 | -
注：1.如不使用省级或行业建设主管部门发布的计价依据，可不填定额编码、名称等； 2.招标文件提供了暂估单价的材料，按暂估的单价填入表内“暂估单价”栏及“暂估合价”栏。
表-09
综合单价分析表
工程名称：地下-消防工程 | [7 empty] | 标段： |  | 第 20 页 共 120 页
项目编码 |  | 030904001002 |  | 项目名称 | 点型探测器 |  |  |  | 计量单位 |  | 个 | 工程量 | 4
清单综合单价组成明细
定额编号 | 定额项目名称 | 定额 单位 | 数量 | 单价 |  |  |  |  | 合价
|  |  |  | 人工费 | 材料费 | 机具费 | 管理费 和利润 |  | 人工费 |  | 材料费 | 机具费 | 管理费 和利润
C9-4-2 | 点型探测器安装 感温 | 个 | 1 | 28.3 | 45.94 | 0.2 | 13.6 |  | 28.3 |  | 45.94 | 0.2 | 13.6
人工单价 |  | 小计 | [6 empty] | 28.3 |  | 45.94 | 0.2 | 13.6
|  | 未计价材料费 | [6 empty] | 40.88
清单项目综合单价 | [8 empty] | 88.04
材 料 费 明 细 | 主要材料名称、规格、型号 |  |  |  |  | 单位 | 数量 |  | 单价（元） |  | 合价（元） | 暂估单价 （元） | 暂估合价 （元）
| 感温探测器 |  |  |  |  | 个(对) | 1 |  | 40.88 |  | 40.88
| 其他材料费 | [7 empty] | - |  | 5.06 | -
| 材料费小计 | [7 empty] | - |  | 45.94 | -
注：1.如不使用省级或行业建设主管部门发布的计价依据，可不填定额编码、名称等； 2.招标文件提供了暂估单价的材料，按暂估的单价填入表内“暂估单价”栏及“暂估合价”栏。
表-09
综合单价分析表
工程名称：地下-消防工程 | [7 empty] | 标段： |  | 第 21 页 共 120 页
项目编码 |  | 030904005001 |  | 项目名称 | 声光报警器 |  |  |  | 计量单位 |  | 个 | 工程量 | 11
清单综合单价组成明细
定额编号 | 定额项目名称 | 定额 单位 | 数量 | 单价 |  |  |  |  | 合价
|  |  |  | 人工费 | 材料费 | 机具费 | 管理费 和利润 |  | 人工费 |  | 材料费 | 机具费 | 管理费 和利润
C9-4-9 | 声光报警器安装 | 个 | 1 | 58.39 | 63.05 |  | 27.87 |  | 58.39 |  | 63.05 |  | 27.87
人工单价 |  | 小计 | [6 empty] | 58.39 |  | 63.05 |  | 27.87
|  | 未计价材料费 | [6 empty] | 58.41
清单项目综合单价 | [8 empty] | 149.31
材 料 费 明 细 | 主要材料名称、规格、型号 |  |  |  |  | 单位 | 数量 |  | 单价（元） |  | 合价（元） | 暂估单价 （元） | 暂估合价 （元）
| 声光报警器 |  |  |  |  | 个 | 1 |  | 58.41 |  | 58.41
| 其他材料费 | [7 empty] | - |  | 4.65 | -
| 材料费小计 | [7 empty] | - |  | 63.06 | -
注：1.如不使用省级或行业建设主管部门发布的计价依据，可不填定额编码、名称等； 2.招标文件提供了暂估单价的材料，按暂估的单价填入表内“暂估单价”栏及“暂估合价”栏。
表-09
综合单价分析表
工程名称：地下-消防工程 | [7 empty] | 标段： |  | 第 22 页 共 120 页
项目编码 |  | 030904006001 |  | 项目名称 | 消防报警电话插孔(电话) |  |  |  | 计量单位 |  | 个 | 工程量 | 11
清单综合单价组成明细
定额编号 | 定额项目名称 | 定额 单位 | 数量 | 单价 |  |  |  |  | 合价
|  |  |  | 人工费 | 材料费 | 机具费 | 管理费 和利润 |  | 人工费 |  | 材料费 | 机具费 | 管理费 和利润
C9-4-16 | 消防报警电话插孔(电话)安装 通讯插孔安装 | 个 | 1 | 5.83 | 47.72 | 0.05 | 2.81 |  | 5.83 |  | 47.72 | 0.05 | 2.81
人工单价 |  | 小计 | [6 empty] | 5.83 |  | 47.72 | 0.05 | 2.81
|  | 未计价材料费 | [6 empty] | 44.25
清单项目综合单价 | [8 empty] | 56.41
材 料 费 明 细 | 主要材料名称、规格、型号 |  |  |  |  | 单位 | 数量 |  | 单价（元） |  | 合价（元） | 暂估单价 （元） | 暂估合价 （元）
| 手动报警按钮+消防对讲插座 |  |  |  |  | 个 | 1 |  | 44.25 |  | 44.25
| 其他材料费 | [7 empty] | - |  | 3.48 | -
| 材料费小计 | [7 empty] | - |  | 47.73 | -
注：1.如不使用省级或行业建设主管部门发布的计价依据，可不填定额编码、名称等； 2.招标文件提供了暂估单价的材料，按暂估的单价填入表内“暂估单价”栏及“暂估合价”栏。
表-09
综合单价分析表
工程名称：地下-消防工程 | [7 empty] | 标段： |  | 第 23 页 共 120 页
项目编码 |  | 030904007001 |  | 项目名称 | 消防广播(扬声器) |  |  |  | 计量单位 |  | 个 | 工程量 | 21
清单综合单价组成明细
定额编号 | 定额项目名称 | 定额 单位 | 数量 | 单价 |  |  |  |  | 合价
|  |  |  | 人工费 | 材料费 | 机具费 | 管理费 和利润 |  | 人工费 |  | 材料费 | 机具费 | 管理费 和利润
C9-4-18 | 消防广播(扬声器)安装 壁挂式音箱 | 个 | 1 | 14.54 | 96.44 | 0.05 | 6.97 |  | 14.54 |  | 96.44 | 0.05 | 6.97
人工单价 |  | 小计 | [6 empty] | 14.54 |  | 96.44 | 0.05 | 6.97
|  | 未计价材料费 | [6 empty] | 92.92
清单项目综合单价 | [8 empty] | 118
材 料 费 明 细 | 主要材料名称、规格、型号 |  |  |  |  | 单位 | 数量 |  | 单价（元） |  | 合价（元） | 暂估单价 （元） | 暂估合价 （元）
| 壁挂扬声器 |  |  |  |  | 只 | 1 |  | 92.92 |  | 92.92
| 其他材料费 | [7 empty] | - |  | 3.52 | -
| 材料费小计 | [7 empty] | - |  | 96.44 | -
注：1.如不使用省级或行业建设主管部门发布的计价依据，可不填定额编码、名称等； 2.招标文件提供了暂估单价的材料，按暂估的单价填入表内“暂估单价”栏及“暂估合价”栏。
表-09
综合单价分析表
工程名称：地下-消防工程 | [7 empty] | 标段： |  | 第 24 页 共 120 页
项目编码 |  | 030904006002 |  | 项目名称 | 消防报警电话插孔(电话) |  |  |  | 计量单位 |  | 部 | 工程量 | 3
清单综合单价组成明细
定额编号 | 定额项目名称 | 定额 单位 | 数量 | 单价 |  |  |  |  | 合价
|  |  |  | 人工费 | 材料费 | 机具费 | 管理费 和利润 |  | 人工费 |  | 材料费 | 机具费 | 管理费 和利润
C9-4-15 | 消防报警电话插孔(电话)安装 通讯分机安装 | 部 | 1 | 10.39 | 141.38 | 0.05 | 4.99 |  | 10.39 |  | 141.38 | 0.05 | 4.99
人工单价 |  | 小计 | [6 empty] | 10.39 |  | 141.38 | 0.05 | 4.99
|  | 未计价材料费 | [6 empty] | 139.91
清单项目综合单价 | [8 empty] | 156.81
材 料 费 明 细 | 主要材料名称、规格、型号 |  |  |  |  | 单位 | 数量 |  | 单价（元） |  | 合价（元） | 暂估单价 （元） | 暂估合价 （元）
| 消防专用电话 |  |  |  |  | 部 | 1 |  | 139.91 |  | 139.91
| 其他材料费 | [7 empty] | - |  | 1.47 | -
| 材料费小计 | [7 empty] | - |  | 141.38 | -
注：1.如不使用省级或行业建设主管部门发布的计价依据，可不填定额编码、名称等； 2.招标文件提供了暂估单价的材料，按暂估的单价填入表内“暂估单价”栏及“暂估合价”栏。
表-09
综合单价分析表
工程名称：地下-消防工程 | [7 empty] | 标段： |  | 第 25 页 共 120 页
项目编码 |  | 030904003001 |  | 项目名称 | 按钮 |  |  |  | 计量单位 |  | 个 | 工程量 | 10
清单综合单价组成明细
定额编号 | 定额项目名称 | 定额 单位 | 数量 | 单价 |  |  |  |  | 合价
|  |  |  | 人工费 | 材料费 | 机具费 | 管理费 和利润 |  | 人工费 |  | 材料费 | 机具费 | 管理费 和利润
C9-4-7 | 按钮安装 | 个 | 1 | 41.14 | 47.13 | 0.05 | 19.66 |  | 41.14 |  | 47.13 | 0.05 | 19.66
人工单价 |  | 小计 | [6 empty] | 41.14 |  | 47.13 | 0.05 | 19.66
|  | 未计价材料费 | [6 empty] | 39.82
清单项目综合单价 | [8 empty] | 107.98
材 料 费 明 细 | 主要材料名称、规格、型号 |  |  |  |  | 单位 | 数量 |  | 单价（元） |  | 合价（元） | 暂估单价 （元） | 暂估合价 （元）
| 破玻按钮 |  |  |  |  | 个 | 1 |  | 39.82 |  | 39.82
| 其他材料费 | [7 empty] | - |  | 7.32 | -
| 材料费小计 | [7 empty] | - |  | 47.14 | -
注：1.如不使用省级或行业建设主管部门发布的计价依据，可不填定额编码、名称等； 2.招标文件提供了暂估单价的材料，按暂估的单价填入表内“暂估单价”栏及“暂估合价”栏。
表-09
综合单价分析表
工程名称：地下-消防工程 | [7 empty] | 标段： |  | 第 26 页 共 120 页
项目编码 |  | 031002003015 |  | 项目名称 | 套管 |  |  |  | 计量单位 |  | 个 | 工程量 | 44
清单综合单价组成明细
定额编号 | 定额项目名称 | 定额 单位 | 数量 | 单价 |  |  |  |  | 合价
|  |  |  | 人工费 | 材料费 | 机具费 | 管理费 和利润 |  | 人工费 |  | 材料费 | 机具费 | 管理费 和利润
C10-2-71 | 刚性防水套管制作 公称直径(mm以内) 50 | 个 | 1 | 44.07 | 47.06 | 9.16 | 25.41 |  | 44.07 |  | 47.06 | 9.16 | 25.41
C10-2-88 | 刚性防水套管安装 公称直径(mm以内) 50 | 个 | 1 | 52.02 | 19.49 |  | 24.82 |  | 52.02 |  | 19.49 |  | 24.82
人工单价 |  | 小计 | [6 empty] | 96.09 |  | 66.55 | 9.16 | 50.23
|  | 未计价材料费 | [6 empty] | 34.11
清单项目综合单价 | [8 empty] | 222.03
材 料 费 明 细 | 主要材料名称、规格、型号 |  |  |  |  | 单位 | 数量 |  | 单价（元） |  | 合价（元） | 暂估单价 （元） | 暂估合价 （元）
| 钢板 |  |  |  |  | kg | 3.97 |  | 4.24 |  | 16.83
| 焊接钢管 |  |  |  |  | kg | 3.26 |  | 5.3 |  | 17.28
| 其他材料费 | [7 empty] | - |  | 32.46 | -
| 材料费小计 | [7 empty] | - |  | 66.57 | -
注：1.如不使用省级或行业建设主管部门发布的计价依据，可不填定额编码、名称等； 2.招标文件提供了暂估单价的材料，按暂估的单价填入表内“暂估单价”栏及“暂估合价”栏。
表-09
综合单价分析表
工程名称：地下-消防工程 | [7 empty] | 标段： |  | 第 27 页 共 120 页
项目编码 |  | 031002003016 |  | 项目名称 | 套管 |  |  |  | 计量单位 |  | 个 | 工程量 | 4
清单综合单价组成明细
定额编号 | 定额项目名称 | 定额 单位 | 数量 | 单价 |  |  |  |  | 合价
|  |  |  | 人工费 | 材料费 | 机具费 | 管理费 和利润 |  | 人工费 |  | 材料费 | 机具费 | 管理费 和利润
C10-2-71 | 刚性防水套管制作 公称直径(mm以内) 50 | 个 | 1 | 44.07 | 47.06 | 9.16 | 25.41 |  | 44.07 |  | 47.06 | 9.16 | 25.41
C10-2-88 | 刚性防水套管安装 公称直径(mm以内) 50 | 个 | 1 | 52.02 | 19.49 |  | 24.82 |  | 52.02 |  | 19.49 |  | 24.82
人工单价 |  | 小计 | [6 empty] | 96.09 |  | 66.55 | 9.16 | 50.23
|  | 未计价材料费 | [6 empty] | 34.11
清单项目综合单价 | [8 empty] | 222.03
材 料 费 明 细 | 主要材料名称、规格、型号 |  |  |  |  | 单位 | 数量 |  | 单价（元） |  | 合价（元） | 暂估单价 （元） | 暂估合价 （元）
| 钢板 |  |  |  |  | kg | 3.97 |  | 4.24 |  | 16.83
| 焊接钢管 |  |  |  |  | kg | 3.26 |  | 5.3 |  | 17.28
| 其他材料费 | [7 empty] | - |  | 32.46 | -
| 材料费小计 | [7 empty] | - |  | 66.57 | -
注：1.如不使用省级或行业建设主管部门发布的计价依据，可不填定额编码、名称等； 2.招标文件提供了暂估单价的材料，按暂估的单价填入表内“暂估单价”栏及“暂估合价”栏。
表-09
综合单价分析表
工程名称：地下-消防工程 | [7 empty] | 标段： |  | 第 28 页 共 120 页
项目编码 |  | 030411004009 |  | 项目名称 | 配线 |  |  |  | 计量单位 |  | m | 工程量 | 73.36
清单综合单价组成明细
定额编号 | 定额项目名称 | 定额 单位 | 数量 | 单价 |  |  |  |  | 合价
|  |  |  | 人工费 | 材料费 | 机具费 | 管理费 和利润 |  | 人工费 |  | 材料费 | 机具费 | 管理费 和利润
C4-11-225 | 多芯软导线管内穿线(芯以内) 二芯 导线截面(mm2以内) 1.5 | 100m/束 | 0.01 | 87.31 | 401.39 |  | 42.55 |  | 0.87 |  | 4.01 |  | 0.43
人工单价 |  | 小计 | [6 empty] | 0.87 |  | 4.01 |  | 0.43
|  | 未计价材料费 | [6 empty] | 3.84
清单项目综合单价 | [8 empty] | 5.31
材 料 费 明 细 | 主要材料名称、规格、型号 |  |  |  |  | 单位 | 数量 |  | 单价（元） |  | 合价（元） | 暂估单价 （元） | 暂估合价 （元）
| 多股铜芯聚氯乙烯绝缘导线 WDZCN-RYJS-B1-2X1.5 |  |  |  |  | m | 1.08 |  | 3.56 |  | 3.84
| 其他材料费 | [7 empty] | - |  | 0.17 | -
| 材料费小计 | [7 empty] | - |  | 4.01 | -
注：1.如不使用省级或行业建设主管部门发布的计价依据，可不填定额编码、名称等； 2.招标文件提供了暂估单价的材料，按暂估的单价填入表内“暂估单价”栏及“暂估合价”栏。
表-09
综合单价分析表
工程名称：地下-消防工程 | [7 empty] | 标段： |  | 第 29 页 共 120 页
项目编码 |  | 030411004010 |  | 项目名称 | 配线 |  |  |  | 计量单位 |  | m | 工程量 | 146.72
清单综合单价组成明细
定额编号 | 定额项目名称 | 定额 单位 | 数量 | 单价 |  |  |  |  | 合价
|  |  |  | 人工费 | 材料费 | 机具费 | 管理费 和利润 |  | 人工费 |  | 材料费 | 机具费 | 管理费 和利润
C4-11-215 | 硬绝缘导线管内穿线 导线截面(mm2以内) 2.5 | 100m单线 | 0.01 | 85.48 | 221.12 |  | 41.67 |  | 0.85 |  | 2.21 |  | 0.42
人工单价 |  | 小计 | [6 empty] | 0.85 |  | 2.21 |  | 0.42
|  | 未计价材料费 | [6 empty] | 2.04
清单项目综合单价 | [8 empty] | 3.48
材 料 费 明 细 | 主要材料名称、规格、型号 |  |  |  |  | 单位 | 数量 |  | 单价（元） |  | 合价（元） | 暂估单价 （元） | 暂估合价 （元）
| 绝缘电线 WDZCN-BYJ-B1-1.5 |  |  |  |  | m | 1.1 |  | 1.85 |  | 2.04
| 其他材料费 | [7 empty] | - |  | 0.17 | -
| 材料费小计 | [7 empty] | - |  | 2.21 | -
注：1.如不使用省级或行业建设主管部门发布的计价依据，可不填定额编码、名称等； 2.招标文件提供了暂估单价的材料，按暂估的单价填入表内“暂估单价”栏及“暂估合价”栏。
表-09
综合单价分析表
工程名称：地下-消防工程 | [7 empty] | 标段： |  | 第 30 页 共 120 页
项目编码 |  | 030411001014 |  | 项目名称 | 配管 |  |  |  | 计量单位 |  | m | 工程量 | 69.61
清单综合单价组成明细
定额编号 | 定额项目名称 | 定额 单位 | 数量 | 单价 |  |  |  |  | 合价
|  |  |  | 人工费 | 材料费 | 机具费 | 管理费 和利润 |  | 人工费 |  | 材料费 | 机具费 | 管理费 和利润
C4-11-20 | 镀锌钢管砖、混凝土结构明配 公称直径(mm以内) 20 | 100m | 0.01 | 1284.87 | 905.88 |  | 626.24 |  | 12.85 |  | 9.06 |  | 6.26
人工单价 |  | 小计 | [6 empty] | 12.85 |  | 9.06 |  | 6.26
|  | 未计价材料费 | [6 empty] | 6.88
清单项目综合单价 | [8 empty] | 28.17
材 料 费 明 细 | 主要材料名称、规格、型号 |  |  |  |  | 单位 | 数量 |  | 单价（元） |  | 合价（元） | 暂估单价 （元） | 暂估合价 （元）
| 镀锌电线管 SC20 |  |  |  |  | m | 1.03 |  | 6.68 |  | 6.88
| 其他材料费 | [7 empty] | - |  | 2.17 | -
| 材料费小计 | [7 empty] | - |  | 9.05 | -
注：1.如不使用省级或行业建设主管部门发布的计价依据，可不填定额编码、名称等； 2.招标文件提供了暂估单价的材料，按暂估的单价填入表内“暂估单价”栏及“暂估合价”栏。
表-09
综合单价分析表
工程名称：地下-消防工程 | [7 empty] | 标段： |  | 第 31 页 共 120 页
项目编码 |  | 030904008005 |  | 项目名称 | 模块(模块箱) |  |  |  | 计量单位 |  | 台 | 工程量 | 6
清单综合单价组成明细
定额编号 | 定额项目名称 | 定额 单位 | 数量 | 单价 |  |  |  |  | 合价
|  |  |  | 人工费 | 材料费 | 机具费 | 管理费 和利润 |  | 人工费 |  | 材料费 | 机具费 | 管理费 和利润
C9-4-19 | 单输入、单输出模块安装 | 个 | 1 | 87.24 | 130.94 | 1.02 | 42.12 |  | 87.24 |  | 130.94 | 1.02 | 42.12
人工单价 |  | 小计 | [6 empty] | 87.24 |  | 130.94 | 1.02 | 42.12
|  | 未计价材料费 | [6 empty] | 123.89
清单项目综合单价 | [8 empty] | 261.32
材 料 费 明 细 | 主要材料名称、规格、型号 |  |  |  |  | 单位 | 数量 |  | 单价（元） |  | 合价（元） | 暂估单价 （元） | 暂估合价 （元）
| 常闭防火门监控模块 |  |  |  |  | 个 | 1 |  | 123.89 |  | 123.89
| 其他材料费 | [7 empty] | - |  | 7.06 | -
| 材料费小计 | [7 empty] | - |  | 130.95 | -
注：1.如不使用省级或行业建设主管部门发布的计价依据，可不填定额编码、名称等； 2.招标文件提供了暂估单价的材料，按暂估的单价填入表内“暂估单价”栏及“暂估合价”栏。
表-09
综合单价分析表
工程名称：地下-消防工程 | [7 empty] | 标段： |  | 第 32 页 共 120 页
项目编码 |  | 030904003002 |  | 项目名称 | 门磁开关 |  |  |  | 计量单位 |  | 个 | 工程量 | 6
清单综合单价组成明细
定额编号 | 定额项目名称 | 定额 单位 | 数量 | 单价 |  |  |  |  | 合价
|  |  |  | 人工费 | 材料费 | 机具费 | 管理费 和利润 |  | 人工费 |  | 材料费 | 机具费 | 管理费 和利润
C5-6-1 | 入侵探测器安装(室内外、周界) 门磁开关、窗磁开关、紧急脚踏开关、紧急手动开关 有线 | 套 | 1 | 32.26 | 59.32 | 0.26 | 16.47 |  | 32.26 |  | 59.32 | 0.26 | 16.47
人工单价 |  | 小计 | [6 empty] | 32.26 |  | 59.32 | 0.26 | 16.47
|  | 未计价材料费 | [6 empty] | 57.52
清单项目综合单价 | [8 empty] | 108.31
材 料 费 明 细 | 主要材料名称、规格、型号 |  |  |  |  | 单位 | 数量 |  | 单价（元） |  | 合价（元） | 暂估单价 （元） | 暂估合价 （元）
| 一体式门磁开关 |  |  |  |  | 套 | 1 |  | 57.52 |  | 57.52
| 其他材料费 | [7 empty] | - |  | 1.8 | -
| 材料费小计 | [7 empty] | - |  | 59.32 | -
注：1.如不使用省级或行业建设主管部门发布的计价依据，可不填定额编码、名称等； 2.招标文件提供了暂估单价的材料，按暂估的单价填入表内“暂估单价”栏及“暂估合价”栏。
表-09
综合单价分析表
工程名称：地下-消防工程 | [7 empty] | 标段： |  | 第 33 页 共 120 页
项目编码 |  | 030411004011 |  | 项目名称 | 配线 |  |  |  | 计量单位 |  | m | 工程量 | 126.77
清单综合单价组成明细
定额编号 | 定额项目名称 | 定额 单位 | 数量 | 单价 |  |  |  |  | 合价
|  |  |  | 人工费 | 材料费 | 机具费 | 管理费 和利润 |  | 人工费 |  | 材料费 | 机具费 | 管理费 和利润
C4-11-226 | 多芯软导线管内穿线(芯以内) 二芯 导线截面(mm2以内) 2.5 | 100m/束 | 0.01 | 88.28 | 627.75 |  | 43.03 |  | 0.88 |  | 6.28 |  | 0.43
人工单价 |  | 小计 | [6 empty] | 0.88 |  | 6.28 |  | 0.43
|  | 未计价材料费 | [6 empty] | 6.1
清单项目综合单价 | [8 empty] | 7.59
材 料 费 明 细 | 主要材料名称、规格、型号 |  |  |  |  | 单位 | 数量 |  | 单价（元） |  | 合价（元） | 暂估单价 （元） | 暂估合价 （元）
| 多股铜芯聚氯乙烯绝缘导线 WDZCN-RYJS-B1-2X2.5 |  |  |  |  | m | 1.08 |  | 5.65 |  | 6.1
| 其他材料费 | [7 empty] | - |  | 0.18 | -
| 材料费小计 | [7 empty] | - |  | 6.28 | -
注：1.如不使用省级或行业建设主管部门发布的计价依据，可不填定额编码、名称等； 2.招标文件提供了暂估单价的材料，按暂估的单价填入表内“暂估单价”栏及“暂估合价”栏。
表-09
综合单价分析表
工程名称：地下-消防工程 | [7 empty] | 标段： |  | 第 34 页 共 120 页
项目编码 |  | 030411004012 |  | 项目名称 | 配线 |  |  |  | 计量单位 |  | m | 工程量 | 126.77
清单综合单价组成明细
定额编号 | 定额项目名称 | 定额 单位 | 数量 | 单价 |  |  |  |  | 合价
|  |  |  | 人工费 | 材料费 | 机具费 | 管理费 和利润 |  | 人工费 |  | 材料费 | 机具费 | 管理费 和利润
C4-11-225 | 多芯软导线管内穿线(芯以内) 二芯 导线截面(mm2以内) 1.5 | 100m/束 | 0.01 | 87.31 | 401.39 |  | 42.55 |  | 0.87 |  | 4.01 |  | 0.43
人工单价 |  | 小计 | [6 empty] | 0.87 |  | 4.01 |  | 0.43
|  | 未计价材料费 | [6 empty] | 3.84
清单项目综合单价 | [8 empty] | 5.31
材 料 费 明 细 | 主要材料名称、规格、型号 |  |  |  |  | 单位 | 数量 |  | 单价（元） |  | 合价（元） | 暂估单价 （元） | 暂估合价 （元）
| 多股铜芯聚氯乙烯绝缘导线 WDZCN-RYJS-B1-2X1.5 |  |  |  |  | m | 1.08 |  | 3.56 |  | 3.84
| 其他材料费 | [7 empty] | - |  | 0.17 | -
| 材料费小计 | [7 empty] | - |  | 4.01 | -
注：1.如不使用省级或行业建设主管部门发布的计价依据，可不填定额编码、名称等； 2.招标文件提供了暂估单价的材料，按暂估的单价填入表内“暂估单价”栏及“暂估合价”栏。
表-09
综合单价分析表
工程名称：地下-消防工程 | [7 empty] | 标段： |  | 第 35 页 共 120 页
项目编码 |  | 030411001015 |  | 项目名称 | 配管 |  |  |  | 计量单位 |  | m | 工程量 | 69.2
清单综合单价组成明细
定额编号 | 定额项目名称 | 定额 单位 | 数量 | 单价 |  |  |  |  | 合价
|  |  |  | 人工费 | 材料费 | 机具费 | 管理费 和利润 |  | 人工费 |  | 材料费 | 机具费 | 管理费 和利润
C4-11-20 | 镀锌钢管砖、混凝土结构明配 公称直径(mm以内) 20 | 100m | 0.01 | 1284.87 | 905.88 |  | 626.24 |  | 12.85 |  | 9.06 |  | 6.26
人工单价 |  | 小计 | [6 empty] | 12.85 |  | 9.06 |  | 6.26
|  | 未计价材料费 | [6 empty] | 6.88
清单项目综合单价 | [8 empty] | 28.17
材 料 费 明 细 | 主要材料名称、规格、型号 |  |  |  |  | 单位 | 数量 |  | 单价（元） |  | 合价（元） | 暂估单价 （元） | 暂估合价 （元）
| 镀锌电线管 SC20 |  |  |  |  | m | 1.03 |  | 6.68 |  | 6.88
| 其他材料费 | [7 empty] | - |  | 2.17 | -
| 材料费小计 | [7 empty] | - |  | 9.05 | -
注：1.如不使用省级或行业建设主管部门发布的计价依据，可不填定额编码、名称等； 2.招标文件提供了暂估单价的材料，按暂估的单价填入表内“暂估单价”栏及“暂估合价”栏。
表-09
综合单价分析表
工程名称：地下-消防工程 | [7 empty] | 标段： |  | 第 36 页 共 120 页
项目编码 |  | 030904008006 |  | 项目名称 | 模块(模块箱) |  |  |  | 计量单位 |  | 个 | 工程量 | 2
清单综合单价组成明细
定额编号 | 定额项目名称 | 定额 单位 | 数量 | 单价 |  |  |  |  | 合价
|  |  |  | 人工费 | 材料费 | 机具费 | 管理费 和利润 |  | 人工费 |  | 材料费 | 机具费 | 管理费 和利润
C9-4-19 | 单输入、单输出模块安装 | 个 | 1 | 87.24 | 86.7 | 1.02 | 42.12 |  | 87.24 |  | 86.7 | 1.02 | 42.12
人工单价 |  | 小计 | [6 empty] | 87.24 |  | 86.7 | 1.02 | 42.12
|  | 未计价材料费 | [6 empty] | 79.65
清单项目综合单价 | [8 empty] | 217.08
材 料 费 明 细 | 主要材料名称、规格、型号 |  |  |  |  | 单位 | 数量 |  | 单价（元） |  | 合价（元） | 暂估单价 （元） | 暂估合价 （元）
| 消防电源监控模块 |  |  |  |  | 个 | 1 |  | 79.65 |  | 79.65
| 其他材料费 | [7 empty] | - |  | 7.06 | -
| 材料费小计 | [7 empty] | - |  | 86.71 | -
注：1.如不使用省级或行业建设主管部门发布的计价依据，可不填定额编码、名称等； 2.招标文件提供了暂估单价的材料，按暂估的单价填入表内“暂估单价”栏及“暂估合价”栏。
表-09
综合单价分析表
工程名称：地下-消防工程 | [7 empty] | 标段： |  | 第 37 页 共 120 页
项目编码 |  | 030901001001 |  | 项目名称 | 水喷淋钢管 |  |  |  | 计量单位 |  | m | 工程量 | 509.8
清单综合单价组成明细
定额编号 | 定额项目名称 | 定额 单位 | 数量 | 单价 |  |  |  |  | 合价
|  |  |  | 人工费 | 材料费 | 机具费 | 管理费 和利润 |  | 人工费 |  | 材料费 | 机具费 | 管理费 和利润
C9-1-1 | 水喷淋钢管安装 镀锌钢管(螺纹连接) 公称直径(mm以内) 25 | 10m | 0.1 | 182.66 | 178.24 | 5.03 | 89.59 |  | 18.27 |  | 17.82 | 0.5 | 8.96
C12-2-1 换 | 管道刷油 红丹防锈漆 第一遍 实际遍数(遍):2 | 10m2 | 0.0105 | 48.2 | 43.64 | 25.77 | 30 |  | 0.51 |  | 0.46 | 0.27 | 0.32
C12-2-6 换 | 管道刷油 调和漆 第一遍 实际遍数(遍):2 | 10m2 | 0.0105 | 49.25 | 26.46 | 25.77 | 30.42 |  | 0.52 |  | 0.28 | 0.27 | 0.32
人工单价 |  | 小计 | [6 empty] | 19.3 |  | 18.56 | 1.04 | 9.6
|  | 未计价材料费 | [6 empty] | 17.46
清单项目综合单价 | [8 empty] | 48.49
材 料 费 明 细 | 主要材料名称、规格、型号 |  |  |  |  | 单位 | 数量 |  | 单价（元） |  | 合价（元） | 暂估单价 （元） | 暂估合价 （元）
| 醇酸调和漆 |  |  |  |  | kg | 0.0208 |  | 12.06 |  | 0.25
| 醇酸防锈漆 |  |  |  |  | kg | 0.0292 |  | 13.58 |  | 0.4
| 热镀锌钢管 DN25 |  |  |  |  | m | 1.005 |  | 15.34 |  | 15.42
| 室内镀锌钢管管件 DN25 |  |  |  |  | 个 | 0.59 |  | 2.37 |  | 1.4
| 其他材料费 | [7 empty] | - |  | 1.11 | -
| 材料费小计 | [7 empty] | - |  | 18.58 | -
注：1.如不使用省级或行业建设主管部门发布的计价依据，可不填定额编码、名称等； 2.招标文件提供了暂估单价的材料，按暂估的单价填入表内“暂估单价”栏及“暂估合价”栏。
表-09
综合单价分析表
工程名称：地下-消防工程 | [7 empty] | 标段： |  | 第 38 页 共 120 页
项目编码 |  | 030901001002 |  | 项目名称 | 水喷淋钢管 |  |  |  | 计量单位 |  | m | 工程量 | 169.72
清单综合单价组成明细
定额编号 | 定额项目名称 | 定额 单位 | 数量 | 单价 |  |  |  |  | 合价
|  |  |  | 人工费 | 材料费 | 机具费 | 管理费 和利润 |  | 人工费 |  | 材料费 | 机具费 | 管理费 和利润
C9-1-2 | 水喷淋钢管安装 镀锌钢管(螺纹连接) 公称直径(mm以内) 32 | 10m | 0.1 | 189.67 | 238.2 | 8.98 | 94.82 |  | 18.97 |  | 23.82 | 0.9 | 9.48
C12-2-1 换 | 管道刷油 红丹防锈漆 第一遍 实际遍数(遍):2 | 10m2 | 0.0134 | 48.2 | 43.64 | 25.77 | 30 |  | 0.64 |  | 0.58 | 0.34 | 0.4
C12-2-6 换 | 管道刷油 调和漆 第一遍 实际遍数(遍):2 | 10m2 | 0.0134 | 49.25 | 26.46 | 25.77 | 30.42 |  | 0.66 |  | 0.35 | 0.34 | 0.41
人工单价 |  | 小计 | [6 empty] | 20.27 |  | 24.75 | 1.58 | 10.29
|  | 未计价材料费 | [6 empty] | 23.56
清单项目综合单价 | [8 empty] | 56.9
材 料 费 明 细 | 主要材料名称、规格、型号 |  |  |  |  | 单位 | 数量 |  | 单价（元） |  | 合价（元） | 暂估单价 （元） | 暂估合价 （元）
| 醇酸调和漆 |  |  |  |  | kg | 0.0264 |  | 12.06 |  | 0.32
| 醇酸防锈漆 |  |  |  |  | kg | 0.037 |  | 13.58 |  | 0.5
| 热镀锌钢管 DN32 |  |  |  |  | m | 1.005 |  | 19.55 |  | 19.65
| 室内镀锌钢管管件 DN32 |  |  |  |  | 个 | 0.687 |  | 4.5 |  | 3.09
| 其他材料费 | [7 empty] | - |  | 1.2 | -
| 材料费小计 | [7 empty] | - |  | 24.76 | -
注：1.如不使用省级或行业建设主管部门发布的计价依据，可不填定额编码、名称等； 2.招标文件提供了暂估单价的材料，按暂估的单价填入表内“暂估单价”栏及“暂估合价”栏。
表-09
综合单价分析表
工程名称：地下-消防工程 | [7 empty] | 标段： |  | 第 39 页 共 120 页
项目编码 |  | 030901001003 |  | 项目名称 | 水喷淋钢管 |  |  |  | 计量单位 |  | m | 工程量 | 354.95
清单综合单价组成明细
定额编号 | 定额项目名称 | 定额 单位 | 数量 | 单价 |  |  |  |  | 合价
|  |  |  | 人工费 | 材料费 | 机具费 | 管理费 和利润 |  | 人工费 |  | 材料费 | 机具费 | 管理费 和利润
C9-1-3 | 水喷淋钢管安装 镀锌钢管(螺纹连接) 公称直径(mm以内) 40 | 10m | 0.1 | 215.81 | 311.34 | 12.14 | 108.8 |  | 21.58 |  | 31.13 | 1.21 | 10.88
C12-2-1 换 | 管道刷油 红丹防锈漆 第一遍 实际遍数(遍):2 | 10m2 | 0.0151 | 48.2 | 43.64 | 25.77 | 30 |  | 0.73 |  | 0.66 | 0.39 | 0.45
C12-2-6 换 | 管道刷油 调和漆 第一遍 实际遍数(遍):2 | 10m2 | 0.0151 | 49.25 | 26.46 | 25.77 | 30.42 |  | 0.74 |  | 0.4 | 0.39 | 0.46
人工单价 |  | 小计 | [6 empty] | 23.05 |  | 32.19 | 1.99 | 11.79
|  | 未计价材料费 | [6 empty] | 30.81
清单项目综合单价 | [8 empty] | 69.02
材 料 费 明 细 | 主要材料名称、规格、型号 |  |  |  |  | 单位 | 数量 |  | 单价（元） |  | 合价（元） | 暂估单价 （元） | 暂估合价 （元）
| 醇酸调和漆 |  |  |  |  | kg | 0.0299 |  | 12.06 |  | 0.36
| 醇酸防锈漆 |  |  |  |  | kg | 0.0418 |  | 13.58 |  | 0.57
| 热镀锌钢管 DN40 |  |  |  |  | m | 1.005 |  | 24.44 |  | 24.56
| 室内镀锌钢管管件 DN40 |  |  |  |  | 个 | 0.861 |  | 6.18 |  | 5.32
| 其他材料费 | [7 empty] | - |  | 1.39 | -
| 材料费小计 | [7 empty] | - |  | 32.2 | -
注：1.如不使用省级或行业建设主管部门发布的计价依据，可不填定额编码、名称等； 2.招标文件提供了暂估单价的材料，按暂估的单价填入表内“暂估单价”栏及“暂估合价”栏。
表-09
综合单价分析表
工程名称：地下-消防工程 | [7 empty] | 标段： |  | 第 40 页 共 120 页
项目编码 |  | 030901001004 |  | 项目名称 | 水喷淋钢管 |  |  |  | 计量单位 |  | m | 工程量 | 276.15
清单综合单价组成明细
定额编号 | 定额项目名称 | 定额 单位 | 数量 | 单价 |  |  |  |  | 合价
|  |  |  | 人工费 | 材料费 | 机具费 | 管理费 和利润 |  | 人工费 |  | 材料费 | 机具费 | 管理费 和利润
C9-1-4 | 水喷淋钢管安装 镀锌钢管(螺纹连接) 公称直径(mm以内) 50 | 10m | 0.1 | 224.89 | 398.34 | 11.75 | 112.95 |  | 22.49 |  | 39.83 | 1.18 | 11.3
C12-2-1 换 | 管道刷油 红丹防锈漆 第一遍 实际遍数(遍):2 | 10m2 | 0.0188 | 48.2 | 43.64 | 25.77 | 30 |  | 0.91 |  | 0.82 | 0.49 | 0.57
C12-2-6 换 | 管道刷油 调和漆 第一遍 实际遍数(遍):2 | 10m2 | 0.0188 | 49.25 | 26.46 | 25.77 | 30.42 |  | 0.93 |  | 0.5 | 0.49 | 0.57
人工单价 |  | 小计 | [6 empty] | 24.33 |  | 41.15 | 2.16 | 12.44
|  | 未计价材料费 | [6 empty] | 39.74
清单项目综合单价 | [8 empty] | 80.06
材 料 费 明 细 | 主要材料名称、规格、型号 |  |  |  |  | 单位 | 数量 |  | 单价（元） |  | 合价（元） | 暂估单价 （元） | 暂估合价 （元）
| 醇酸调和漆 |  |  |  |  | kg | 0.0373 |  | 12.06 |  | 0.45
| 醇酸防锈漆 |  |  |  |  | kg | 0.0522 |  | 13.58 |  | 0.71
| 热镀锌钢管 DN50 |  |  |  |  | m | 1.005 |  | 30.57 |  | 30.72
| 室内镀锌钢管管件 DN50 |  |  |  |  | 个 | 0.808 |  | 9.72 |  | 7.85
| 其他材料费 | [7 empty] | - |  | 1.42 | -
| 材料费小计 | [7 empty] | - |  | 41.15 | -
注：1.如不使用省级或行业建设主管部门发布的计价依据，可不填定额编码、名称等； 2.招标文件提供了暂估单价的材料，按暂估的单价填入表内“暂估单价”栏及“暂估合价”栏。
表-09
综合单价分析表
工程名称：地下-消防工程 | [7 empty] | 标段： |  | 第 41 页 共 120 页
项目编码 |  | 030901001005 |  | 项目名称 | 水喷淋钢管 |  |  |  | 计量单位 |  | m | 工程量 | 63.98
清单综合单价组成明细
定额编号 | 定额项目名称 | 定额 单位 | 数量 | 单价 |  |  |  |  | 合价
|  |  |  | 人工费 | 材料费 | 机具费 | 管理费 和利润 |  | 人工费 |  | 材料费 | 机具费 | 管理费 和利润
C9-1-5 | 水喷淋钢管安装 镀锌钢管(螺纹连接) 公称直径(mm以内) 65 | 10m | 0.1 | 249.84 | 540.26 | 10.96 | 124.48 |  | 24.98 |  | 54.03 | 1.1 | 12.45
C12-2-1 换 | 管道刷油 红丹防锈漆 第一遍 实际遍数(遍):2 | 10m2 | 0.0239 | 48.2 | 43.64 | 25.77 | 30 |  | 1.15 |  | 1.04 | 0.61 | 0.72
C12-2-6 换 | 管道刷油 调和漆 第一遍 实际遍数(遍):2 | 10m2 | 0.0239 | 49.25 | 26.46 | 25.77 | 30.42 |  | 1.18 |  | 0.63 | 0.61 | 0.73
人工单价 |  | 小计 | [6 empty] | 27.31 |  | 55.7 | 2.32 | 13.9
|  | 未计价材料费 | [6 empty] | 53.91
清单项目综合单价 | [8 empty] | 99.22
材 料 费 明 细 | 主要材料名称、规格、型号 |  |  |  |  | 单位 | 数量 |  | 单价（元） |  | 合价（元） | 暂估单价 （元） | 暂估合价 （元）
| 醇酸调和漆 |  |  |  |  | kg | 0.0472 |  | 12.06 |  | 0.57
| 醇酸防锈漆 |  |  |  |  | kg | 0.0661 |  | 13.58 |  | 0.9
| 热镀锌钢管 DN65 |  |  |  |  | m | 0.995 |  | 40.97 |  | 40.77
| 室内镀锌钢管管件 DN65 |  |  |  |  | 个 | 0.756 |  | 15.44 |  | 11.67
| 其他材料费 | [7 empty] | - |  | 1.81 | -
| 材料费小计 | [7 empty] | - |  | 55.72 | -
注：1.如不使用省级或行业建设主管部门发布的计价依据，可不填定额编码、名称等； 2.招标文件提供了暂估单价的材料，按暂估的单价填入表内“暂估单价”栏及“暂估合价”栏。
表-09
综合单价分析表
工程名称：地下-消防工程 | [7 empty] | 标段： |  | 第 42 页 共 120 页
项目编码 |  | 030901001006 |  | 项目名称 | 水喷淋钢管 |  |  |  | 计量单位 |  | m | 工程量 | 32.88
清单综合单价组成明细
定额编号 | 定额项目名称 | 定额 单位 | 数量 | 单价 |  |  |  |  | 合价
|  |  |  | 人工费 | 材料费 | 机具费 | 管理费 和利润 |  | 人工费 |  | 材料费 | 机具费 | 管理费 和利润
C9-1-6 | 水喷淋钢管安装 镀锌钢管(螺纹连接) 公称直径(mm以内) 80 | 10m | 0.1 | 292.72 | 694.84 | 12.93 | 145.89 |  | 29.27 |  | 69.48 | 1.29 | 14.59
C12-2-1 换 | 管道刷油 红丹防锈漆 第一遍 实际遍数(遍):2 | 10m2 | 0.028 | 48.2 | 43.64 | 25.77 | 30 |  | 1.35 |  | 1.22 | 0.72 | 0.84
C12-2-6 换 | 管道刷油 调和漆 第一遍 实际遍数(遍):2 | 10m2 | 0.028 | 49.25 | 26.46 | 25.77 | 30.42 |  | 1.38 |  | 0.74 | 0.72 | 0.85
人工单价 |  | 小计 | [6 empty] | 32 |  | 71.44 | 2.73 | 16.28
|  | 未计价材料费 | [6 empty] | 69.53
清单项目综合单价 | [8 empty] | 122.45
材 料 费 明 细 | 主要材料名称、规格、型号 |  |  |  |  | 单位 | 数量 |  | 单价（元） |  | 合价（元） | 暂估单价 （元） | 暂估合价 （元）
| 醇酸调和漆 |  |  |  |  | kg | 0.0553 |  | 12.06 |  | 0.67
| 醇酸防锈漆 |  |  |  |  | kg | 0.0774 |  | 13.58 |  | 1.05
| 热镀锌钢管 DN80 |  |  |  |  | m | 0.995 |  | 51.84 |  | 51.58
| 室内镀锌钢管管件 DN80 |  |  |  |  | 个 | 0.741 |  | 21.91 |  | 16.24
| 其他材料费 | [7 empty] | - |  | 1.9 | -
| 材料费小计 | [7 empty] | - |  | 71.44 | -
注：1.如不使用省级或行业建设主管部门发布的计价依据，可不填定额编码、名称等； 2.招标文件提供了暂估单价的材料，按暂估的单价填入表内“暂估单价”栏及“暂估合价”栏。
表-09
综合单价分析表
工程名称：地下-消防工程 | [7 empty] | 标段： |  | 第 43 页 共 120 页
项目编码 |  | 030901001007 |  | 项目名称 | 水喷淋钢管 |  |  |  | 计量单位 |  | m | 工程量 | 16.55
清单综合单价组成明细
定额编号 | 定额项目名称 | 定额 单位 | 数量 | 单价 |  |  |  |  | 合价
|  |  |  | 人工费 | 材料费 | 机具费 | 管理费 和利润 |  | 人工费 |  | 材料费 | 机具费 | 管理费 和利润
C9-1-16 | 水喷淋钢管安装 钢管(沟槽式卡箍连接) 公称直径(mm以内) 100 | 10m | 0.1 | 144.62 | 688.91 | 3.84 | 70.86 |  | 14.46 |  | 68.89 | 0.38 | 7.09
C9-1-24 | 水喷淋钢管安装 管件安装(沟槽管件连接) 公称直径(mm以内) 100 | 10个 | 0.0333 | 238.06 | 398.18 | 10.32 | 118.56 |  | 7.93 |  | 13.27 | 0.34 | 3.95
C12-2-1 换 | 管道刷油 红丹防锈漆 第一遍 实际遍数(遍):2 | 10m2 | 0.0342 | 48.2 | 43.64 | 25.77 | 30 |  | 1.65 |  | 1.49 | 0.88 | 1.03
C12-2-6 换 | 管道刷油 调和漆 第一遍 实际遍数(遍):2 | 10m2 | 0.0342 | 49.25 | 26.46 | 25.77 | 30.42 |  | 1.69 |  | 0.91 | 0.88 | 1.04
人工单价 |  | 小计 | [6 empty] | 25.73 |  | 84.56 | 2.48 | 13.11
|  | 未计价材料费 | [6 empty] | 83.1
清单项目综合单价 | [8 empty] | 125.89
材 料 费 明 细 | 主要材料名称、规格、型号 |  |  |  |  | 单位 | 数量 |  | 单价（元） |  | 合价（元） | 暂估单价 （元） | 暂估合价 （元）
| 醇酸调和漆 |  |  |  |  | kg | 0.0678 |  | 12.06 |  | 0.82
| 醇酸防锈漆 |  |  |  |  | kg | 0.0948 |  | 13.58 |  | 1.29
| 热镀锌钢管 DN100 |  |  |  |  | m | 1.015 |  | 66.78 |  | 67.78
| 沟槽管件 DN100 |  |  |  |  | 套 | 0.335 |  | 39.45 |  | 13.22
注：1.如不使用省级或行业建设主管部门发布的计价依据，可不填定额编码、名称等； 2.招标文件提供了暂估单价的材料，按暂估的单价填入表内“暂估单价”栏及“暂估合价”栏。
表-09
综合单价分析表
工程名称：地下-消防工程 | [7 empty] | 标段： |  | 第 44 页 共 120 页
| 其他材料费 | [7 empty] | - |  | 1.47 | -
| 材料费小计 | [7 empty] | - |  | 84.58 | -
注：1.如不使用省级或行业建设主管部门发布的计价依据，可不填定额编码、名称等； 2.招标文件提供了暂估单价的材料，按暂估的单价填入表内“暂估单价”栏及“暂估合价”栏。
表-09
综合单价分析表
工程名称：地下-消防工程 | [7 empty] | 标段： |  | 第 45 页 共 120 页
项目编码 |  | 030901001008 |  | 项目名称 | 水喷淋钢管 |  |  |  | 计量单位 |  | m | 工程量 | 68.85
清单综合单价组成明细
定额编号 | 定额项目名称 | 定额 单位 | 数量 | 单价 |  |  |  |  | 合价
|  |  |  | 人工费 | 材料费 | 机具费 | 管理费 和利润 |  | 人工费 |  | 材料费 | 机具费 | 管理费 和利润
C9-1-18 | 水喷淋钢管安装 钢管(沟槽式卡箍连接) 公称直径(mm以内) 150 | 10m | 0.1 | 179.22 | 1147.05 | 6 | 88.4 |  | 17.92 |  | 114.71 | 0.6 | 8.84
C9-1-26 | 水喷淋钢管安装 管件安装(沟槽管件连接) 公称直径(mm以内) 150 | 10个 | 0.0333 | 352.44 | 512.8 | 15.49 | 175.62 |  | 11.72 |  | 17.05 | 0.52 | 5.84
C12-2-1 换 | 管道刷油 红丹防锈漆 第一遍 实际遍数(遍):2 | 10m2 | 0.0499 | 48.2 | 43.64 | 25.77 | 30 |  | 2.4 |  | 2.18 | 1.29 | 1.5
C12-2-6 换 | 管道刷油 调和漆 第一遍 实际遍数(遍):2 | 10m2 | 0.0499 | 49.25 | 26.46 | 25.77 | 30.42 |  | 2.46 |  | 1.32 | 1.29 | 1.52
人工单价 |  | 小计 | [6 empty] | 34.5 |  | 135.26 | 3.7 | 17.7
|  | 未计价材料费 | [6 empty] | 132.32
清单项目综合单价 | [8 empty] | 191.13
材 料 费 明 细 | 主要材料名称、规格、型号 |  |  |  |  | 单位 | 数量 |  | 单价（元） |  | 合价（元） | 暂估单价 （元） | 暂估合价 （元）
| 醇酸调和漆 |  |  |  |  | kg | 0.0988 |  | 12.06 |  | 1.19
| 醇酸防锈漆 |  |  |  |  | kg | 0.1382 |  | 13.58 |  | 1.88
| 热镀锌钢管 DN150 |  |  |  |  | m | 1.01 |  | 111.17 |  | 112.28
| 沟槽管件 DN150 |  |  |  |  | 套 | 0.3342 |  | 50.79 |  | 16.97
注：1.如不使用省级或行业建设主管部门发布的计价依据，可不填定额编码、名称等； 2.招标文件提供了暂估单价的材料，按暂估的单价填入表内“暂估单价”栏及“暂估合价”栏。
表-09
综合单价分析表
工程名称：地下-消防工程 | [7 empty] | 标段： |  | 第 46 页 共 120 页
| 其他材料费 | [7 empty] | - |  | 2.92 | -
| 材料费小计 | [7 empty] | - |  | 135.24 | -
注：1.如不使用省级或行业建设主管部门发布的计价依据，可不填定额编码、名称等； 2.招标文件提供了暂估单价的材料，按暂估的单价填入表内“暂估单价”栏及“暂估合价”栏。
表-09
综合单价分析表
工程名称：地下-消防工程 | [7 empty] | 标段： |  | 第 47 页 共 120 页
项目编码 |  | 030901003001 |  | 项目名称 | 水喷淋(雾)喷头 |  |  |  | 计量单位 |  | 个 | 工程量 | 357
清单综合单价组成明细
定额编号 | 定额项目名称 | 定额 单位 | 数量 | 单价 |  |  |  |  | 合价
|  |  |  | 人工费 | 材料费 | 机具费 | 管理费 和利润 |  | 人工费 |  | 材料费 | 机具费 | 管理费 和利润
C9-1-39 | 喷头安装 无吊顶 公称直径(mm以内) 15 | 10个 | 0.1 | 128.53 | 173.13 |  | 61.35 |  | 12.85 |  | 17.31 |  | 6.14
人工单价 |  | 小计 | [6 empty] | 12.85 |  | 17.31 |  | 6.14
|  | 未计价材料费 | [6 empty] | 14.52
清单项目综合单价 | [8 empty] | 36.3
材 料 费 明 细 | 主要材料名称、规格、型号 |  |  |  |  | 单位 | 数量 |  | 单价（元） |  | 合价（元） | 暂估单价 （元） | 暂估合价 （元）
| 喷头 DN25 |  |  |  |  | 个 | 1.01 |  | 14.38 |  | 14.52
| 其他材料费 | [7 empty] | - |  | 2.78 | -
| 材料费小计 | [7 empty] | - |  | 17.3 | -
注：1.如不使用省级或行业建设主管部门发布的计价依据，可不填定额编码、名称等； 2.招标文件提供了暂估单价的材料，按暂估的单价填入表内“暂估单价”栏及“暂估合价”栏。
表-09
综合单价分析表
工程名称：地下-消防工程 | [7 empty] | 标段： |  | 第 48 页 共 120 页
项目编码 |  | 030901003002 |  | 项目名称 | 水喷淋(雾)喷头 |  |  |  | 计量单位 |  | 个 | 工程量 | 27
清单综合单价组成明细
定额编号 | 定额项目名称 | 定额 单位 | 数量 | 单价 |  |  |  |  | 合价
|  |  |  | 人工费 | 材料费 | 机具费 | 管理费 和利润 |  | 人工费 |  | 材料费 | 机具费 | 管理费 和利润
C9-1-39 | 喷头安装 无吊顶 公称直径(mm以内) 15 | 10个 | 0.1 | 128.53 | 173.13 |  | 61.35 |  | 12.85 |  | 17.31 |  | 6.14
人工单价 |  | 小计 | [6 empty] | 12.85 |  | 17.31 |  | 6.14
|  | 未计价材料费 | [6 empty] | 14.52
清单项目综合单价 | [8 empty] | 36.3
材 料 费 明 细 | 主要材料名称、规格、型号 |  |  |  |  | 单位 | 数量 |  | 单价（元） |  | 合价（元） | 暂估单价 （元） | 暂估合价 （元）
| 喷头 DN25 |  |  |  |  | 个 | 1.01 |  | 14.38 |  | 14.52
| 其他材料费 | [7 empty] | - |  | 2.78 | -
| 材料费小计 | [7 empty] | - |  | 17.3 | -
注：1.如不使用省级或行业建设主管部门发布的计价依据，可不填定额编码、名称等； 2.招标文件提供了暂估单价的材料，按暂估的单价填入表内“暂估单价”栏及“暂估合价”栏。
表-09
综合单价分析表
工程名称：地下-消防工程 | [7 empty] | 标段： |  | 第 49 页 共 120 页
项目编码 |  | 030901008001 |  | 项目名称 | 末端试水装置 |  |  |  | 计量单位 |  | 组 | 工程量 | 1
清单综合单价组成明细
定额编号 | 定额项目名称 | 定额 单位 | 数量 | 单价 |  |  |  |  | 合价
|  |  |  | 人工费 | 材料费 | 机具费 | 管理费 和利润 |  | 人工费 |  | 材料费 | 机具费 | 管理费 和利润
C9-1-85 | 末端试水装置安装 公称直径(mm以内) 25 | 组 | 1 | 72.2 | 273.49 | 2.25 | 35.53 |  | 72.2 |  | 273.49 | 2.25 | 35.53
人工单价 |  | 小计 | [6 empty] | 72.2 |  | 273.49 | 2.25 | 35.53
|  | 未计价材料费 | [6 empty] | 262.52
清单项目综合单价 | [8 empty] | 383.47
材 料 费 明 细 | 主要材料名称、规格、型号 |  |  |  |  | 单位 | 数量 |  | 单价（元） |  | 合价（元） | 暂估单价 （元） | 暂估合价 （元）
| 试水阀 DN25 |  |  |  |  | 个 | 2.02 |  | 92.08 |  | 186
| 压力表 |  |  |  |  | 块 | 1 |  | 42.48 |  | 42.48
| 压力表阀门 QZ-2 黄铜 M10-φ6 |  |  |  |  | 个 | 1 |  | 34.04 |  | 34.04
| 其他材料费 | [7 empty] | - |  | 10.98 | -
| 材料费小计 | [7 empty] | - |  | 273.5 | -
注：1.如不使用省级或行业建设主管部门发布的计价依据，可不填定额编码、名称等； 2.招标文件提供了暂估单价的材料，按暂估的单价填入表内“暂估单价”栏及“暂估合价”栏。
表-09
综合单价分析表
工程名称：地下-消防工程 | [7 empty] | 标段： |  | 第 50 页 共 120 页
项目编码 |  | 031003001001 |  | 项目名称 | 螺纹阀门 |  |  |  | 计量单位 |  | 个 | 工程量 | 1
清单综合单价组成明细
定额编号 | 定额项目名称 | 定额 单位 | 数量 | 单价 |  |  |  |  | 合价
|  |  |  | 人工费 | 材料费 | 机具费 | 管理费 和利润 |  | 人工费 |  | 材料费 | 机具费 | 管理费 和利润
C10-3-3 | 螺纹阀安装 公称直径(mm以内) 25 | 个 | 1 | 10.35 | 103.04 | 0.81 | 5.32 |  | 10.35 |  | 103.04 | 0.81 | 5.32
人工单价 |  | 小计 | [6 empty] | 10.35 |  | 103.04 | 0.81 | 5.32
|  | 未计价材料费 | [6 empty] | 93
清单项目综合单价 | [8 empty] | 119.52
材 料 费 明 细 | 主要材料名称、规格、型号 |  |  |  |  | 单位 | 数量 |  | 单价（元） |  | 合价（元） | 暂估单价 （元） | 暂估合价 （元）
| 试水阀 DN25 |  |  |  |  | 个 | 1.01 |  | 92.08 |  | 93
| 其他材料费 | [7 empty] | - |  | 10.03 | -
| 材料费小计 | [7 empty] | - |  | 103.03 | -
注：1.如不使用省级或行业建设主管部门发布的计价依据，可不填定额编码、名称等； 2.招标文件提供了暂估单价的材料，按暂估的单价填入表内“暂估单价”栏及“暂估合价”栏。
表-09
综合单价分析表
工程名称：地下-消防工程 | [7 empty] | 标段： |  | 第 51 页 共 120 页
项目编码 |  | 031003003001 |  | 项目名称 | 焊接法兰阀门 |  |  |  | 计量单位 |  | 个 | 工程量 | 1
清单综合单价组成明细
定额编号 | 定额项目名称 | 定额 单位 | 数量 | 单价 |  |  |  |  | 合价
|  |  |  | 人工费 | 材料费 | 机具费 | 管理费 和利润 |  | 人工费 |  | 材料费 | 机具费 | 管理费 和利润
C10-3-33 | 焊接法兰阀安装 公称直径(mm以内) 80 | 个 | 1 | 71.81 | 659.5 | 19.66 | 43.65 |  | 71.81 |  | 659.5 | 19.66 | 43.65
人工单价 |  | 小计 | [6 empty] | 71.81 |  | 659.5 | 19.66 | 43.65
|  | 未计价材料费 | [6 empty] | 641.38
清单项目综合单价 | [8 empty] | 794.62
材 料 费 明 细 | 主要材料名称、规格、型号 |  |  |  |  | 单位 | 数量 |  | 单价（元） |  | 合价（元） | 暂估单价 （元） | 暂估合价 （元）
| 信号阀 DN80 |  |  |  |  | 个 | 1 |  | 594.06 |  | 594.06
| 钢板平焊法兰 DN80 |  |  |  |  | 副 | 1 |  | 47.32 |  | 47.32
| 其他材料费 | [7 empty] | - |  | 18.12 | -
| 材料费小计 | [7 empty] | - |  | 659.5 | -
注：1.如不使用省级或行业建设主管部门发布的计价依据，可不填定额编码、名称等； 2.招标文件提供了暂估单价的材料，按暂估的单价填入表内“暂估单价”栏及“暂估合价”栏。
表-09
综合单价分析表
工程名称：地下-消防工程 | [7 empty] | 标段： |  | 第 52 页 共 120 页
项目编码 |  | 031003003002 |  | 项目名称 | 焊接法兰阀门 |  |  |  | 计量单位 |  | 个 | 工程量 | 1
清单综合单价组成明细
定额编号 | 定额项目名称 | 定额 单位 | 数量 | 单价 |  |  |  |  | 合价
|  |  |  | 人工费 | 材料费 | 机具费 | 管理费 和利润 |  | 人工费 |  | 材料费 | 机具费 | 管理费 和利润
C10-3-36 | 焊接法兰阀安装 公称直径(mm以内) 150 | 个 | 1 | 125.44 | 1274.06 | 26.5 | 72.51 |  | 125.44 |  | 1274.06 | 26.5 | 72.51
人工单价 |  | 小计 | [6 empty] | 125.44 |  | 1274.06 | 26.5 | 72.51
|  | 未计价材料费 | [6 empty] | 1237.5
清单项目综合单价 | [8 empty] | 1498.51
材 料 费 明 细 | 主要材料名称、规格、型号 |  |  |  |  | 单位 | 数量 |  | 单价（元） |  | 合价（元） | 暂估单价 （元） | 暂估合价 （元）
| 信号阀 DN150 |  |  |  |  | 个 | 1 |  | 1119.8 |  | 1119.8
| 钢板平焊法兰 DN150 |  |  |  |  | 副 | 1 |  | 117.7 |  | 117.7
| 其他材料费 | [7 empty] | - |  | 36.56 | -
| 材料费小计 | [7 empty] | - |  | 1274.06 | -
注：1.如不使用省级或行业建设主管部门发布的计价依据，可不填定额编码、名称等； 2.招标文件提供了暂估单价的材料，按暂估的单价填入表内“暂估单价”栏及“暂估合价”栏。
表-09
综合单价分析表
工程名称：地下-消防工程 | [7 empty] | 标段： |  | 第 53 页 共 120 页
项目编码 |  | 030901006001 |  | 项目名称 | 水流指示器 |  |  |  | 计量单位 |  | 个 | 工程量 | 1
清单综合单价组成明细
定额编号 | 定额项目名称 | 定额 单位 | 数量 | 单价 |  |  |  |  | 合价
|  |  |  | 人工费 | 材料费 | 机具费 | 管理费 和利润 |  | 人工费 |  | 材料费 | 机具费 | 管理费 和利润
C9-1-71 | 水流指示器安装 法兰连接 公称直径(mm以内) 80 | 个 | 1 | 100.73 | 285.53 | 17.8 | 56.58 |  | 100.73 |  | 285.53 | 17.8 | 56.58
人工单价 |  | 小计 | [6 empty] | 100.73 |  | 285.53 | 17.8 | 56.58
|  | 未计价材料费 | [6 empty] | 271.58
清单项目综合单价 | [8 empty] | 460.64
材 料 费 明 细 | 主要材料名称、规格、型号 |  |  |  |  | 单位 | 数量 |  | 单价（元） |  | 合价（元） | 暂估单价 （元） | 暂估合价 （元）
| 钢板平焊法兰 DN80 |  |  |  |  | 副 | 1 |  | 47.32 |  | 47.32
| 水流指示器 DN80 |  |  |  |  | 个 | 1 |  | 224.26 |  | 224.26
| 其他材料费 | [7 empty] | - |  | 13.96 | -
| 材料费小计 | [7 empty] | - |  | 285.54 | -
注：1.如不使用省级或行业建设主管部门发布的计价依据，可不填定额编码、名称等； 2.招标文件提供了暂估单价的材料，按暂估的单价填入表内“暂估单价”栏及“暂估合价”栏。
表-09
综合单价分析表
工程名称：地下-消防工程 | [7 empty] | 标段： |  | 第 54 页 共 120 页
项目编码 |  | 030901006002 |  | 项目名称 | 水流指示器 |  |  |  | 计量单位 |  | 个 | 工程量 | 1
清单综合单价组成明细
定额编号 | 定额项目名称 | 定额 单位 | 数量 | 单价 |  |  |  |  | 合价
|  |  |  | 人工费 | 材料费 | 机具费 | 管理费 和利润 |  | 人工费 |  | 材料费 | 机具费 | 管理费 和利润
C9-1-73 | 水流指示器安装 法兰连接 公称直径(mm以内) 150 | 个 | 1 | 170.86 | 406.53 | 25.44 | 93.69 |  | 170.86 |  | 406.53 | 25.44 | 93.69
人工单价 |  | 小计 | [6 empty] | 170.86 |  | 406.53 | 25.44 | 93.69
|  | 未计价材料费 | [6 empty] | 382.06
清单项目综合单价 | [8 empty] | 696.52
材 料 费 明 细 | 主要材料名称、规格、型号 |  |  |  |  | 单位 | 数量 |  | 单价（元） |  | 合价（元） | 暂估单价 （元） | 暂估合价 （元）
| 钢板平焊法兰 DN150 |  |  |  |  | 副 | 1 |  | 117.7 |  | 117.7
| 水流指示器 DN150 |  |  |  |  | 个 | 1 |  | 264.36 |  | 264.36
| 其他材料费 | [7 empty] | - |  | 24.48 | -
| 材料费小计 | [7 empty] | - |  | 406.54 | -
注：1.如不使用省级或行业建设主管部门发布的计价依据，可不填定额编码、名称等； 2.招标文件提供了暂估单价的材料，按暂估的单价填入表内“暂估单价”栏及“暂估合价”栏。
表-09
综合单价分析表
工程名称：地下-消防工程 | [7 empty] | 标段： |  | 第 55 页 共 120 页
项目编码 |  | 031003001002 |  | 项目名称 | 螺纹阀门 |  |  |  | 计量单位 |  | 个 | 工程量 | 2
清单综合单价组成明细
定额编号 | 定额项目名称 | 定额 单位 | 数量 | 单价 |  |  |  |  | 合价
|  |  |  | 人工费 | 材料费 | 机具费 | 管理费 和利润 |  | 人工费 |  | 材料费 | 机具费 | 管理费 和利润
C10-3-3 | 螺纹阀安装 公称直径(mm以内) 25 | 个 | 1 | 10.35 | 103.04 | 0.81 | 5.32 |  | 10.35 |  | 103.04 | 0.81 | 5.32
人工单价 |  | 小计 | [6 empty] | 10.35 |  | 103.04 | 0.81 | 5.32
|  | 未计价材料费 | [6 empty] | 93
清单项目综合单价 | [8 empty] | 119.52
材 料 费 明 细 | 主要材料名称、规格、型号 |  |  |  |  | 单位 | 数量 |  | 单价（元） |  | 合价（元） | 暂估单价 （元） | 暂估合价 （元）
| 闸阀 DN25 |  |  |  |  | 个 | 1.01 |  | 92.08 |  | 93
| 其他材料费 | [7 empty] | - |  | 10.03 | -
| 材料费小计 | [7 empty] | - |  | 103.03 | -
注：1.如不使用省级或行业建设主管部门发布的计价依据，可不填定额编码、名称等； 2.招标文件提供了暂估单价的材料，按暂估的单价填入表内“暂估单价”栏及“暂估合价”栏。
表-09
综合单价分析表
工程名称：地下-消防工程 | [7 empty] | 标段： |  | 第 56 页 共 120 页
项目编码 |  | 031003001003 |  | 项目名称 | 螺纹阀门 |  |  |  | 计量单位 |  | 个 | 工程量 | 4
清单综合单价组成明细
定额编号 | 定额项目名称 | 定额 单位 | 数量 | 单价 |  |  |  |  | 合价
|  |  |  | 人工费 | 材料费 | 机具费 | 管理费 和利润 |  | 人工费 |  | 材料费 | 机具费 | 管理费 和利润
C10-3-4 | 螺纹阀安装 公称直径(mm以内) 32 | 个 | 1 | 12.44 | 193.74 | 1.08 | 6.45 |  | 12.44 |  | 193.74 | 1.08 | 6.45
人工单价 |  | 小计 | [6 empty] | 12.44 |  | 193.74 | 1.08 | 6.45
|  | 未计价材料费 | [6 empty] | 180
清单项目综合单价 | [8 empty] | 213.71
材 料 费 明 细 | 主要材料名称、规格、型号 |  |  |  |  | 单位 | 数量 |  | 单价（元） |  | 合价（元） | 暂估单价 （元） | 暂估合价 （元）
| 闸阀 DN32 |  |  |  |  | 个 | 1.01 |  | 178.22 |  | 180
| 其他材料费 | [7 empty] | - |  | 13.74 | -
| 材料费小计 | [7 empty] | - |  | 193.74 | -
注：1.如不使用省级或行业建设主管部门发布的计价依据，可不填定额编码、名称等； 2.招标文件提供了暂估单价的材料，按暂估的单价填入表内“暂估单价”栏及“暂估合价”栏。
表-09
综合单价分析表
工程名称：地下-消防工程 | [7 empty] | 标段： |  | 第 57 页 共 120 页
项目编码 |  | 031003001004 |  | 项目名称 | 螺纹阀门 |  |  |  | 计量单位 |  | 个 | 工程量 | 7
清单综合单价组成明细
定额编号 | 定额项目名称 | 定额 单位 | 数量 | 单价 |  |  |  |  | 合价
|  |  |  | 人工费 | 材料费 | 机具费 | 管理费 和利润 |  | 人工费 |  | 材料费 | 机具费 | 管理费 和利润
C10-3-5 | 螺纹阀安装 公称直径(mm以内) 40 | 个 | 1 | 23.03 | 238.94 | 1.27 | 11.6 |  | 23.03 |  | 238.94 | 1.27 | 11.6
人工单价 |  | 小计 | [6 empty] | 23.03 |  | 238.94 | 1.27 | 11.6
|  | 未计价材料费 | [6 empty] | 222
清单项目综合单价 | [8 empty] | 274.84
材 料 费 明 细 | 主要材料名称、规格、型号 |  |  |  |  | 单位 | 数量 |  | 单价（元） |  | 合价（元） | 暂估单价 （元） | 暂估合价 （元）
| 闸阀 DN40 |  |  |  |  | 个 | 1.01 |  | 219.8 |  | 222
| 其他材料费 | [7 empty] | - |  | 16.95 | -
| 材料费小计 | [7 empty] | - |  | 238.95 | -
注：1.如不使用省级或行业建设主管部门发布的计价依据，可不填定额编码、名称等； 2.招标文件提供了暂估单价的材料，按暂估的单价填入表内“暂估单价”栏及“暂估合价”栏。
表-09
综合单价分析表
工程名称：地下-消防工程 | [7 empty] | 标段： |  | 第 58 页 共 120 页
项目编码 |  | 031003001005 |  | 项目名称 | 螺纹阀门 |  |  |  | 计量单位 |  | 个 | 工程量 | 3
清单综合单价组成明细
定额编号 | 定额项目名称 | 定额 单位 | 数量 | 单价 |  |  |  |  | 合价
|  |  |  | 人工费 | 材料费 | 机具费 | 管理费 和利润 |  | 人工费 |  | 材料费 | 机具费 | 管理费 和利润
C10-3-6 | 螺纹阀安装 公称直径(mm以内) 50 | 个 | 1 | 23.03 | 298.2 | 1.97 | 11.93 |  | 23.03 |  | 298.2 | 1.97 | 11.93
人工单价 |  | 小计 | [6 empty] | 23.03 |  | 298.2 | 1.97 | 11.93
|  | 未计价材料费 | [6 empty] | 275
清单项目综合单价 | [8 empty] | 335.13
材 料 费 明 细 | 主要材料名称、规格、型号 |  |  |  |  | 单位 | 数量 |  | 单价（元） |  | 合价（元） | 暂估单价 （元） | 暂估合价 （元）
| 闸阀 DN50 |  |  |  |  | 个 | 1.01 |  | 272.28 |  | 275
| 其他材料费 | [7 empty] | - |  | 23.2 | -
| 材料费小计 | [7 empty] | - |  | 298.2 | -
注：1.如不使用省级或行业建设主管部门发布的计价依据，可不填定额编码、名称等； 2.招标文件提供了暂估单价的材料，按暂估的单价填入表内“暂估单价”栏及“暂估合价”栏。
表-09
综合单价分析表
工程名称：地下-消防工程 | [7 empty] | 标段： |  | 第 59 页 共 120 页
项目编码 |  | 031003003003 |  | 项目名称 | 焊接法兰阀门 |  |  |  | 计量单位 |  | 个 | 工程量 | 1
清单综合单价组成明细
定额编号 | 定额项目名称 | 定额 单位 | 数量 | 单价 |  |  |  |  | 合价
|  |  |  | 人工费 | 材料费 | 机具费 | 管理费 和利润 |  | 人工费 |  | 材料费 | 机具费 | 管理费 和利润
C10-3-33 | 焊接法兰阀安装 公称直径(mm以内) 80 | 个 | 1 | 71.81 | 551.58 | 19.66 | 43.65 |  | 71.81 |  | 551.58 | 19.66 | 43.65
人工单价 |  | 小计 | [6 empty] | 71.81 |  | 551.58 | 19.66 | 43.65
|  | 未计价材料费 | [6 empty] | 533.46
清单项目综合单价 | [8 empty] | 686.7
材 料 费 明 细 | 主要材料名称、规格、型号 |  |  |  |  | 单位 | 数量 |  | 单价（元） |  | 合价（元） | 暂估单价 （元） | 暂估合价 （元）
| 闸阀 DN80 |  |  |  |  | 个 | 1 |  | 486.14 |  | 486.14
| 钢板平焊法兰 DN80 |  |  |  |  | 副 | 1 |  | 47.32 |  | 47.32
| 其他材料费 | [7 empty] | - |  | 18.12 | -
| 材料费小计 | [7 empty] | - |  | 551.58 | -
注：1.如不使用省级或行业建设主管部门发布的计价依据，可不填定额编码、名称等； 2.招标文件提供了暂估单价的材料，按暂估的单价填入表内“暂估单价”栏及“暂估合价”栏。
表-09
综合单价分析表
工程名称：地下-消防工程 | [7 empty] | 标段： |  | 第 60 页 共 120 页
项目编码 |  | 031003003004 |  | 项目名称 | 焊接法兰阀门 |  |  |  | 计量单位 |  | 个 | 工程量 | 3
清单综合单价组成明细
定额编号 | 定额项目名称 | 定额 单位 | 数量 | 单价 |  |  |  |  | 合价
|  |  |  | 人工费 | 材料费 | 机具费 | 管理费 和利润 |  | 人工费 |  | 材料费 | 机具费 | 管理费 和利润
C10-3-36 | 焊接法兰阀安装 公称直径(mm以内) 150 | 个 | 1 | 125.44 | 1205.75 | 26.5 | 72.51 |  | 125.44 |  | 1205.75 | 26.5 | 72.51
人工单价 |  | 小计 | [6 empty] | 125.44 |  | 1205.75 | 26.5 | 72.51
|  | 未计价材料费 | [6 empty] | 1169.19
清单项目综合单价 | [8 empty] | 1430.2
材 料 费 明 细 | 主要材料名称、规格、型号 |  |  |  |  | 单位 | 数量 |  | 单价（元） |  | 合价（元） | 暂估单价 （元） | 暂估合价 （元）
| 闸阀 DN150 |  |  |  |  | 个 | 1 |  | 1051.49 |  | 1051.49
| 钢板平焊法兰 DN150 |  |  |  |  | 副 | 1 |  | 117.7 |  | 117.7
| 其他材料费 | [7 empty] | - |  | 36.56 | -
| 材料费小计 | [7 empty] | - |  | 1205.75 | -
注：1.如不使用省级或行业建设主管部门发布的计价依据，可不填定额编码、名称等； 2.招标文件提供了暂估单价的材料，按暂估的单价填入表内“暂估单价”栏及“暂估合价”栏。
表-09
综合单价分析表
工程名称：地下-消防工程 | [7 empty] | 标段： |  | 第 61 页 共 120 页
项目编码 |  | 031003001006 |  | 项目名称 | 螺纹阀门 |  |  |  | 计量单位 |  | 个 | 工程量 | 1
清单综合单价组成明细
定额编号 | 定额项目名称 | 定额 单位 | 数量 | 单价 |  |  |  |  | 合价
|  |  |  | 人工费 | 材料费 | 机具费 | 管理费 和利润 |  | 人工费 |  | 材料费 | 机具费 | 管理费 和利润
C10-3-11 | 自动排气阀安装 公称直径(mm以内) 20 | 个 | 1 | 20.08 | 56.88 | 0.19 | 9.67 |  | 20.08 |  | 56.88 | 0.19 | 9.67
人工单价 |  | 小计 | [6 empty] | 20.08 |  | 56.88 | 0.19 | 9.67
|  | 未计价材料费 | [6 empty] | 46.7
清单项目综合单价 | [8 empty] | 86.82
材 料 费 明 细 | 主要材料名称、规格、型号 |  |  |  |  | 单位 | 数量 |  | 单价（元） |  | 合价（元） | 暂估单价 （元） | 暂估合价 （元）
| 自动排气阀 DN20 |  |  |  |  | 个 | 1 |  | 46.7 |  | 46.7
| 其他材料费 | [7 empty] | - |  | 10.18 | -
| 材料费小计 | [7 empty] | - |  | 56.88 | -
注：1.如不使用省级或行业建设主管部门发布的计价依据，可不填定额编码、名称等； 2.招标文件提供了暂估单价的材料，按暂估的单价填入表内“暂估单价”栏及“暂估合价”栏。
表-09
综合单价分析表
工程名称：地下-消防工程 | [7 empty] | 标段： |  | 第 62 页 共 120 页
项目编码 |  | 031002001001 |  | 项目名称 | 消防管道支架 |  |  |  | 计量单位 |  | kg | 工程量 | 450.55
清单综合单价组成明细
定额编号 | 定额项目名称 | 定额 单位 | 数量 | 单价 |  |  |  |  | 合价
|  |  |  | 人工费 | 材料费 | 机具费 | 管理费 和利润 |  | 人工费 |  | 材料费 | 机具费 | 管理费 和利润
C9-1-128 | 管道支吊架制作安装 制作 | 100kg | 0.01 | 626.38 | 469.42 | 239.17 | 413.13 |  | 6.26 |  | 4.69 | 2.39 | 4.13
C9-1-129 | 管道支吊架制作安装 安装 | 100kg | 0.01 | 337.13 | 117.14 | 154.53 | 234.67 |  | 3.37 |  | 1.17 | 1.55 | 2.35
C12-1-5 | 手工除锈 一般钢结构 轻锈 | 100kg | 0.01 | 29.48 | 3.53 | 12.88 | 17.18 |  | 0.29 |  | 0.04 | 0.13 | 0.17
C12-2-49 换 | 一般钢结构 红丹防锈漆 第一遍 实际遍数(遍):2 | 100kg | 0.01 | 40.45 | 33.66 | 25.76 | 26.85 |  | 0.4 |  | 0.34 | 0.26 | 0.27
C12-2-56 换 | 一般钢结构 调和漆 第一遍 实际遍数(遍):2 | 100kg | 0.01 | 39.24 | 20.31 | 25.76 | 26.36 |  | 0.39 |  | 0.2 | 0.26 | 0.26
人工单价 |  | 小计 | [6 empty] | 10.71 |  | 6.44 | 4.59 | 7.18
|  | 未计价材料费 | [6 empty] | 4.54
清单项目综合单价 | [8 empty] | 28.93
材 料 费 明 细 | 主要材料名称、规格、型号 |  |  |  |  | 单位 | 数量 |  | 单价（元） |  | 合价（元） | 暂估单价 （元） | 暂估合价 （元）
| 型钢 |  |  |  |  | kg | 1.06 |  | 3.84 |  | 4.07
| 醇酸调和漆 |  |  |  |  | kg | 0.015 |  | 12.06 |  | 0.18
| 醇酸防锈漆 |  |  |  |  | kg | 0.0211 |  | 13.58 |  | 0.29
注：1.如不使用省级或行业建设主管部门发布的计价依据，可不填定额编码、名称等； 2.招标文件提供了暂估单价的材料，按暂估的单价填入表内“暂估单价”栏及“暂估合价”栏。
表-09
综合单价分析表
工程名称：地下-消防工程 | [7 empty] | 标段： |  | 第 63 页 共 120 页
| 其他材料费 | [7 empty] | - |  | 1.89 | -
| 材料费小计 | [7 empty] | - |  | 6.43 | -
注：1.如不使用省级或行业建设主管部门发布的计价依据，可不填定额编码、名称等； 2.招标文件提供了暂估单价的材料，按暂估的单价填入表内“暂估单价”栏及“暂估合价”栏。
表-09
综合单价分析表
工程名称：地下-消防工程 | [7 empty] | 标段： |  | 第 64 页 共 120 页
项目编码 |  | 031002003017 |  | 项目名称 | 套管 |  |  |  | 计量单位 |  | 个 | 工程量 | 2
清单综合单价组成明细
定额编号 | 定额项目名称 | 定额 单位 | 数量 | 单价 |  |  |  |  | 合价
|  |  |  | 人工费 | 材料费 | 机具费 | 管理费 和利润 |  | 人工费 |  | 材料费 | 机具费 | 管理费 和利润
C10-2-71 | 刚性防水套管制作 公称直径(mm以内) 50 | 个 | 1 | 44.07 | 47.06 | 9.16 | 25.41 |  | 44.07 |  | 47.06 | 9.16 | 25.41
C10-2-88 | 刚性防水套管安装 公称直径(mm以内) 50 | 个 | 1 | 52.02 | 19.49 |  | 24.82 |  | 52.02 |  | 19.49 |  | 24.82
人工单价 |  | 小计 | [6 empty] | 96.09 |  | 66.55 | 9.16 | 50.23
|  | 未计价材料费 | [6 empty] | 34.11
清单项目综合单价 | [8 empty] | 222.03
材 料 费 明 细 | 主要材料名称、规格、型号 |  |  |  |  | 单位 | 数量 |  | 单价（元） |  | 合价（元） | 暂估单价 （元） | 暂估合价 （元）
| 钢板 |  |  |  |  | kg | 3.97 |  | 4.24 |  | 16.83
| 焊接钢管 |  |  |  |  | kg | 3.26 |  | 5.3 |  | 17.28
| 其他材料费 | [7 empty] | - |  | 32.46 | -
| 材料费小计 | [7 empty] | - |  | 66.57 | -
注：1.如不使用省级或行业建设主管部门发布的计价依据，可不填定额编码、名称等； 2.招标文件提供了暂估单价的材料，按暂估的单价填入表内“暂估单价”栏及“暂估合价”栏。
表-09
综合单价分析表
工程名称：地下-消防工程 | [7 empty] | 标段： |  | 第 65 页 共 120 页
项目编码 |  | 031002003018 |  | 项目名称 | 套管 |  |  |  | 计量单位 |  | 个 | 工程量 | 2
清单综合单价组成明细
定额编号 | 定额项目名称 | 定额 单位 | 数量 | 单价 |  |  |  |  | 合价
|  |  |  | 人工费 | 材料费 | 机具费 | 管理费 和利润 |  | 人工费 |  | 材料费 | 机具费 | 管理费 和利润
C10-2-71 | 刚性防水套管制作 公称直径(mm以内) 50 | 个 | 1 | 44.07 | 47.06 | 9.16 | 25.41 |  | 44.07 |  | 47.06 | 9.16 | 25.41
C10-2-88 | 刚性防水套管安装 公称直径(mm以内) 50 | 个 | 1 | 52.02 | 19.49 |  | 24.82 |  | 52.02 |  | 19.49 |  | 24.82
人工单价 |  | 小计 | [6 empty] | 96.09 |  | 66.55 | 9.16 | 50.23
|  | 未计价材料费 | [6 empty] | 34.11
清单项目综合单价 | [8 empty] | 222.03
材 料 费 明 细 | 主要材料名称、规格、型号 |  |  |  |  | 单位 | 数量 |  | 单价（元） |  | 合价（元） | 暂估单价 （元） | 暂估合价 （元）
| 钢板 |  |  |  |  | kg | 3.97 |  | 4.24 |  | 16.83
| 焊接钢管 |  |  |  |  | kg | 3.26 |  | 5.3 |  | 17.28
| 其他材料费 | [7 empty] | - |  | 32.46 | -
| 材料费小计 | [7 empty] | - |  | 66.57 | -
注：1.如不使用省级或行业建设主管部门发布的计价依据，可不填定额编码、名称等； 2.招标文件提供了暂估单价的材料，按暂估的单价填入表内“暂估单价”栏及“暂估合价”栏。
表-09
综合单价分析表
工程名称：地下-消防工程 | [7 empty] | 标段： |  | 第 66 页 共 120 页
项目编码 |  | 031002003019 |  | 项目名称 | 套管 |  |  |  | 计量单位 |  | 个 | 工程量 | 4
清单综合单价组成明细
定额编号 | 定额项目名称 | 定额 单位 | 数量 | 单价 |  |  |  |  | 合价
|  |  |  | 人工费 | 材料费 | 机具费 | 管理费 和利润 |  | 人工费 |  | 材料费 | 机具费 | 管理费 和利润
C10-2-71 | 刚性防水套管制作 公称直径(mm以内) 50 | 个 | 1 | 44.07 | 47.06 | 9.16 | 25.41 |  | 44.07 |  | 47.06 | 9.16 | 25.41
C10-2-88 | 刚性防水套管安装 公称直径(mm以内) 50 | 个 | 1 | 52.02 | 19.49 |  | 24.82 |  | 52.02 |  | 19.49 |  | 24.82
人工单价 |  | 小计 | [6 empty] | 96.09 |  | 66.55 | 9.16 | 50.23
|  | 未计价材料费 | [6 empty] | 34.11
清单项目综合单价 | [8 empty] | 222.03
材 料 费 明 细 | 主要材料名称、规格、型号 |  |  |  |  | 单位 | 数量 |  | 单价（元） |  | 合价（元） | 暂估单价 （元） | 暂估合价 （元）
| 钢板 |  |  |  |  | kg | 3.97 |  | 4.24 |  | 16.83
| 焊接钢管 |  |  |  |  | kg | 3.26 |  | 5.3 |  | 17.28
| 其他材料费 | [7 empty] | - |  | 32.46 | -
| 材料费小计 | [7 empty] | - |  | 66.57 | -
注：1.如不使用省级或行业建设主管部门发布的计价依据，可不填定额编码、名称等； 2.招标文件提供了暂估单价的材料，按暂估的单价填入表内“暂估单价”栏及“暂估合价”栏。
表-09
综合单价分析表
工程名称：地下-消防工程 | [7 empty] | 标段： |  | 第 67 页 共 120 页
项目编码 |  | 031002003020 |  | 项目名称 | 套管 |  |  |  | 计量单位 |  | 个 | 工程量 | 1
清单综合单价组成明细
定额编号 | 定额项目名称 | 定额 单位 | 数量 | 单价 |  |  |  |  | 合价
|  |  |  | 人工费 | 材料费 | 机具费 | 管理费 和利润 |  | 人工费 |  | 材料费 | 机具费 | 管理费 和利润
C10-2-71 | 刚性防水套管制作 公称直径(mm以内) 50 | 个 | 1 | 44.07 | 47.06 | 9.16 | 25.41 |  | 44.07 |  | 47.06 | 9.16 | 25.41
C10-2-88 | 刚性防水套管安装 公称直径(mm以内) 50 | 个 | 1 | 52.02 | 19.49 |  | 24.82 |  | 52.02 |  | 19.49 |  | 24.82
人工单价 |  | 小计 | [6 empty] | 96.09 |  | 66.55 | 9.16 | 50.23
|  | 未计价材料费 | [6 empty] | 34.11
清单项目综合单价 | [8 empty] | 222.03
材 料 费 明 细 | 主要材料名称、规格、型号 |  |  |  |  | 单位 | 数量 |  | 单价（元） |  | 合价（元） | 暂估单价 （元） | 暂估合价 （元）
| 钢板 |  |  |  |  | kg | 3.97 |  | 4.24 |  | 16.83
| 焊接钢管 |  |  |  |  | kg | 3.26 |  | 5.3 |  | 17.28
| 其他材料费 | [7 empty] | - |  | 32.46 | -
| 材料费小计 | [7 empty] | - |  | 66.57 | -
注：1.如不使用省级或行业建设主管部门发布的计价依据，可不填定额编码、名称等； 2.招标文件提供了暂估单价的材料，按暂估的单价填入表内“暂估单价”栏及“暂估合价”栏。
表-09
综合单价分析表
工程名称：地下-消防工程 | [7 empty] | 标段： |  | 第 68 页 共 120 页
项目编码 |  | 031002003021 |  | 项目名称 | 套管 |  |  |  | 计量单位 |  | 个 | 工程量 | 1
清单综合单价组成明细
定额编号 | 定额项目名称 | 定额 单位 | 数量 | 单价 |  |  |  |  | 合价
|  |  |  | 人工费 | 材料费 | 机具费 | 管理费 和利润 |  | 人工费 |  | 材料费 | 机具费 | 管理费 和利润
C10-2-72 | 刚性防水套管制作 公称直径(mm以内) 80 | 个 | 1 | 52.5 | 58.15 | 10.98 | 30.3 |  | 52.5 |  | 58.15 | 10.98 | 30.3
C10-2-89 | 刚性防水套管安装 公称直径(mm以内) 150 | 个 | 1 | 58.46 | 33.26 |  | 27.9 |  | 58.46 |  | 33.26 |  | 27.9
人工单价 |  | 小计 | [6 empty] | 110.96 |  | 91.41 | 10.98 | 58.2
|  | 未计价材料费 | [6 empty] | 42.29
清单项目综合单价 | [8 empty] | 271.55
材 料 费 明 细 | 主要材料名称、规格、型号 |  |  |  |  | 单位 | 数量 |  | 单价（元） |  | 合价（元） | 暂估单价 （元） | 暂估合价 （元）
| 钢板 |  |  |  |  | kg | 4.95 |  | 4.24 |  | 20.99
| 焊接钢管 |  |  |  |  | kg | 4.02 |  | 5.3 |  | 21.31
| 其他材料费 | [7 empty] | - |  | 49.13 | -
| 材料费小计 | [7 empty] | - |  | 91.43 | -
注：1.如不使用省级或行业建设主管部门发布的计价依据，可不填定额编码、名称等； 2.招标文件提供了暂估单价的材料，按暂估的单价填入表内“暂估单价”栏及“暂估合价”栏。
表-09
综合单价分析表
工程名称：地下-消防工程 | [7 empty] | 标段： |  | 第 69 页 共 120 页
项目编码 |  | 031002003022 |  | 项目名称 | 套管 |  |  |  | 计量单位 |  | 个 | 工程量 | 1
清单综合单价组成明细
定额编号 | 定额项目名称 | 定额 单位 | 数量 | 单价 |  |  |  |  | 合价
|  |  |  | 人工费 | 材料费 | 机具费 | 管理费 和利润 |  | 人工费 |  | 材料费 | 机具费 | 管理费 和利润
C10-2-75 | 刚性防水套管制作 公称直径(mm以内) 150 | 个 | 1 | 88.98 | 107.53 | 19.01 | 51.53 |  | 88.98 |  | 107.53 | 19.01 | 51.53
C10-2-89 | 刚性防水套管安装 公称直径(mm以内) 150 | 个 | 1 | 58.46 | 33.26 |  | 27.9 |  | 58.46 |  | 33.26 |  | 27.9
人工单价 |  | 小计 | [6 empty] | 147.44 |  | 140.79 | 19.01 | 79.43
|  | 未计价材料费 | [6 empty] | 85.08
清单项目综合单价 | [8 empty] | 386.67
材 料 费 明 细 | 主要材料名称、规格、型号 |  |  |  |  | 单位 | 数量 |  | 单价（元） |  | 合价（元） | 暂估单价 （元） | 暂估合价 （元）
| 钢板 |  |  |  |  | kg | 8.24 |  | 4.24 |  | 34.94
| 焊接钢管 |  |  |  |  | kg | 9.46 |  | 5.3 |  | 50.14
| 其他材料费 | [7 empty] | - |  | 55.72 | -
| 材料费小计 | [7 empty] | - |  | 140.8 | -
注：1.如不使用省级或行业建设主管部门发布的计价依据，可不填定额编码、名称等； 2.招标文件提供了暂估单价的材料，按暂估的单价填入表内“暂估单价”栏及“暂估合价”栏。
表-09
综合单价分析表
工程名称：地下-消防工程 | [7 empty] | 标段： |  | 第 70 页 共 120 页
项目编码 |  | 030905002001 |  | 项目名称 | 水灭火控制装置调试 |  |  |  | 计量单位 |  | 点 | 工程量 | 2
清单综合单价组成明细
定额编号 | 定额项目名称 | 定额 单位 | 数量 | 单价 |  |  |  |  | 合价
|  |  |  | 人工费 | 材料费 | 机具费 | 管理费 和利润 |  | 人工费 |  | 材料费 | 机具费 | 管理费 和利润
C9-5-11 | 水灭火控制装置调试 自动喷水灭火系统 | 点 | 1 | 242.77 | 8.55 | 17.64 | 124.29 |  | 242.77 |  | 8.55 | 17.64 | 124.29
人工单价 |  | 小计 | [6 empty] | 242.77 |  | 8.55 | 17.64 | 124.29
未计价材料费
清单项目综合单价 | [8 empty] | 393.25
材 料 费 明 细 | 主要材料名称、规格、型号 |  |  |  |  | 单位 | 数量 |  | 单价（元） |  | 合价（元） | 暂估单价 （元） | 暂估合价 （元）
| 其他材料费 | [7 empty] | - |  | 8.55 | -
| 材料费小计 | [7 empty] | - |  | 8.55 | -
注：1.如不使用省级或行业建设主管部门发布的计价依据，可不填定额编码、名称等； 2.招标文件提供了暂估单价的材料，按暂估的单价填入表内“暂估单价”栏及“暂估合价”栏。
表-09
综合单价分析表
工程名称：地下-消防工程 | [7 empty] | 标段： |  | 第 71 页 共 120 页
项目编码 |  | 030901002001 |  | 项目名称 | 消火栓钢管 |  |  |  | 计量单位 |  | m | 工程量 | 173.75
清单综合单价组成明细
定额编号 | 定额项目名称 | 定额 单位 | 数量 | 单价 |  |  |  |  | 合价
|  |  |  | 人工费 | 材料费 | 机具费 | 管理费 和利润 |  | 人工费 |  | 材料费 | 机具费 | 管理费 和利润
C9-1-31 | 消火栓钢管安装 镀锌钢管(螺纹连接) 公称直径(mm以内) 65 | 10m | 0.1 | 248.8 | 515.86 | 9.06 | 123.07 |  | 24.88 |  | 51.59 | 0.91 | 12.31
C12-2-1 换 | 管道刷油 红丹防锈漆 第一遍 实际遍数(遍):2 | 10m2 | 0.0221 | 48.2 | 43.64 | 25.77 | 30 |  | 1.07 |  | 0.97 | 0.57 | 0.66
C12-2-6 换 | 管道刷油 调和漆 第一遍 实际遍数(遍):2 | 10m2 | 0.0221 | 49.25 | 26.46 | 25.77 | 30.42 |  | 1.09 |  | 0.59 | 0.57 | 0.67
人工单价 |  | 小计 | [6 empty] | 27.04 |  | 53.15 | 2.05 | 13.64
|  | 未计价材料费 | [6 empty] | 51.74
清单项目综合单价 | [8 empty] | 95.86
材 料 费 明 细 | 主要材料名称、规格、型号 |  |  |  |  | 单位 | 数量 |  | 单价（元） |  | 合价（元） | 暂估单价 （元） | 暂估合价 （元）
| 醇酸调和漆 |  |  |  |  | kg | 0.0438 |  | 12.06 |  | 0.53
| 醇酸防锈漆 |  |  |  |  | kg | 0.0613 |  | 13.58 |  | 0.83
| 热镀锌钢管 DN65 |  |  |  |  | m | 1.005 |  | 40.97 |  | 41.17
| 室内镀锌钢管管件 DN65 |  |  |  |  | 个 | 0.596 |  | 15.44 |  | 9.2
| 其他材料费 | [7 empty] | - |  | 1.39 | -
| 材料费小计 | [7 empty] | - |  | 53.12 | -
注：1.如不使用省级或行业建设主管部门发布的计价依据，可不填定额编码、名称等； 2.招标文件提供了暂估单价的材料，按暂估的单价填入表内“暂估单价”栏及“暂估合价”栏。
表-09
综合单价分析表
工程名称：地下-消防工程 | [7 empty] | 标段： |  | 第 72 页 共 120 页
项目编码 |  | 030901002002 |  | 项目名称 | 消火栓钢管 |  |  |  | 计量单位 |  | m | 工程量 | 167.06
清单综合单价组成明细
定额编号 | 定额项目名称 | 定额 单位 | 数量 | 单价 |  |  |  |  | 合价
|  |  |  | 人工费 | 材料费 | 机具费 | 管理费 和利润 |  | 人工费 |  | 材料费 | 机具费 | 管理费 和利润
C9-1-16 | 水喷淋钢管安装 钢管(沟槽式卡箍连接) 公称直径(mm以内) 100 | 10m | 0.1 | 144.62 | 688.91 | 3.84 | 70.86 |  | 14.46 |  | 68.89 | 0.38 | 7.09
C9-1-24 | 水喷淋钢管安装 管件安装(沟槽管件连接) 公称直径(mm以内) 100 | 10个 | 0.0333 | 238.06 | 398.18 | 10.32 | 118.56 |  | 7.93 |  | 13.27 | 0.34 | 3.95
C12-2-1 换 | 管道刷油 红丹防锈漆 第一遍 实际遍数(遍):2 | 10m2 | 0.0342 | 48.2 | 43.64 | 25.77 | 30 |  | 1.65 |  | 1.49 | 0.88 | 1.03
C12-2-6 换 | 管道刷油 调和漆 第一遍 实际遍数(遍):2 | 10m2 | 0.0342 | 49.25 | 26.46 | 25.77 | 30.42 |  | 1.69 |  | 0.91 | 0.88 | 1.04
人工单价 |  | 小计 | [6 empty] | 25.73 |  | 84.56 | 2.48 | 13.11
|  | 未计价材料费 | [6 empty] | 83.1
清单项目综合单价 | [8 empty] | 125.89
材 料 费 明 细 | 主要材料名称、规格、型号 |  |  |  |  | 单位 | 数量 |  | 单价（元） |  | 合价（元） | 暂估单价 （元） | 暂估合价 （元）
| 醇酸调和漆 |  |  |  |  | kg | 0.0678 |  | 12.06 |  | 0.82
| 醇酸防锈漆 |  |  |  |  | kg | 0.0948 |  | 13.58 |  | 1.29
| 热镀锌钢管 DN100 |  |  |  |  | m | 1.015 |  | 66.78 |  | 67.78
| 沟槽管件 DN100 |  |  |  |  | 套 | 0.3349 |  | 39.45 |  | 13.21
注：1.如不使用省级或行业建设主管部门发布的计价依据，可不填定额编码、名称等； 2.招标文件提供了暂估单价的材料，按暂估的单价填入表内“暂估单价”栏及“暂估合价”栏。
表-09
综合单价分析表
工程名称：地下-消防工程 | [7 empty] | 标段： |  | 第 73 页 共 120 页
| 其他材料费 | [7 empty] | - |  | 1.47 | -
| 材料费小计 | [7 empty] | - |  | 84.57 | -
注：1.如不使用省级或行业建设主管部门发布的计价依据，可不填定额编码、名称等； 2.招标文件提供了暂估单价的材料，按暂估的单价填入表内“暂估单价”栏及“暂估合价”栏。
表-09
综合单价分析表
工程名称：地下-消防工程 | [7 empty] | 标段： |  | 第 74 页 共 120 页
项目编码 |  | 030901010001 |  | 项目名称 | 室内消火栓 |  |  |  | 计量单位 |  | 套 | 工程量 | 11
清单综合单价组成明细
定额编号 | 定额项目名称 | 定额 单位 | 数量 | 单价 |  |  |  |  | 合价
|  |  |  | 人工费 | 材料费 | 机具费 | 管理费 和利润 |  | 人工费 |  | 材料费 | 机具费 | 管理费 和利润
C9-1-88 | 室内消火栓安装(普通) 单栓 公称直径(mm以内) 65 | 套 | 1 | 89.97 | 559.32 |  | 42.94 |  | 89.97 |  | 559.32 |  | 42.94
人工单价 |  | 小计 | [6 empty] | 89.97 |  | 559.32 |  | 42.94
|  | 未计价材料费 | [6 empty] | 557.52
清单项目综合单价 | [8 empty] | 692.23
材 料 费 明 细 | 主要材料名称、规格、型号 |  |  |  |  | 单位 | 数量 |  | 单价（元） |  | 合价（元） | 暂估单价 （元） | 暂估合价 （元）
| 室内消防栓 |  |  |  |  | 套 | 1 |  | 557.52 |  | 557.52
| 其他材料费 | [7 empty] | - |  | 1.8 | -
| 材料费小计 | [7 empty] | - |  | 559.32 | -
注：1.如不使用省级或行业建设主管部门发布的计价依据，可不填定额编码、名称等； 2.招标文件提供了暂估单价的材料，按暂估的单价填入表内“暂估单价”栏及“暂估合价”栏。
表-09
综合单价分析表
工程名称：地下-消防工程 | [7 empty] | 标段： |  | 第 75 页 共 120 页
项目编码 |  | 030901013001 |  | 项目名称 | 灭火器 |  |  |  | 计量单位 |  | 个 | 工程量 | 46
清单综合单价组成明细
定额编号 | 定额项目名称 | 定额 单位 | 数量 | 单价 |  |  |  |  | 合价
|  |  |  | 人工费 | 材料费 | 机具费 | 管理费 和利润 |  | 人工费 |  | 材料费 | 机具费 | 管理费 和利润
C9-1-114 | 灭火器具安装 灭火器安装 放置式 | 10个 | 0.1 | 26.58 | 664.2 |  | 12.69 |  | 2.66 |  | 66.42 |  | 1.27
人工单价 |  | 小计 | [6 empty] | 2.66 |  | 66.42 |  | 1.27
|  | 未计价材料费 | [6 empty] | 66.37
清单项目综合单价 | [8 empty] | 70.35
材 料 费 明 细 | 主要材料名称、规格、型号 |  |  |  |  | 单位 | 数量 |  | 单价（元） |  | 合价（元） | 暂估单价 （元） | 暂估合价 （元）
| 灭火器 MF/ABC4 |  |  |  |  | 个 | 1 |  | 66.37 |  | 66.37
| 其他材料费 | [7 empty] | - |  | 0.05 | -
| 材料费小计 | [7 empty] | - |  | 66.42 | -
注：1.如不使用省级或行业建设主管部门发布的计价依据，可不填定额编码、名称等； 2.招标文件提供了暂估单价的材料，按暂估的单价填入表内“暂估单价”栏及“暂估合价”栏。
表-09
综合单价分析表
工程名称：地下-消防工程 | [7 empty] | 标段： |  | 第 76 页 共 120 页
项目编码 |  | 031003003005 |  | 项目名称 | 焊接法兰阀门 |  |  |  | 计量单位 |  | 个 | 工程量 | 1
清单综合单价组成明细
定额编号 | 定额项目名称 | 定额 单位 | 数量 | 单价 |  |  |  |  | 合价
|  |  |  | 人工费 | 材料费 | 机具费 | 管理费 和利润 |  | 人工费 |  | 材料费 | 机具费 | 管理费 和利润
C10-3-32 | 焊接法兰阀安装 公称直径(mm以内) 65 | 个 | 1 | 63.12 | 414.02 | 19.66 | 39.51 |  | 63.12 |  | 414.02 | 19.66 | 39.51
人工单价 |  | 小计 | [6 empty] | 63.12 |  | 414.02 | 19.66 | 39.51
|  | 未计价材料费 | [6 empty] | 402.48
清单项目综合单价 | [8 empty] | 536.31
材 料 费 明 细 | 主要材料名称、规格、型号 |  |  |  |  | 单位 | 数量 |  | 单价（元） |  | 合价（元） | 暂估单价 （元） | 暂估合价 （元）
| 闸阀 DN65 |  |  |  |  | 个 | 1 |  | 360.4 |  | 360.4
| 钢板平焊法兰 DN65 |  |  |  |  | 副 | 1 |  | 42.08 |  | 42.08
| 其他材料费 | [7 empty] | - |  | 11.53 | -
| 材料费小计 | [7 empty] | - |  | 414.01 | -
注：1.如不使用省级或行业建设主管部门发布的计价依据，可不填定额编码、名称等； 2.招标文件提供了暂估单价的材料，按暂估的单价填入表内“暂估单价”栏及“暂估合价”栏。
表-09
综合单价分析表
工程名称：地下-消防工程 | [7 empty] | 标段： |  | 第 77 页 共 120 页
项目编码 |  | 031003003006 |  | 项目名称 | 焊接法兰阀门 |  |  |  | 计量单位 |  | 个 | 工程量 | 8
清单综合单价组成明细
定额编号 | 定额项目名称 | 定额 单位 | 数量 | 单价 |  |  |  |  | 合价
|  |  |  | 人工费 | 材料费 | 机具费 | 管理费 和利润 |  | 人工费 |  | 材料费 | 机具费 | 管理费 和利润
C10-3-34 | 焊接法兰阀安装 公称直径(mm以内) 100 | 个 | 1 | 89.1 | 618.42 | 23.1 | 53.54 |  | 89.1 |  | 618.42 | 23.1 | 53.54
人工单价 |  | 小计 | [6 empty] | 89.1 |  | 618.42 | 23.1 | 53.54
|  | 未计价材料费 | [6 empty] | 598.39
清单项目综合单价 | [8 empty] | 784.16
材 料 费 明 细 | 主要材料名称、规格、型号 |  |  |  |  | 单位 | 数量 |  | 单价（元） |  | 合价（元） | 暂估单价 （元） | 暂估合价 （元）
| 闸阀 DN100 |  |  |  |  | 个 | 1 |  | 526.73 |  | 526.73
| 钢板平焊法兰 DN100 |  |  |  |  | 副 | 1 |  | 71.66 |  | 71.66
| 其他材料费 | [7 empty] | - |  | 20.03 | -
| 材料费小计 | [7 empty] | - |  | 618.42 | -
注：1.如不使用省级或行业建设主管部门发布的计价依据，可不填定额编码、名称等； 2.招标文件提供了暂估单价的材料，按暂估的单价填入表内“暂估单价”栏及“暂估合价”栏。
表-09
综合单价分析表
工程名称：地下-消防工程 | [7 empty] | 标段： |  | 第 78 页 共 120 页
项目编码 |  | 031002001002 |  | 项目名称 | 消防管道支架 |  |  |  | 计量单位 |  | kg | 工程量 | 158.67
清单综合单价组成明细
定额编号 | 定额项目名称 | 定额 单位 | 数量 | 单价 |  |  |  |  | 合价
|  |  |  | 人工费 | 材料费 | 机具费 | 管理费 和利润 |  | 人工费 |  | 材料费 | 机具费 | 管理费 和利润
C9-1-128 | 管道支吊架制作安装 制作 | 100kg | 0.01 | 626.38 | 469.42 | 239.17 | 413.13 |  | 6.26 |  | 4.69 | 2.39 | 4.13
C9-1-129 | 管道支吊架制作安装 安装 | 100kg | 0.01 | 337.13 | 117.14 | 154.53 | 234.67 |  | 3.37 |  | 1.17 | 1.55 | 2.35
C12-1-5 | 手工除锈 一般钢结构 轻锈 | 100kg | 0.01 | 29.48 | 3.53 | 12.88 | 17.18 |  | 0.29 |  | 0.04 | 0.13 | 0.17
C12-2-49 换 | 一般钢结构 红丹防锈漆 第一遍 实际遍数(遍):2 | 100kg | 0.01 | 40.45 | 33.66 | 25.76 | 26.85 |  | 0.4 |  | 0.34 | 0.26 | 0.27
C12-2-56 换 | 一般钢结构 调和漆 第一遍 实际遍数(遍):2 | 100kg | 0.01 | 39.24 | 20.31 | 25.76 | 26.36 |  | 0.39 |  | 0.2 | 0.26 | 0.26
人工单价 |  | 小计 | [6 empty] | 10.71 |  | 6.44 | 4.59 | 7.18
|  | 未计价材料费 | [6 empty] | 4.54
清单项目综合单价 | [8 empty] | 28.93
材 料 费 明 细 | 主要材料名称、规格、型号 |  |  |  |  | 单位 | 数量 |  | 单价（元） |  | 合价（元） | 暂估单价 （元） | 暂估合价 （元）
| 型钢 |  |  |  |  | kg | 1.06 |  | 3.84 |  | 4.07
| 醇酸调和漆 |  |  |  |  | kg | 0.015 |  | 12.06 |  | 0.18
| 醇酸防锈漆 |  |  |  |  | kg | 0.0211 |  | 13.58 |  | 0.29
注：1.如不使用省级或行业建设主管部门发布的计价依据，可不填定额编码、名称等； 2.招标文件提供了暂估单价的材料，按暂估的单价填入表内“暂估单价”栏及“暂估合价”栏。
表-09
综合单价分析表
工程名称：地下-消防工程 | [7 empty] | 标段： |  | 第 79 页 共 120 页
| 其他材料费 | [7 empty] | - |  | 1.89 | -
| 材料费小计 | [7 empty] | - |  | 6.43 | -
注：1.如不使用省级或行业建设主管部门发布的计价依据，可不填定额编码、名称等； 2.招标文件提供了暂估单价的材料，按暂估的单价填入表内“暂估单价”栏及“暂估合价”栏。
表-09
综合单价分析表
工程名称：地下-消防工程 | [7 empty] | 标段： |  | 第 80 页 共 120 页
项目编码 |  | 031002003023 |  | 项目名称 | 套管 |  |  |  | 计量单位 |  | 个 | 工程量 | 1
清单综合单价组成明细
定额编号 | 定额项目名称 | 定额 单位 | 数量 | 单价 |  |  |  |  | 合价
|  |  |  | 人工费 | 材料费 | 机具费 | 管理费 和利润 |  | 人工费 |  | 材料费 | 机具费 | 管理费 和利润
C10-2-72 | 刚性防水套管制作 公称直径(mm以内) 80 | 个 | 1 | 52.5 | 58.15 | 10.98 | 30.3 |  | 52.5 |  | 58.15 | 10.98 | 30.3
C10-2-89 | 刚性防水套管安装 公称直径(mm以内) 150 | 个 | 1 | 58.46 | 33.26 |  | 27.9 |  | 58.46 |  | 33.26 |  | 27.9
人工单价 |  | 小计 | [6 empty] | 110.96 |  | 91.41 | 10.98 | 58.2
|  | 未计价材料费 | [6 empty] | 42.29
清单项目综合单价 | [8 empty] | 271.55
材 料 费 明 细 | 主要材料名称、规格、型号 |  |  |  |  | 单位 | 数量 |  | 单价（元） |  | 合价（元） | 暂估单价 （元） | 暂估合价 （元）
| 钢板 |  |  |  |  | kg | 4.95 |  | 4.24 |  | 20.99
| 焊接钢管 |  |  |  |  | kg | 4.02 |  | 5.3 |  | 21.31
| 其他材料费 | [7 empty] | - |  | 49.13 | -
| 材料费小计 | [7 empty] | - |  | 91.43 | -
注：1.如不使用省级或行业建设主管部门发布的计价依据，可不填定额编码、名称等； 2.招标文件提供了暂估单价的材料，按暂估的单价填入表内“暂估单价”栏及“暂估合价”栏。
表-09
综合单价分析表
工程名称：地下-消防工程 | [7 empty] | 标段： |  | 第 81 页 共 120 页
项目编码 |  | 031002003024 |  | 项目名称 | 套管 |  |  |  | 计量单位 |  | 个 | 工程量 | 4
清单综合单价组成明细
定额编号 | 定额项目名称 | 定额 单位 | 数量 | 单价 |  |  |  |  | 合价
|  |  |  | 人工费 | 材料费 | 机具费 | 管理费 和利润 |  | 人工费 |  | 材料费 | 机具费 | 管理费 和利润
C10-2-73 | 刚性防水套管制作 公称直径(mm以内) 100 | 个 | 1 | 69.34 | 71.41 | 16.47 | 40.95 |  | 69.34 |  | 71.41 | 16.47 | 40.95
C10-2-89 | 刚性防水套管安装 公称直径(mm以内) 150 | 个 | 1 | 58.46 | 33.26 |  | 27.9 |  | 58.46 |  | 33.26 |  | 27.9
人工单价 |  | 小计 | [6 empty] | 127.8 |  | 104.67 | 16.47 | 68.85
|  | 未计价材料费 | [6 empty] | 53.32
清单项目综合单价 | [8 empty] | 317.79
材 料 费 明 细 | 主要材料名称、规格、型号 |  |  |  |  | 单位 | 数量 |  | 单价（元） |  | 合价（元） | 暂估单价 （元） | 暂估合价 （元）
| 钢板 |  |  |  |  | kg | 6.15 |  | 4.24 |  | 26.08
| 焊接钢管 |  |  |  |  | kg | 5.14 |  | 5.3 |  | 27.24
| 其他材料费 | [7 empty] | - |  | 51.36 | -
| 材料费小计 | [7 empty] | - |  | 104.68 | -
注：1.如不使用省级或行业建设主管部门发布的计价依据，可不填定额编码、名称等； 2.招标文件提供了暂估单价的材料，按暂估的单价填入表内“暂估单价”栏及“暂估合价”栏。
表-09
综合单价分析表
工程名称：地下-消防工程 | [7 empty] | 标段： |  | 第 82 页 共 120 页
项目编码 |  | 030905002002 |  | 项目名称 | 水灭火控制装置调试 |  |  |  | 计量单位 |  | 点 | 工程量 | 11
清单综合单价组成明细
定额编号 | 定额项目名称 | 定额 单位 | 数量 | 单价 |  |  |  |  | 合价
|  |  |  | 人工费 | 材料费 | 机具费 | 管理费 和利润 |  | 人工费 |  | 材料费 | 机具费 | 管理费 和利润
C9-5-10 | 水灭火控制装置调试 消火栓灭火系统 | 点 | 1 | 163.05 | 3.97 | 5.21 | 80.31 |  | 163.05 |  | 3.97 | 5.21 | 80.31
人工单价 |  | 小计 | [6 empty] | 163.05 |  | 3.97 | 5.21 | 80.31
未计价材料费
清单项目综合单价 | [8 empty] | 252.54
材 料 费 明 细 | 主要材料名称、规格、型号 |  |  |  |  | 单位 | 数量 |  | 单价（元） |  | 合价（元） | 暂估单价 （元） | 暂估合价 （元）
| 其他材料费 | [7 empty] | - |  | 3.96 | -
| 材料费小计 | [7 empty] | - |  | 3.96 | -
注：1.如不使用省级或行业建设主管部门发布的计价依据，可不填定额编码、名称等； 2.招标文件提供了暂估单价的材料，按暂估的单价填入表内“暂估单价”栏及“暂估合价”栏。
表-09
综合单价分析表
工程名称：地下-消防工程 | [7 empty] | 标段： |  | 第 83 页 共 120 页
项目编码 |  | 030109001001 |  | 项目名称 | 自动喷淋泵 |  |  |  | 计量单位 |  | 台 | 工程量 | 2
清单综合单价组成明细
定额编号 | 定额项目名称 | 定额 单位 | 数量 | 单价 |  |  |  |  | 合价
|  |  |  | 人工费 | 材料费 | 机具费 | 管理费 和利润 |  | 人工费 |  | 材料费 | 机具费 | 管理费 和利润
C1-6-1 | 单级离心泵及离心式耐腐蚀泵安装 设备重量(t以内) 0.2 | 台 | 1 | 282.07 | 15506.7 | 71.04 | 211.37 |  | 282.07 |  | 15506.7 | 71.04 | 211.37
C7-4-5 | 减震器安装 | 个 | 1 | 37.56 | 354.48 |  | 17.92 |  | 37.56 |  | 354.48 |  | 17.92
人工单价 |  | 小计 | [6 empty] | 319.63 |  | 15861.18 | 71.04 | 229.29
|  | 未计价材料费 | [6 empty] | 15774.33
清单项目综合单价 | [8 empty] | 16481.14
材 料 费 明 细 | 主要材料名称、规格、型号 |  |  |  |  | 单位 | 数量 |  | 单价（元） |  | 合价（元） | 暂估单价 （元） | 暂估合价 （元）
| 自动喷淋泵组 单台参数:Q=30L/S,H=55m,N=37kW |  |  |  |  | 台 | 1 |  | 15420.35 |  | 15420.35
| 水泵阻尼弹簧减振器 |  |  |  |  | 个 | 1 |  | 353.98 |  | 353.98
| 其他材料费 | [7 empty] | - |  | 86.86 | -
| 材料费小计 | [7 empty] | - |  | 15861.19 | -
注：1.如不使用省级或行业建设主管部门发布的计价依据，可不填定额编码、名称等； 2.招标文件提供了暂估单价的材料，按暂估的单价填入表内“暂估单价”栏及“暂估合价”栏。
表-09
综合单价分析表
工程名称：地下-消防工程 | [7 empty] | 标段： |  | 第 84 页 共 120 页
项目编码 |  | 030901001009 |  | 项目名称 | 水喷淋钢管 |  |  |  | 计量单位 |  | m | 工程量 | 4.17
清单综合单价组成明细
定额编号 | 定额项目名称 | 定额 单位 | 数量 | 单价 |  |  |  |  | 合价
|  |  |  | 人工费 | 材料费 | 机具费 | 管理费 和利润 |  | 人工费 |  | 材料费 | 机具费 | 管理费 和利润
C9-1-4 | 水喷淋钢管安装 镀锌钢管(螺纹连接) 公称直径(mm以内) 50 | 10m | 0.1 | 224.89 | 398.34 | 11.75 | 112.95 |  | 22.49 |  | 39.83 | 1.18 | 11.3
C12-2-1 换 | 管道刷油 红丹防锈漆 第一遍 实际遍数(遍):2 | 10m2 | 0.0188 | 48.2 | 43.64 | 25.77 | 30 |  | 0.91 |  | 0.82 | 0.49 | 0.57
C12-2-6 换 | 管道刷油 调和漆 第一遍 实际遍数(遍):2 | 10m2 | 0.0188 | 49.25 | 26.46 | 25.77 | 30.42 |  | 0.93 |  | 0.5 | 0.49 | 0.57
人工单价 |  | 小计 | [6 empty] | 24.33 |  | 41.15 | 2.16 | 12.44
|  | 未计价材料费 | [6 empty] | 39.74
清单项目综合单价 | [8 empty] | 80.06
材 料 费 明 细 | 主要材料名称、规格、型号 |  |  |  |  | 单位 | 数量 |  | 单价（元） |  | 合价（元） | 暂估单价 （元） | 暂估合价 （元）
| 醇酸调和漆 |  |  |  |  | kg | 0.0373 |  | 12.06 |  | 0.45
| 醇酸防锈漆 |  |  |  |  | kg | 0.0522 |  | 13.58 |  | 0.71
| 热镀锌钢管 DN50 |  |  |  |  | m | 1.005 |  | 30.57 |  | 30.72
| 室内镀锌钢管管件 DN50 |  |  |  |  | 个 | 0.808 |  | 9.72 |  | 7.85
| 其他材料费 | [7 empty] | - |  | 1.42 | -
| 材料费小计 | [7 empty] | - |  | 41.15 | -
注：1.如不使用省级或行业建设主管部门发布的计价依据，可不填定额编码、名称等； 2.招标文件提供了暂估单价的材料，按暂估的单价填入表内“暂估单价”栏及“暂估合价”栏。
表-09
综合单价分析表
工程名称：地下-消防工程 | [7 empty] | 标段： |  | 第 85 页 共 120 页
项目编码 |  | 030901001010 |  | 项目名称 | 水喷淋钢管 |  |  |  | 计量单位 |  | m | 工程量 | 8.3
清单综合单价组成明细
定额编号 | 定额项目名称 | 定额 单位 | 数量 | 单价 |  |  |  |  | 合价
|  |  |  | 人工费 | 材料费 | 机具费 | 管理费 和利润 |  | 人工费 |  | 材料费 | 机具费 | 管理费 和利润
C9-1-5 | 水喷淋钢管安装 镀锌钢管(螺纹连接) 公称直径(mm以内) 65 | 10m | 0.1 | 249.84 | 540.26 | 10.96 | 124.48 |  | 24.98 |  | 54.03 | 1.1 | 12.45
C12-2-1 换 | 管道刷油 红丹防锈漆 第一遍 实际遍数(遍):2 | 10m2 | 0.0239 | 48.2 | 43.64 | 25.77 | 30 |  | 1.15 |  | 1.04 | 0.61 | 0.72
C12-2-6 换 | 管道刷油 调和漆 第一遍 实际遍数(遍):2 | 10m2 | 0.0239 | 49.25 | 26.46 | 25.77 | 30.42 |  | 1.18 |  | 0.63 | 0.61 | 0.73
人工单价 |  | 小计 | [6 empty] | 27.31 |  | 55.7 | 2.32 | 13.9
|  | 未计价材料费 | [6 empty] | 53.91
清单项目综合单价 | [8 empty] | 99.22
材 料 费 明 细 | 主要材料名称、规格、型号 |  |  |  |  | 单位 | 数量 |  | 单价（元） |  | 合价（元） | 暂估单价 （元） | 暂估合价 （元）
| 醇酸调和漆 |  |  |  |  | kg | 0.0472 |  | 12.06 |  | 0.57
| 醇酸防锈漆 |  |  |  |  | kg | 0.0661 |  | 13.58 |  | 0.9
| 热镀锌钢管 DN65 |  |  |  |  | m | 0.995 |  | 40.97 |  | 40.77
| 室内镀锌钢管管件 DN65 |  |  |  |  | 个 | 0.756 |  | 15.44 |  | 11.67
| 其他材料费 | [7 empty] | - |  | 1.81 | -
| 材料费小计 | [7 empty] | - |  | 55.72 | -
注：1.如不使用省级或行业建设主管部门发布的计价依据，可不填定额编码、名称等； 2.招标文件提供了暂估单价的材料，按暂估的单价填入表内“暂估单价”栏及“暂估合价”栏。
表-09
综合单价分析表
工程名称：地下-消防工程 | [7 empty] | 标段： |  | 第 86 页 共 120 页
项目编码 |  | 030901001011 |  | 项目名称 | 水喷淋钢管 |  |  |  | 计量单位 |  | m | 工程量 | 1.8
清单综合单价组成明细
定额编号 | 定额项目名称 | 定额 单位 | 数量 | 单价 |  |  |  |  | 合价
|  |  |  | 人工费 | 材料费 | 机具费 | 管理费 和利润 |  | 人工费 |  | 材料费 | 机具费 | 管理费 和利润
C9-1-16 | 水喷淋钢管安装 钢管(沟槽式卡箍连接) 公称直径(mm以内) 100 | 10m | 0.1 | 144.62 | 688.91 | 3.84 | 70.86 |  | 14.46 |  | 68.89 | 0.38 | 7.09
C9-1-24 | 水喷淋钢管安装 管件安装(沟槽管件连接) 公称直径(mm以内) 100 | 10个 | 0.0333 | 238.06 | 398.18 | 10.32 | 118.56 |  | 7.93 |  | 13.27 | 0.34 | 3.95
C12-2-1 换 | 管道刷油 红丹防锈漆 第一遍 实际遍数(遍):2 | 10m2 | 0.0342 | 48.2 | 43.64 | 25.77 | 30 |  | 1.65 |  | 1.49 | 0.88 | 1.03
C12-2-6 换 | 管道刷油 调和漆 第一遍 实际遍数(遍):2 | 10m2 | 0.0342 | 49.25 | 26.46 | 25.77 | 30.42 |  | 1.69 |  | 0.91 | 0.88 | 1.04
人工单价 |  | 小计 | [6 empty] | 25.73 |  | 84.56 | 2.48 | 13.11
|  | 未计价材料费 | [6 empty] | 83.1
清单项目综合单价 | [8 empty] | 125.89
材 料 费 明 细 | 主要材料名称、规格、型号 |  |  |  |  | 单位 | 数量 |  | 单价（元） |  | 合价（元） | 暂估单价 （元） | 暂估合价 （元）
| 醇酸调和漆 |  |  |  |  | kg | 0.0678 |  | 12.06 |  | 0.82
| 醇酸防锈漆 |  |  |  |  | kg | 0.0948 |  | 13.58 |  | 1.29
| 热镀锌钢管 DN100 |  |  |  |  | m | 1.015 |  | 66.78 |  | 67.78
| 沟槽管件 DN100 |  |  |  |  | 套 | 0.3349 |  | 39.45 |  | 13.21
注：1.如不使用省级或行业建设主管部门发布的计价依据，可不填定额编码、名称等； 2.招标文件提供了暂估单价的材料，按暂估的单价填入表内“暂估单价”栏及“暂估合价”栏。
表-09
综合单价分析表
工程名称：地下-消防工程 | [7 empty] | 标段： |  | 第 87 页 共 120 页
| 其他材料费 | [7 empty] | - |  | 1.47 | -
| 材料费小计 | [7 empty] | - |  | 84.57 | -
注：1.如不使用省级或行业建设主管部门发布的计价依据，可不填定额编码、名称等； 2.招标文件提供了暂估单价的材料，按暂估的单价填入表内“暂估单价”栏及“暂估合价”栏。
表-09
综合单价分析表
工程名称：地下-消防工程 | [7 empty] | 标段： |  | 第 88 页 共 120 页
项目编码 |  | 030901001012 |  | 项目名称 | 水喷淋钢管 |  |  |  | 计量单位 |  | m | 工程量 | 36.73
清单综合单价组成明细
定额编号 | 定额项目名称 | 定额 单位 | 数量 | 单价 |  |  |  |  | 合价
|  |  |  | 人工费 | 材料费 | 机具费 | 管理费 和利润 |  | 人工费 |  | 材料费 | 机具费 | 管理费 和利润
C9-1-18 | 水喷淋钢管安装 钢管(沟槽式卡箍连接) 公称直径(mm以内) 150 | 10m | 0.1 | 179.22 | 1147.05 | 6 | 88.4 |  | 17.92 |  | 114.71 | 0.6 | 8.84
C9-1-26 | 水喷淋钢管安装 管件安装(沟槽管件连接) 公称直径(mm以内) 150 | 10个 | 0.0333 | 352.44 | 512.8 | 15.49 | 175.62 |  | 11.72 |  | 17.05 | 0.52 | 5.84
C12-2-1 换 | 管道刷油 红丹防锈漆 第一遍 实际遍数(遍):2 | 10m2 | 0.0499 | 48.2 | 43.64 | 25.77 | 30 |  | 2.4 |  | 2.18 | 1.29 | 1.5
C12-2-6 换 | 管道刷油 调和漆 第一遍 实际遍数(遍):2 | 10m2 | 0.0499 | 49.25 | 26.46 | 25.77 | 30.42 |  | 2.46 |  | 1.32 | 1.29 | 1.52
人工单价 |  | 小计 | [6 empty] | 34.5 |  | 135.26 | 3.7 | 17.7
|  | 未计价材料费 | [6 empty] | 132.32
清单项目综合单价 | [8 empty] | 191.13
材 料 费 明 细 | 主要材料名称、规格、型号 |  |  |  |  | 单位 | 数量 |  | 单价（元） |  | 合价（元） | 暂估单价 （元） | 暂估合价 （元）
| 醇酸调和漆 |  |  |  |  | kg | 0.0988 |  | 12.06 |  | 1.19
| 醇酸防锈漆 |  |  |  |  | kg | 0.1382 |  | 13.58 |  | 1.88
| 热镀锌钢管 DN150 |  |  |  |  | m | 1.01 |  | 111.17 |  | 112.28
| 沟槽管件 DN150 |  |  |  |  | 套 | 0.3342 |  | 50.79 |  | 16.97
注：1.如不使用省级或行业建设主管部门发布的计价依据，可不填定额编码、名称等； 2.招标文件提供了暂估单价的材料，按暂估的单价填入表内“暂估单价”栏及“暂估合价”栏。
表-09
综合单价分析表
工程名称：地下-消防工程 | [7 empty] | 标段： |  | 第 89 页 共 120 页
| 其他材料费 | [7 empty] | - |  | 2.92 | -
| 材料费小计 | [7 empty] | - |  | 135.24 | -
注：1.如不使用省级或行业建设主管部门发布的计价依据，可不填定额编码、名称等； 2.招标文件提供了暂估单价的材料，按暂估的单价填入表内“暂估单价”栏及“暂估合价”栏。
表-09
综合单价分析表
工程名称：地下-消防工程 | [7 empty] | 标段： |  | 第 90 页 共 120 页
项目编码 |  | 030901001013 |  | 项目名称 | 水喷淋钢管 |  |  |  | 计量单位 |  | m | 工程量 | 18.78
清单综合单价组成明细
定额编号 | 定额项目名称 | 定额 单位 | 数量 | 单价 |  |  |  |  | 合价
|  |  |  | 人工费 | 材料费 | 机具费 | 管理费 和利润 |  | 人工费 |  | 材料费 | 机具费 | 管理费 和利润
C9-1-19 | 水喷淋钢管安装 钢管(沟槽式卡箍连接) 公称直径(mm以内) 200 | 10m | 0.1 | 194.54 | 1900.06 | 33.9 | 109.04 |  | 19.45 |  | 190.01 | 3.39 | 10.9
C9-1-27 | 水喷淋钢管安装 管件安装(沟槽管件连接) 公称直径(mm以内) 200 | 10个 | 0.0333 | 437.62 | 683.38 | 18.03 | 217.48 |  | 14.59 |  | 22.78 | 0.6 | 7.25
C12-2-1 换 | 管道刷油 红丹防锈漆 第一遍 实际遍数(遍):2 | 10m2 | 0.0688 | 48.2 | 43.64 | 25.77 | 30 |  | 3.31 |  | 3 | 1.77 | 2.06
C12-2-6 换 | 管道刷油 调和漆 第一遍 实际遍数(遍):2 | 10m2 | 0.0688 | 49.25 | 26.46 | 25.77 | 30.42 |  | 3.39 |  | 1.82 | 1.77 | 2.09
人工单价 |  | 小计 | [6 empty] | 40.74 |  | 217.61 | 7.53 | 22.3
|  | 未计价材料费 | [6 empty] | 214.37
清单项目综合单价 | [8 empty] | 288.19
材 料 费 明 细 | 主要材料名称、规格、型号 |  |  |  |  | 单位 | 数量 |  | 单价（元） |  | 合价（元） | 暂估单价 （元） | 暂估合价 （元）
| 醇酸调和漆 |  |  |  |  | kg | 0.1362 |  | 12.06 |  | 1.64
| 醇酸防锈漆 |  |  |  |  | kg | 0.1905 |  | 13.58 |  | 2.59
| 热镀锌钢管 DN200 |  |  |  |  | m | 1.01 |  | 185.6 |  | 187.46
| 沟槽管件 DN200 |  |  |  |  | 套 | 0.335 |  | 67.71 |  | 22.68
注：1.如不使用省级或行业建设主管部门发布的计价依据，可不填定额编码、名称等； 2.招标文件提供了暂估单价的材料，按暂估的单价填入表内“暂估单价”栏及“暂估合价”栏。
表-09
综合单价分析表
工程名称：地下-消防工程 | [7 empty] | 标段： |  | 第 91 页 共 120 页
| 其他材料费 | [7 empty] | - |  | 3.23 | -
| 材料费小计 | [7 empty] | - |  | 217.6 | -
注：1.如不使用省级或行业建设主管部门发布的计价依据，可不填定额编码、名称等； 2.招标文件提供了暂估单价的材料，按暂估的单价填入表内“暂估单价”栏及“暂估合价”栏。
表-09
综合单价分析表
工程名称：地下-消防工程 | [7 empty] | 标段： |  | 第 92 页 共 120 页
项目编码 |  | 031002001003 |  | 项目名称 | 消防管道支架 |  |  |  | 计量单位 |  | kg | 工程量 | 56.34
清单综合单价组成明细
定额编号 | 定额项目名称 | 定额 单位 | 数量 | 单价 |  |  |  |  | 合价
|  |  |  | 人工费 | 材料费 | 机具费 | 管理费 和利润 |  | 人工费 |  | 材料费 | 机具费 | 管理费 和利润
C9-1-128 | 管道支吊架制作安装 制作 | 100kg | 0.01 | 626.38 | 469.42 | 239.17 | 413.13 |  | 6.26 |  | 4.69 | 2.39 | 4.13
C9-1-129 | 管道支吊架制作安装 安装 | 100kg | 0.01 | 337.13 | 117.14 | 154.53 | 234.67 |  | 3.37 |  | 1.17 | 1.55 | 2.35
C12-1-5 | 手工除锈 一般钢结构 轻锈 | 100kg | 0.01 | 29.48 | 3.53 | 12.88 | 17.18 |  | 0.29 |  | 0.04 | 0.13 | 0.17
C12-2-49 换 | 一般钢结构 红丹防锈漆 第一遍 实际遍数(遍):2 | 100kg | 0.01 | 40.45 | 33.66 | 25.76 | 26.85 |  | 0.4 |  | 0.34 | 0.26 | 0.27
C12-2-56 换 | 一般钢结构 调和漆 第一遍 实际遍数(遍):2 | 100kg | 0.01 | 39.24 | 20.31 | 25.76 | 26.36 |  | 0.39 |  | 0.2 | 0.26 | 0.26
人工单价 |  | 小计 | [6 empty] | 10.71 |  | 6.44 | 4.59 | 7.18
|  | 未计价材料费 | [6 empty] | 4.54
清单项目综合单价 | [8 empty] | 28.93
材 料 费 明 细 | 主要材料名称、规格、型号 |  |  |  |  | 单位 | 数量 |  | 单价（元） |  | 合价（元） | 暂估单价 （元） | 暂估合价 （元）
| 型钢 |  |  |  |  | kg | 1.06 |  | 3.84 |  | 4.07
| 醇酸调和漆 |  |  |  |  | kg | 0.015 |  | 12.06 |  | 0.18
| 醇酸防锈漆 |  |  |  |  | kg | 0.0211 |  | 13.58 |  | 0.29
注：1.如不使用省级或行业建设主管部门发布的计价依据，可不填定额编码、名称等； 2.招标文件提供了暂估单价的材料，按暂估的单价填入表内“暂估单价”栏及“暂估合价”栏。
表-09
综合单价分析表
工程名称：地下-消防工程 | [7 empty] | 标段： |  | 第 93 页 共 120 页
| 其他材料费 | [7 empty] | - |  | 1.89 | -
| 材料费小计 | [7 empty] | - |  | 6.43 | -
注：1.如不使用省级或行业建设主管部门发布的计价依据，可不填定额编码、名称等； 2.招标文件提供了暂估单价的材料，按暂估的单价填入表内“暂估单价”栏及“暂估合价”栏。
表-09
综合单价分析表
工程名称：地下-消防工程 | [7 empty] | 标段： |  | 第 94 页 共 120 页
项目编码 |  | 030901004001 |  | 项目名称 | 报警装置 |  |  |  | 计量单位 |  | 组 | 工程量 | 1
清单综合单价组成明细
定额编号 | 定额项目名称 | 定额 单位 | 数量 | 单价 |  |  |  |  | 合价
|  |  |  | 人工费 | 材料费 | 机具费 | 管理费 和利润 |  | 人工费 |  | 材料费 | 机具费 | 管理费 和利润
C9-1-50 | 湿式报警装置安装(焊接法兰连接) 公称直径(mm以内) 150 | 组 | 1 | 753.74 | 1488.82 | 42.59 | 380.09 |  | 753.74 |  | 1488.82 | 42.59 | 380.09
人工单价 |  | 小计 | [6 empty] | 753.74 |  | 1488.82 | 42.59 | 380.09
|  | 未计价材料费 | [6 empty] | 1137.17
清单项目综合单价 | [8 empty] | 2665.24
材 料 费 明 细 | 主要材料名称、规格、型号 |  |  |  |  | 单位 | 数量 |  | 单价（元） |  | 合价（元） | 暂估单价 （元） | 暂估合价 （元）
| 钢板平焊法兰 DN150 |  |  |  |  | 副 | 1 |  | 117.7 |  | 117.7
| 湿式报警装置 DN150 |  |  |  |  | 套 | 1 |  | 1019.47 |  | 1019.47
| 其他材料费 | [7 empty] | - |  | 351.66 | -
| 材料费小计 | [7 empty] | - |  | 1488.83 | -
注：1.如不使用省级或行业建设主管部门发布的计价依据，可不填定额编码、名称等； 2.招标文件提供了暂估单价的材料，按暂估的单价填入表内“暂估单价”栏及“暂估合价”栏。
表-09
综合单价分析表
工程名称：地下-消防工程 | [7 empty] | 标段： |  | 第 95 页 共 120 页
项目编码 |  | 030807003001 |  | 项目名称 | 低压法兰阀门 |  |  |  | 计量单位 |  | 个 | 工程量 | 1
清单综合单价组成明细
定额编号 | 定额项目名称 | 定额 单位 | 数量 | 单价 |  |  |  |  | 合价
|  |  |  | 人工费 | 材料费 | 机具费 | 管理费 和利润 |  | 人工费 |  | 材料费 | 机具费 | 管理费 和利润
C8-8-23 | 低压 法兰阀门 公称直径(mm以内) 150 | 个 | 1 | 122.89 | 1129.43 | 5.8 | 63.51 |  | 122.89 |  | 1129.43 | 5.8 | 63.51
人工单价 |  | 小计 | [6 empty] | 122.89 |  | 1129.43 | 5.8 | 63.51
|  | 未计价材料费 | [6 empty] | 1119.8
清单项目综合单价 | [8 empty] | 1321.63
材 料 费 明 细 | 主要材料名称、规格、型号 |  |  |  |  | 单位 | 数量 |  | 单价（元） |  | 合价（元） | 暂估单价 （元） | 暂估合价 （元）
| 信号阀 DN150 |  |  |  |  | 个 | 1 |  | 1119.8 |  | 1119.8
| 其他材料费 | [7 empty] | - |  | 9.63 | -
| 材料费小计 | [7 empty] | - |  | 1129.43 | -
注：1.如不使用省级或行业建设主管部门发布的计价依据，可不填定额编码、名称等； 2.招标文件提供了暂估单价的材料，按暂估的单价填入表内“暂估单价”栏及“暂估合价”栏。
表-09
综合单价分析表
工程名称：地下-消防工程 | [7 empty] | 标段： |  | 第 96 页 共 120 页
项目编码 |  | 031003008001 |  | 项目名称 | 除污器(过滤器) |  |  |  | 计量单位 |  | 组 | 工程量 | 1
清单综合单价组成明细
定额编号 | 定额项目名称 | 定额 单位 | 数量 | 单价 |  |  |  |  | 合价
|  |  |  | 人工费 | 材料费 | 机具费 | 管理费 和利润 |  | 人工费 |  | 材料费 | 机具费 | 管理费 和利润
C10-3-142 | Y型过滤器安装(法兰连接) 公称直径(mm以内) 150 | 个 | 1 | 143.61 | 983.49 | 29.86 | 82.78 |  | 143.61 |  | 983.49 | 29.86 | 82.78
人工单价 |  | 小计 | [6 empty] | 143.61 |  | 983.49 | 29.86 | 82.78
|  | 未计价材料费 | [6 empty] | 948.39
清单项目综合单价 | [8 empty] | 1239.74
材 料 费 明 细 | 主要材料名称、规格、型号 |  |  |  |  | 单位 | 数量 |  | 单价（元） |  | 合价（元） | 暂估单价 （元） | 暂估合价 （元）
| Y型过滤器 DN150 |  |  |  |  | 个 | 1 |  | 830.69 |  | 830.69
| 钢板平焊法兰 DN150 |  |  |  |  | 副 | 1 |  | 117.7 |  | 117.7
| 其他材料费 | [7 empty] | - |  | 35.1 | -
| 材料费小计 | [7 empty] | - |  | 983.49 | -
注：1.如不使用省级或行业建设主管部门发布的计价依据，可不填定额编码、名称等； 2.招标文件提供了暂估单价的材料，按暂估的单价填入表内“暂估单价”栏及“暂估合价”栏。
表-09
综合单价分析表
工程名称：地下-消防工程 | [7 empty] | 标段： |  | 第 97 页 共 120 页
项目编码 |  | 031003008002 |  | 项目名称 | 除污器(过滤器) |  |  |  | 计量单位 |  | 组 | 工程量 | 2
清单综合单价组成明细
定额编号 | 定额项目名称 | 定额 单位 | 数量 | 单价 |  |  |  |  | 合价
|  |  |  | 人工费 | 材料费 | 机具费 | 管理费 和利润 |  | 人工费 |  | 材料费 | 机具费 | 管理费 和利润
C10-3-143 | Y型过滤器安装(法兰连接) 公称直径(mm以内) 200 | 个 | 1 | 224.89 | 1561.4 | 63.95 | 137.84 |  | 224.89 |  | 1561.4 | 63.95 | 137.84
人工单价 |  | 小计 | [6 empty] | 224.89 |  | 1561.4 | 63.95 | 137.84
|  | 未计价材料费 | [6 empty] | 1505.37
清单项目综合单价 | [8 empty] | 1988.08
材 料 费 明 细 | 主要材料名称、规格、型号 |  |  |  |  | 单位 | 数量 |  | 单价（元） |  | 合价（元） | 暂估单价 （元） | 暂估合价 （元）
| Y型过滤器 DN200 |  |  |  |  | 个 | 1 |  | 1341.58 |  | 1341.58
| 钢板平焊法兰 DN200 |  |  |  |  | 副 | 1 |  | 163.79 |  | 163.79
| 其他材料费 | [7 empty] | - |  | 56.04 | -
| 材料费小计 | [7 empty] | - |  | 1561.41 | -
注：1.如不使用省级或行业建设主管部门发布的计价依据，可不填定额编码、名称等； 2.招标文件提供了暂估单价的材料，按暂估的单价填入表内“暂估单价”栏及“暂估合价”栏。
表-09
综合单价分析表
工程名称：地下-消防工程 | [7 empty] | 标段： |  | 第 98 页 共 120 页
项目编码 |  | 030807003002 |  | 项目名称 | 低压法兰阀门 |  |  |  | 计量单位 |  | 个 | 工程量 | 1
清单综合单价组成明细
定额编号 | 定额项目名称 | 定额 单位 | 数量 | 单价 |  |  |  |  | 合价
|  |  |  | 人工费 | 材料费 | 机具费 | 管理费 和利润 |  | 人工费 |  | 材料费 | 机具费 | 管理费 和利润
C8-8-23 | 低压 法兰阀门 公称直径(mm以内) 150 | 个 | 1 | 122.89 | 611.4 | 5.8 | 63.51 |  | 122.89 |  | 611.4 | 5.8 | 63.51
人工单价 |  | 小计 | [6 empty] | 122.89 |  | 611.4 | 5.8 | 63.51
|  | 未计价材料费 | [6 empty] | 601.77
清单项目综合单价 | [8 empty] | 803.6
材 料 费 明 细 | 主要材料名称、规格、型号 |  |  |  |  | 单位 | 数量 |  | 单价（元） |  | 合价（元） | 暂估单价 （元） | 暂估合价 （元）
| 超压泄压阀 DN150 |  |  |  |  | 个 | 1 |  | 601.77 |  | 601.77
| 其他材料费 | [7 empty] | - |  | 9.63 | -
| 材料费小计 | [7 empty] | - |  | 611.4 | -
注：1.如不使用省级或行业建设主管部门发布的计价依据，可不填定额编码、名称等； 2.招标文件提供了暂估单价的材料，按暂估的单价填入表内“暂估单价”栏及“暂估合价”栏。
表-09
综合单价分析表
工程名称：地下-消防工程 | [7 empty] | 标段： |  | 第 99 页 共 120 页
项目编码 |  | 030807003003 |  | 项目名称 | 低压法兰阀门 |  |  |  | 计量单位 |  | 个 | 工程量 | 2
清单综合单价组成明细
定额编号 | 定额项目名称 | 定额 单位 | 数量 | 单价 |  |  |  |  | 合价
|  |  |  | 人工费 | 材料费 | 机具费 | 管理费 和利润 |  | 人工费 |  | 材料费 | 机具费 | 管理费 和利润
C8-8-23 | 低压 法兰阀门 公称直径(mm以内) 150 | 个 | 1 | 122.89 | 4149.63 | 5.8 | 63.51 |  | 122.89 |  | 4149.63 | 5.8 | 63.51
人工单价 |  | 小计 | [6 empty] | 122.89 |  | 4149.63 | 5.8 | 63.51
|  | 未计价材料费 | [6 empty] | 4140
清单项目综合单价 | [8 empty] | 4341.83
材 料 费 明 细 | 主要材料名称、规格、型号 |  |  |  |  | 单位 | 数量 |  | 单价（元） |  | 合价（元） | 暂估单价 （元） | 暂估合价 （元）
| 多功能水泵控制阀 DN150 |  |  |  |  | 个 | 1 |  | 4140 |  | 4140
| 其他材料费 | [7 empty] | - |  | 9.63 | -
| 材料费小计 | [7 empty] | - |  | 4149.63 | -
注：1.如不使用省级或行业建设主管部门发布的计价依据，可不填定额编码、名称等； 2.招标文件提供了暂估单价的材料，按暂估的单价填入表内“暂估单价”栏及“暂估合价”栏。
表-09
综合单价分析表
工程名称：地下-消防工程 | [7 empty] | 标段： |  | 第 100 页 共 120 页
项目编码 |  | 031003010001 |  | 项目名称 | 软接头(软管) |  |  |  | 计量单位 |  | 个 | 工程量 | 2
清单综合单价组成明细
定额编号 | 定额项目名称 | 定额 单位 | 数量 | 单价 |  |  |  |  | 合价
|  |  |  | 人工费 | 材料费 | 机具费 | 管理费 和利润 |  | 人工费 |  | 材料费 | 机具费 | 管理费 和利润
C10-3-196 | 可曲挠橡胶接头安装 公称直径(mm以内) 150 | 个 | 1 | 125.04 | 427.01 | 28.41 | 73.23 |  | 125.04 |  | 427.01 | 28.41 | 73.23
人工单价 |  | 小计 | [6 empty] | 125.04 |  | 427.01 | 28.41 | 73.23
|  | 未计价材料费 | [6 empty] | 356.24
清单项目综合单价 | [8 empty] | 653.69
材 料 费 明 细 | 主要材料名称、规格、型号 |  |  |  |  | 单位 | 数量 |  | 单价（元） |  | 合价（元） | 暂估单价 （元） | 暂估合价 （元）
| 可曲挠橡胶接头 DN150 |  |  |  |  | 个 | 1 |  | 238.54 |  | 238.54
| 钢板平焊法兰 DN150 |  |  |  |  | 副 | 1 |  | 117.7 |  | 117.7
| 其他材料费 | [7 empty] | - |  | 70.77 | -
| 材料费小计 | [7 empty] | - |  | 427.01 | -
注：1.如不使用省级或行业建设主管部门发布的计价依据，可不填定额编码、名称等； 2.招标文件提供了暂估单价的材料，按暂估的单价填入表内“暂估单价”栏及“暂估合价”栏。
表-09
综合单价分析表
工程名称：地下-消防工程 | [7 empty] | 标段： |  | 第 101 页 共 120 页
项目编码 |  | 031003010002 |  | 项目名称 | 软接头(软管) |  |  |  | 计量单位 |  | 个 | 工程量 | 2
清单综合单价组成明细
定额编号 | 定额项目名称 | 定额 单位 | 数量 | 单价 |  |  |  |  | 合价
|  |  |  | 人工费 | 材料费 | 机具费 | 管理费 和利润 |  | 人工费 |  | 材料费 | 机具费 | 管理费 和利润
C10-3-197 | 可曲挠橡胶接头安装 公称直径(mm以内) 200 | 个 | 1 | 195.56 | 589.92 | 62.5 | 123.14 |  | 195.56 |  | 589.92 | 62.5 | 123.14
人工单价 |  | 小计 | [6 empty] | 195.56 |  | 589.92 | 62.5 | 123.14
|  | 未计价材料费 | [6 empty] | 481.84
清单项目综合单价 | [8 empty] | 971.12
材 料 费 明 细 | 主要材料名称、规格、型号 |  |  |  |  | 单位 | 数量 |  | 单价（元） |  | 合价（元） | 暂估单价 （元） | 暂估合价 （元）
| 可曲挠橡胶接头 DN200 |  |  |  |  | 个 | 1 |  | 318.05 |  | 318.05
| 钢板平焊法兰 DN200 |  |  |  |  | 副 | 1 |  | 163.79 |  | 163.79
| 其他材料费 | [7 empty] | - |  | 108.09 | -
| 材料费小计 | [7 empty] | - |  | 589.93 | -
注：1.如不使用省级或行业建设主管部门发布的计价依据，可不填定额编码、名称等； 2.招标文件提供了暂估单价的材料，按暂估的单价填入表内“暂估单价”栏及“暂估合价”栏。
表-09
综合单价分析表
工程名称：地下-消防工程 | [7 empty] | 标段： |  | 第 102 页 共 120 页
项目编码 |  | 031003003007 |  | 项目名称 | 焊接法兰阀门 |  |  |  | 计量单位 |  | 个 | 工程量 | 1
清单综合单价组成明细
定额编号 | 定额项目名称 | 定额 单位 | 数量 | 单价 |  |  |  |  | 合价
|  |  |  | 人工费 | 材料费 | 机具费 | 管理费 和利润 |  | 人工费 |  | 材料费 | 机具费 | 管理费 和利润
C10-3-63 | 水锤消除器安装(法兰连接) 公称直径(mm以内) 150 | 个 | 1 | 114.12 | 5050.37 | 38.69 | 72.92 |  | 114.12 |  | 5050.37 | 38.69 | 72.92
人工单价 |  | 小计 | [6 empty] | 114.12 |  | 5050.37 | 38.69 | 72.92
|  | 未计价材料费 | [6 empty] | 5037.22
清单项目综合单价 | [8 empty] | 5276.1
材 料 费 明 细 | 主要材料名称、规格、型号 |  |  |  |  | 单位 | 数量 |  | 单价（元） |  | 合价（元） | 暂估单价 （元） | 暂估合价 （元）
| 水锤消除器 DN150 |  |  |  |  | 个 | 1 |  | 4975.8 |  | 4975.8
| 碳钢平焊法兰 DN150 |  |  |  |  | 副 | 0.5 |  | 122.84 |  | 61.42
| 其他材料费 | [7 empty] | - |  | 13.14 | -
| 材料费小计 | [7 empty] | - |  | 5050.36 | -
注：1.如不使用省级或行业建设主管部门发布的计价依据，可不填定额编码、名称等； 2.招标文件提供了暂估单价的材料，按暂估的单价填入表内“暂估单价”栏及“暂估合价”栏。
表-09
综合单价分析表
工程名称：地下-消防工程 | [7 empty] | 标段： |  | 第 103 页 共 120 页
项目编码 |  | 030807003004 |  | 项目名称 | 低压法兰阀门 |  |  |  | 计量单位 |  | 个 | 工程量 | 2
清单综合单价组成明细
定额编号 | 定额项目名称 | 定额 单位 | 数量 | 单价 |  |  |  |  | 合价
|  |  |  | 人工费 | 材料费 | 机具费 | 管理费 和利润 |  | 人工费 |  | 材料费 | 机具费 | 管理费 和利润
C8-8-23 | 低压 法兰阀门 公称直径(mm以内) 150 | 个 | 1 | 122.89 | 1129.43 | 5.8 | 63.51 |  | 122.89 |  | 1129.43 | 5.8 | 63.51
人工单价 |  | 小计 | [6 empty] | 122.89 |  | 1129.43 | 5.8 | 63.51
|  | 未计价材料费 | [6 empty] | 1119.8
清单项目综合单价 | [8 empty] | 1321.63
材 料 费 明 细 | 主要材料名称、规格、型号 |  |  |  |  | 单位 | 数量 |  | 单价（元） |  | 合价（元） | 暂估单价 （元） | 暂估合价 （元）
| 信号阀 DN150 |  |  |  |  | 个 | 1 |  | 1119.8 |  | 1119.8
| 其他材料费 | [7 empty] | - |  | 9.63 | -
| 材料费小计 | [7 empty] | - |  | 1129.43 | -
注：1.如不使用省级或行业建设主管部门发布的计价依据，可不填定额编码、名称等； 2.招标文件提供了暂估单价的材料，按暂估的单价填入表内“暂估单价”栏及“暂估合价”栏。
表-09
综合单价分析表
工程名称：地下-消防工程 | [7 empty] | 标段： |  | 第 104 页 共 120 页
项目编码 |  | 030807003005 |  | 项目名称 | 低压法兰阀门 |  |  |  | 计量单位 |  | 个 | 工程量 | 2
清单综合单价组成明细
定额编号 | 定额项目名称 | 定额 单位 | 数量 | 单价 |  |  |  |  | 合价
|  |  |  | 人工费 | 材料费 | 机具费 | 管理费 和利润 |  | 人工费 |  | 材料费 | 机具费 | 管理费 和利润
C8-8-18 | 低压 法兰阀门 公称直径(mm以内) 50 | 个 | 1 | 33.39 | 276.61 | 3.33 | 18.12 |  | 33.39 |  | 276.61 | 3.33 | 18.12
人工单价 |  | 小计 | [6 empty] | 33.39 |  | 276.61 | 3.33 | 18.12
|  | 未计价材料费 | [6 empty] | 272.28
清单项目综合单价 | [8 empty] | 331.45
材 料 费 明 细 | 主要材料名称、规格、型号 |  |  |  |  | 单位 | 数量 |  | 单价（元） |  | 合价（元） | 暂估单价 （元） | 暂估合价 （元）
| 闸阀 DN50 |  |  |  |  | 个 | 1 |  | 272.28 |  | 272.28
| 其他材料费 | [7 empty] | - |  | 4.32 | -
| 材料费小计 | [7 empty] | - |  | 276.6 | -
注：1.如不使用省级或行业建设主管部门发布的计价依据，可不填定额编码、名称等； 2.招标文件提供了暂估单价的材料，按暂估的单价填入表内“暂估单价”栏及“暂估合价”栏。
表-09
综合单价分析表
工程名称：地下-消防工程 | [7 empty] | 标段： |  | 第 105 页 共 120 页
项目编码 |  | 030807003006 |  | 项目名称 | 低压法兰阀门 |  |  |  | 计量单位 |  | 个 | 工程量 | 2
清单综合单价组成明细
定额编号 | 定额项目名称 | 定额 单位 | 数量 | 单价 |  |  |  |  | 合价
|  |  |  | 人工费 | 材料费 | 机具费 | 管理费 和利润 |  | 人工费 |  | 材料费 | 机具费 | 管理费 和利润
C8-8-19 | 低压 法兰阀门 公称直径(mm以内) 65 | 个 | 1 | 52.59 | 365.08 | 3.45 | 27.66 |  | 52.59 |  | 365.08 | 3.45 | 27.66
人工单价 |  | 小计 | [6 empty] | 52.59 |  | 365.08 | 3.45 | 27.66
|  | 未计价材料费 | [6 empty] | 360.4
清单项目综合单价 | [8 empty] | 448.78
材 料 费 明 细 | 主要材料名称、规格、型号 |  |  |  |  | 单位 | 数量 |  | 单价（元） |  | 合价（元） | 暂估单价 （元） | 暂估合价 （元）
| 闸阀 DN65 |  |  |  |  | 个 | 1 |  | 360.4 |  | 360.4
| 其他材料费 | [7 empty] | - |  | 4.67 | -
| 材料费小计 | [7 empty] | - |  | 365.07 | -
注：1.如不使用省级或行业建设主管部门发布的计价依据，可不填定额编码、名称等； 2.招标文件提供了暂估单价的材料，按暂估的单价填入表内“暂估单价”栏及“暂估合价”栏。
表-09
综合单价分析表
工程名称：地下-消防工程 | [7 empty] | 标段： |  | 第 106 页 共 120 页
项目编码 |  | 030807003007 |  | 项目名称 | 低压法兰阀门 |  |  |  | 计量单位 |  | 个 | 工程量 | 1
清单综合单价组成明细
定额编号 | 定额项目名称 | 定额 单位 | 数量 | 单价 |  |  |  |  | 合价
|  |  |  | 人工费 | 材料费 | 机具费 | 管理费 和利润 |  | 人工费 |  | 材料费 | 机具费 | 管理费 和利润
C8-8-21 | 低压 法兰阀门 公称直径(mm以内) 100 | 个 | 1 | 84.48 | 533.27 | 3.74 | 43.53 |  | 84.48 |  | 533.27 | 3.74 | 43.53
人工单价 |  | 小计 | [6 empty] | 84.48 |  | 533.27 | 3.74 | 43.53
|  | 未计价材料费 | [6 empty] | 526.73
清单项目综合单价 | [8 empty] | 665.02
材 料 费 明 细 | 主要材料名称、规格、型号 |  |  |  |  | 单位 | 数量 |  | 单价（元） |  | 合价（元） | 暂估单价 （元） | 暂估合价 （元）
| 闸阀 DN100 |  |  |  |  | 个 | 1 |  | 526.73 |  | 526.73
| 其他材料费 | [7 empty] | - |  | 6.53 | -
| 材料费小计 | [7 empty] | - |  | 533.26 | -
注：1.如不使用省级或行业建设主管部门发布的计价依据，可不填定额编码、名称等； 2.招标文件提供了暂估单价的材料，按暂估的单价填入表内“暂估单价”栏及“暂估合价”栏。
表-09
综合单价分析表
工程名称：地下-消防工程 | [7 empty] | 标段： |  | 第 107 页 共 120 页
项目编码 |  | 030807003008 |  | 项目名称 | 低压法兰阀门 |  |  |  | 计量单位 |  | 个 | 工程量 | 3
清单综合单价组成明细
定额编号 | 定额项目名称 | 定额 单位 | 数量 | 单价 |  |  |  |  | 合价
|  |  |  | 人工费 | 材料费 | 机具费 | 管理费 和利润 |  | 人工费 |  | 材料费 | 机具费 | 管理费 和利润
C8-8-24 | 低压 法兰阀门 公称直径(mm以内) 200 | 个 | 1 | 192.62 | 1263.34 | 27.57 | 108.67 |  | 192.62 |  | 1263.34 | 27.57 | 108.67
人工单价 |  | 小计 | [6 empty] | 192.62 |  | 1263.34 | 27.57 | 108.67
|  | 未计价材料费 | [6 empty] | 1251.49
清单项目综合单价 | [8 empty] | 1592.2
材 料 费 明 细 | 主要材料名称、规格、型号 |  |  |  |  | 单位 | 数量 |  | 单价（元） |  | 合价（元） | 暂估单价 （元） | 暂估合价 （元）
| 闸阀 DN200 |  |  |  |  | 个 | 1 |  | 1251.49 |  | 1251.49
| 其他材料费 | [7 empty] | - |  | 11.84 | -
| 材料费小计 | [7 empty] | - |  | 1263.33 | -
注：1.如不使用省级或行业建设主管部门发布的计价依据，可不填定额编码、名称等； 2.招标文件提供了暂估单价的材料，按暂估的单价填入表内“暂估单价”栏及“暂估合价”栏。
表-09
综合单价分析表
工程名称：地下-消防工程 | [7 empty] | 标段： |  | 第 108 页 共 120 页
项目编码 |  | 030603004001 |  | 项目名称 | 压力开关 |  |  |  | 计量单位 |  | 台 | 工程量 | 2
清单综合单价组成明细
定额编号 | 定额项目名称 | 定额 单位 | 数量 | 单价 |  |  |  |  | 合价
|  |  |  | 人工费 | 材料费 | 机具费 | 管理费 和利润 |  | 人工费 |  | 材料费 | 机具费 | 管理费 和利润
C6-1-33 | 压力开关压力控制器 | 台(块) | 1 | 76.03 | 675.17 | 11.45 | 43.25 |  | 76.03 |  | 675.17 | 11.45 | 43.25
人工单价 |  | 小计 | [6 empty] | 76.03 |  | 675.17 | 11.45 | 43.25
|  | 未计价材料费 | [6 empty] | 658.73
清单项目综合单价 | [8 empty] | 805.9
材 料 费 明 细 | 主要材料名称、规格、型号 |  |  |  |  | 单位 | 数量 |  | 单价（元） |  | 合价（元） | 暂估单价 （元） | 暂估合价 （元）
| 压力开关 DN150 |  |  |  |  | 台 | 1 |  | 637.17 |  | 637.17
| 取源部件 |  |  |  |  | 套 | 1 |  | 21.56 |  | 21.56
| 其他材料费 | [7 empty] | - |  | 16.45 | -
| 材料费小计 | [7 empty] | - |  | 675.18 | -
注：1.如不使用省级或行业建设主管部门发布的计价依据，可不填定额编码、名称等； 2.招标文件提供了暂估单价的材料，按暂估的单价填入表内“暂估单价”栏及“暂估合价”栏。
表-09
综合单价分析表
工程名称：地下-消防工程 | [7 empty] | 标段： |  | 第 109 页 共 120 页
项目编码 |  | 030601004001 |  | 项目名称 | 流量计 |  |  |  | 计量单位 |  | 台 | 工程量 | 2
清单综合单价组成明细
定额编号 | 定额项目名称 | 定额 单位 | 数量 | 单价 |  |  |  |  | 合价
|  |  |  | 人工费 | 材料费 | 机具费 | 管理费 和利润 |  | 人工费 |  | 材料费 | 机具费 | 管理费 和利润
C8-8-19 *0.7 | 低压 法兰阀门 公称直径(mm以内) 65 仪表的流量计安装 单价*0.7 | 个 | 1 | 36.82 | 1950.17 | 2.42 | 19.37 |  | 36.82 |  | 1950.17 | 2.42 | 19.37
人工单价 |  | 小计 | [6 empty] | 36.82 |  | 1950.17 | 2.42 | 19.37
|  | 未计价材料费 | [6 empty] | 1946.9
清单项目综合单价 | [8 empty] | 2008.78
材 料 费 明 细 | 主要材料名称、规格、型号 |  |  |  |  | 单位 | 数量 |  | 单价（元） |  | 合价（元） | 暂估单价 （元） | 暂估合价 （元）
| 流量计 DN65 |  |  |  |  | 个 | 1 |  | 1946.9 |  | 1946.9
| 其他材料费 | [7 empty] | - |  | 3.28 | -
| 材料费小计 | [7 empty] | - |  | 1950.18 | -
注：1.如不使用省级或行业建设主管部门发布的计价依据，可不填定额编码、名称等； 2.招标文件提供了暂估单价的材料，按暂估的单价填入表内“暂估单价”栏及“暂估合价”栏。
表-09
综合单价分析表
工程名称：地下-消防工程 | [7 empty] | 标段： |  | 第 110 页 共 120 页
项目编码 |  | 030601004002 |  | 项目名称 | 流量检测装置 |  |  |  | 计量单位 |  | 台 | 工程量 | 1
清单综合单价组成明细
定额编号 | 定额项目名称 | 定额 单位 | 数量 | 单价 |  |  |  |  | 合价
|  |  |  | 人工费 | 材料费 | 机具费 | 管理费 和利润 |  | 人工费 |  | 材料费 | 机具费 | 管理费 和利润
C8-8-23 *0.7 | 低压 法兰阀门 公称直径(mm以内) 150 仪表的流量计安装 单价*0.7 | 个 | 1 | 86.02 | 1183.73 | 4.06 | 44.46 |  | 86.02 |  | 1183.73 | 4.06 | 44.46
人工单价 |  | 小计 | [6 empty] | 86.02 |  | 1183.73 | 4.06 | 44.46
|  | 未计价材料费 | [6 empty] | 1176.99
清单项目综合单价 | [8 empty] | 1318.27
材 料 费 明 细 | 主要材料名称、规格、型号 |  |  |  |  | 单位 | 数量 |  | 单价（元） |  | 合价（元） | 暂估单价 （元） | 暂估合价 （元）
| 流量检测装置 DN150 |  |  |  |  | 个 | 1 |  | 1176.99 |  | 1176.99
| 其他材料费 | [7 empty] | - |  | 6.75 | -
| 材料费小计 | [7 empty] | - |  | 1183.74 | -
注：1.如不使用省级或行业建设主管部门发布的计价依据，可不填定额编码、名称等； 2.招标文件提供了暂估单价的材料，按暂估的单价填入表内“暂估单价”栏及“暂估合价”栏。
表-09
综合单价分析表
工程名称：地下-消防工程 | [7 empty] | 标段： |  | 第 111 页 共 120 页
项目编码 |  | 030601002001 |  | 项目名称 | 压力仪表 |  |  |  | 计量单位 |  | 台 | 工程量 | 7
清单综合单价组成明细
定额编号 | 定额项目名称 | 定额 单位 | 数量 | 单价 |  |  |  |  | 合价
|  |  |  | 人工费 | 材料费 | 机具费 | 管理费 和利润 |  | 人工费 |  | 材料费 | 机具费 | 管理费 和利润
C6-1-25 | 压力表、真空表 就地 | 台(块) | 1 | 46.7 | 80.5 | 0.85 | 23.5 |  | 46.7 |  | 80.5 | 0.85 | 23.5
人工单价 |  | 小计 | [6 empty] | 46.7 |  | 80.5 | 0.85 | 23.5
|  | 未计价材料费 | [6 empty] | 64.04
清单项目综合单价 | [8 empty] | 151.55
材 料 费 明 细 | 主要材料名称、规格、型号 |  |  |  |  | 单位 | 数量 |  | 单价（元） |  | 合价（元） | 暂估单价 （元） | 暂估合价 （元）
| 压力仪表 |  |  |  |  | 台 | 1 |  | 42.48 |  | 42.48
| 取源部件 |  |  |  |  | 套 | 1 |  | 21.56 |  | 21.56
| 其他材料费 | [7 empty] | - |  | 16.47 | -
| 材料费小计 | [7 empty] | - |  | 80.51 | -
注：1.如不使用省级或行业建设主管部门发布的计价依据，可不填定额编码、名称等； 2.招标文件提供了暂估单价的材料，按暂估的单价填入表内“暂估单价”栏及“暂估合价”栏。
表-09
综合单价分析表
工程名称：地下-消防工程 | [7 empty] | 标段： |  | 第 112 页 共 120 页
项目编码 |  | 030804001001 |  | 项目名称 | 低压碳钢管件 |  |  |  | 计量单位 |  | 个 | 工程量 | 2
清单综合单价组成明细
定额编号 | 定额项目名称 | 定额 单位 | 数量 | 单价 |  |  |  |  | 合价
|  |  |  | 人工费 | 材料费 | 机具费 | 管理费 和利润 |  | 人工费 |  | 材料费 | 机具费 | 管理费 和利润
C8-5-24 | 低压 碳钢管件(电弧焊) 公称直径(mm以内) 200 | 10个 | 0.1 | 716.99 | 944.38 | 320.64 | 512.07 |  | 71.7 |  | 94.44 | 32.06 | 51.21
人工单价 |  | 小计 | [6 empty] | 71.7 |  | 94.44 | 32.06 | 51.21
|  | 未计价材料费 | [6 empty] | 80.23
清单项目综合单价 | [8 empty] | 249.41
材 料 费 明 细 | 主要材料名称、规格、型号 |  |  |  |  | 单位 | 数量 |  | 单价（元） |  | 合价（元） | 暂估单价 （元） | 暂估合价 （元）
| 偏心异径管 DN200 |  |  |  |  | 个 | 1 |  | 80.23 |  | 80.23
| 其他材料费 | [7 empty] | - |  | 14.2 | -
| 材料费小计 | [7 empty] | - |  | 94.43 | -
注：1.如不使用省级或行业建设主管部门发布的计价依据，可不填定额编码、名称等； 2.招标文件提供了暂估单价的材料，按暂估的单价填入表内“暂估单价”栏及“暂估合价”栏。
表-09
综合单价分析表
工程名称：地下-消防工程 | [7 empty] | 标段： |  | 第 113 页 共 120 页
项目编码 |  | 030804001002 |  | 项目名称 | 低压碳钢管件 |  |  |  | 计量单位 |  | 个 | 工程量 | 2
清单综合单价组成明细
定额编号 | 定额项目名称 | 定额 单位 | 数量 | 单价 |  |  |  |  | 合价
|  |  |  | 人工费 | 材料费 | 机具费 | 管理费 和利润 |  | 人工费 |  | 材料费 | 机具费 | 管理费 和利润
C8-5-23 | 低压 碳钢管件(电弧焊) 公称直径(mm以内) 150 | 10个 | 0.1 | 447.95 | 660.98 | 216.69 | 328 |  | 44.8 |  | 66.1 | 21.67 | 32.8
人工单价 |  | 小计 | [6 empty] | 44.8 |  | 66.1 | 21.67 | 32.8
|  | 未计价材料费 | [6 empty] | 56.87
清单项目综合单价 | [8 empty] | 165.36
材 料 费 明 细 | 主要材料名称、规格、型号 |  |  |  |  | 单位 | 数量 |  | 单价（元） |  | 合价（元） | 暂估单价 （元） | 暂估合价 （元）
| 同心异径管 DN150 |  |  |  |  | 个 | 1 |  | 56.87 |  | 56.87
| 其他材料费 | [7 empty] | - |  | 9.23 | -
| 材料费小计 | [7 empty] | - |  | 66.1 | -
注：1.如不使用省级或行业建设主管部门发布的计价依据，可不填定额编码、名称等； 2.招标文件提供了暂估单价的材料，按暂估的单价填入表内“暂估单价”栏及“暂估合价”栏。
表-09
综合单价分析表
工程名称：地下-消防工程 | [7 empty] | 标段： |  | 第 114 页 共 120 页
项目编码 |  | 030807003009 |  | 项目名称 | 低压法兰阀门 |  |  |  | 计量单位 |  | 个 | 工程量 | 5
清单综合单价组成明细
定额编号 | 定额项目名称 | 定额 单位 | 数量 | 单价 |  |  |  |  | 合价
|  |  |  | 人工费 | 材料费 | 机具费 | 管理费 和利润 |  | 人工费 |  | 材料费 | 机具费 | 管理费 和利润
C8-8-24 | 低压 法兰阀门 公称直径(mm以内) 200 | 个 | 1 | 192.62 | 211.85 | 27.57 | 108.67 |  | 192.62 |  | 211.85 | 27.57 | 108.67
人工单价 |  | 小计 | [6 empty] | 192.62 |  | 211.85 | 27.57 | 108.67
|  | 未计价材料费 | [6 empty] | 200
清单项目综合单价 | [8 empty] | 540.71
材 料 费 明 细 | 主要材料名称、规格、型号 |  |  |  |  | 单位 | 数量 |  | 单价（元） |  | 合价（元） | 暂估单价 （元） | 暂估合价 （元）
| 喇叭口 D219X325 |  |  |  |  | 个 | 1 |  | 200 |  | 200
| 其他材料费 | [7 empty] | - |  | 11.84 | -
| 材料费小计 | [7 empty] | - |  | 211.84 | -
注：1.如不使用省级或行业建设主管部门发布的计价依据，可不填定额编码、名称等； 2.招标文件提供了暂估单价的材料，按暂估的单价填入表内“暂估单价”栏及“暂估合价”栏。
表-09
综合单价分析表
工程名称：地下-消防工程 | [7 empty] | 标段： |  | 第 115 页 共 120 页
项目编码 |  | 031002003025 |  | 项目名称 | 套管 |  |  |  | 计量单位 |  | 个 | 工程量 | 2
清单综合单价组成明细
定额编号 | 定额项目名称 | 定额 单位 | 数量 | 单价 |  |  |  |  | 合价
|  |  |  | 人工费 | 材料费 | 机具费 | 管理费 和利润 |  | 人工费 |  | 材料费 | 机具费 | 管理费 和利润
C10-2-45 | 柔性防水套管制作 公称直径(mm以内) 50 | 个 | 1 | 104.38 | 105.43 | 21.58 | 60.11 |  | 104.38 |  | 105.43 | 21.58 | 60.11
C10-2-62 | 柔性防水套管安装 公称直径(mm以内) 50 | 个 | 1 | 31.24 | 1.08 |  | 14.91 |  | 31.24 |  | 1.08 |  | 14.91
人工单价 |  | 小计 | [6 empty] | 135.62 |  | 106.51 | 21.58 | 75.02
|  | 未计价材料费 | [6 empty] | 80.56
清单项目综合单价 | [8 empty] | 338.73
材 料 费 明 细 | 主要材料名称、规格、型号 |  |  |  |  | 单位 | 数量 |  | 单价（元） |  | 合价（元） | 暂估单价 （元） | 暂估合价 （元）
| 钢板 |  |  |  |  | kg | 13.5 |  | 4.24 |  | 57.24
| 焊接钢管 |  |  |  |  | kg | 4.4 |  | 5.3 |  | 23.32
| 其他材料费 | [7 empty] | - |  | 25.95 | -
| 材料费小计 | [7 empty] | - |  | 106.51 | -
注：1.如不使用省级或行业建设主管部门发布的计价依据，可不填定额编码、名称等； 2.招标文件提供了暂估单价的材料，按暂估的单价填入表内“暂估单价”栏及“暂估合价”栏。
表-09
综合单价分析表
工程名称：地下-消防工程 | [7 empty] | 标段： |  | 第 116 页 共 120 页
项目编码 |  | 031002003026 |  | 项目名称 | 套管 |  |  |  | 计量单位 |  | 个 | 工程量 | 2
清单综合单价组成明细
定额编号 | 定额项目名称 | 定额 单位 | 数量 | 单价 |  |  |  |  | 合价
|  |  |  | 人工费 | 材料费 | 机具费 | 管理费 和利润 |  | 人工费 |  | 材料费 | 机具费 | 管理费 和利润
C10-2-47 | 柔性防水套管制作 公称直径(mm以内) 100 | 个 | 1 | 158.32 | 178.37 | 41.57 | 95.39 |  | 158.32 |  | 178.37 | 41.57 | 95.39
C10-2-63 | 柔性防水套管安装 公称直径(mm以内) 150 | 个 | 1 | 35.14 | 1.4 |  | 16.77 |  | 35.14 |  | 1.4 |  | 16.77
人工单价 |  | 小计 | [6 empty] | 193.46 |  | 179.77 | 41.57 | 112.16
|  | 未计价材料费 | [6 empty] | 141.19
清单项目综合单价 | [8 empty] | 526.96
材 料 费 明 细 | 主要材料名称、规格、型号 |  |  |  |  | 单位 | 数量 |  | 单价（元） |  | 合价（元） | 暂估单价 （元） | 暂估合价 （元）
| 钢板 |  |  |  |  | kg | 23.9 |  | 4.24 |  | 101.34
| 焊接钢管 |  |  |  |  | kg | 7.52 |  | 5.3 |  | 39.86
| 其他材料费 | [7 empty] | - |  | 38.57 | -
| 材料费小计 | [7 empty] | - |  | 179.77 | -
注：1.如不使用省级或行业建设主管部门发布的计价依据，可不填定额编码、名称等； 2.招标文件提供了暂估单价的材料，按暂估的单价填入表内“暂估单价”栏及“暂估合价”栏。
表-09
综合单价分析表
工程名称：地下-消防工程 | [7 empty] | 标段： |  | 第 117 页 共 120 页
项目编码 |  | 031002003027 |  | 项目名称 | 套管 |  |  |  | 计量单位 |  | 个 | 工程量 | 7
清单综合单价组成明细
定额编号 | 定额项目名称 | 定额 单位 | 数量 | 单价 |  |  |  |  | 合价
|  |  |  | 人工费 | 材料费 | 机具费 | 管理费 和利润 |  | 人工费 |  | 材料费 | 机具费 | 管理费 和利润
C10-2-49 | 柔性防水套管制作 公称直径(mm以内) 150 | 个 | 1 | 207.25 | 236.48 | 46.67 | 121.17 |  | 207.25 |  | 236.48 | 46.67 | 121.17
C10-2-63 | 柔性防水套管安装 公称直径(mm以内) 150 | 个 | 1 | 35.14 | 1.4 |  | 16.77 |  | 35.14 |  | 1.4 |  | 16.77
人工单价 |  | 小计 | [6 empty] | 242.39 |  | 237.88 | 46.67 | 137.94
|  | 未计价材料费 | [6 empty] | 187.45
清单项目综合单价 | [8 empty] | 664.88
材 料 费 明 细 | 主要材料名称、规格、型号 |  |  |  |  | 单位 | 数量 |  | 单价（元） |  | 合价（元） | 暂估单价 （元） | 暂估合价 （元）
| 钢板 |  |  |  |  | kg | 29.46 |  | 4.24 |  | 124.91
| 焊接钢管 |  |  |  |  | kg | 11.8 |  | 5.3 |  | 62.54
| 其他材料费 | [7 empty] | - |  | 50.43 | -
| 材料费小计 | [7 empty] | - |  | 237.88 | -
注：1.如不使用省级或行业建设主管部门发布的计价依据，可不填定额编码、名称等； 2.招标文件提供了暂估单价的材料，按暂估的单价填入表内“暂估单价”栏及“暂估合价”栏。
表-09
综合单价分析表
工程名称：地下-消防工程 | [7 empty] | 标段： |  | 第 118 页 共 120 页
项目编码 |  | 031002003028 |  | 项目名称 | 套管 |  |  |  | 计量单位 |  | 个 | 工程量 | 5
清单综合单价组成明细
定额编号 | 定额项目名称 | 定额 单位 | 数量 | 单价 |  |  |  |  | 合价
|  |  |  | 人工费 | 材料费 | 机具费 | 管理费 和利润 |  | 人工费 |  | 材料费 | 机具费 | 管理费 和利润
C10-2-50 | 柔性防水套管制作 公称直径(mm以内) 200 | 个 | 1 | 231.06 | 367.42 | 52.89 | 135.5 |  | 231.06 |  | 367.42 | 52.89 | 135.5
C10-2-64 | 柔性防水套管安装 公称直径(mm以内) 200 | 个 | 1 | 48 | 1.57 |  | 22.91 |  | 48 |  | 1.57 |  | 22.91
人工单价 |  | 小计 | [6 empty] | 279.06 |  | 368.99 | 52.89 | 158.41
|  | 未计价材料费 | [6 empty] | 300.65
清单项目综合单价 | [8 empty] | 859.35
材 料 费 明 细 | 主要材料名称、规格、型号 |  |  |  |  | 单位 | 数量 |  | 单价（元） |  | 合价（元） | 暂估单价 （元） | 暂估合价 （元）
| 钢板 |  |  |  |  | kg | 48.17 |  | 4.24 |  | 204.24
| 焊接钢管 |  |  |  |  | kg | 18.19 |  | 5.3 |  | 96.41
| 其他材料费 | [7 empty] | - |  | 68.35 | -
| 材料费小计 | [7 empty] | - |  | 369 | -
注：1.如不使用省级或行业建设主管部门发布的计价依据，可不填定额编码、名称等； 2.招标文件提供了暂估单价的材料，按暂估的单价填入表内“暂估单价”栏及“暂估合价”栏。
表-09
综合单价分析表
工程名称：地下-消防工程 | [7 empty] | 标段： |  | 第 119 页 共 120 页
项目编码 |  | 031301017006 |  | 项目名称 | 脚手架搭拆费 |  |  |  | 计量单位 |  | 项 | 工程量 | 1
清单综合单价组成明细
定额编号 | 定额项目名称 | 定额 单位 | 数量 | 单价 |  |  |  |  | 合价
|  |  |  | 人工费 | 材料费 | 机具费 | 管理费 和利润 |  | 人工费 |  | 材料费 | 机具费 | 管理费 和利润
BM399 | 脚手架搭拆费(单独承担埋地管道工程除外)(给排水、采暖、燃气工程) | 元 | 1 | 660.45 |  |  |  |  | 660.45
BM341 | 脚手架搭拆费(消防工程) | 元 | 1 | 3319.59 |  |  |  |  | 3319.59
BM434 | 脚手架搭拆费(刷油、防腐蚀、绝热工程) | 元 | 1 | 550.75 |  |  |  |  | 550.75
BM335 | 脚手架搭拆费(单独承担埋地管道工程除外)(工业管道工程) | 元 | 1 | 204.92 |  |  |  |  | 204.92
BM303 | 脚手架搭拆费(自动化控制仪表安装工程) | 元 | 1 | 19.16 |  |  |  |  | 19.16
BM248 | 脚手架搭拆费(单独承担埋地或沟槽敷设线缆工程除外)(电气设备安装工程，除10章) | 元 | 1 | 1309.22 |  |  |  |  | 1309.22
BM277 | 脚手架搭拆费(建筑智能化工程) | 元 | 1 | 7.74 |  |  |  |  | 7.74
人工单价 |  | 小计 | [6 empty] | 6071.83
未计价材料费
清单项目综合单价 | [8 empty] | 6071.83
注：1.如不使用省级或行业建设主管部门发布的计价依据，可不填定额编码、名称等； 2.招标文件提供了暂估单价的材料，按暂估的单价填入表内“暂估单价”栏及“暂估合价”栏。
表-09
综合单价分析表
工程名称：地下-消防工程 | [7 empty] | 标段： |  | 第 120 页 共 120 页
材 料 费 明 细 | 主要材料名称、规格、型号 |  |  |  |  | 单位 | 数量 |  | 单价（元） |  | 合价（元） | 暂估单价 （元） | 暂估合价 （元）
| 其他材料费 | [7 empty] | - |  |  | -
| 材料费小计 | [7 empty] | - |  |  | -
注：1.如不使用省级或行业建设主管部门发布的计价依据，可不填定额编码、名称等； 2.招标文件提供了暂估单价的材料，按暂估的单价填入表内“暂估单价”栏及“暂估合价”栏。
表-09

## 表-11 总价措施项目清单与计价表【地下-消防工程】
总价措施项目清单与计价表
工程名称：地下-消防工程 | [5 empty] | 标段： |  | 第 1 页 共 2 页
序号 | 项目编码 | 项目名称 | 计算基础 | 费率 (%) | 金额 (元) |  | 调整 费率(%) |  | 调整后 金额(元) | 备注
1 | LSSGCSF00011 | 绿色施工安全防护措施费 | 分部分项人工费+分部分项机具费 | 35.77 | 46863.59 |  |  |  |  | 以分部分项的人工费与施工机具费之和为计算基础，费率35.77%
2 | 031301010006 | 安装与生产同时进行增加费用 | 分部分项人工费 | 0 | [5 empty] | 按人工费的10%计算
3 | 031301011006 | 在有害身体健康环境中施工增加费 | 分部分项人工费 | 0 | [5 empty] | 按人工费的10%计算
4 | TSSGBWZJF006 | 在地下（暗）室、设备及大口径管道内等特殊施工部位进行施工增加费 | 分部分项人工费 | 30 | 36348.04 |  |  |  |  | 按该部分人工费的30%计算
5 | 粤031302008006 | 赶工措施费 | 分部分项人工费+分部分项机具费 | 0 | [5 empty] | 赶工措施费=（1-δ）*分部分项（人工费+施工机具费）*0.344 （0.8≤δ＜1 式中：δ=合同工期/定额工期）
6 | 031302002006 | 夜间施工增加费 |  | 20 | [5 empty] | 按其夜间施工项目人工费的20%计算
7 | JTGRSGZJF006 | 交通干扰工程施工增加费 |  | 10 | [5 empty] | 按在市政道路上施工项目人工费的10%计算
8 | 粤031302009006 | 文明工地增加费 | 分部分项人工费+分部分项机具费 | 0 | [5 empty] | 以分部分项的人工费与施工机具费之和为计算基础；市级文明工地1.00%；省级文明工地2.00%
9 | DXGXJCJXF006 | 地下管线交叉降效费 | [7 empty] | 按实际发生或经批准的施工方案计
编制人（造价人员）： | [5 empty] | 复核人（造价工程师）：
表-11
总价措施项目清单与计价表
工程名称：地下-消防工程 | [5 empty] | 标段： |  | 第 2 页 共 2 页
序号 | 项目编码 | 项目名称 | 计算基础 | 费率 (%) | 金额 (元) |  | 调整 费率(%) |  | 调整后 金额(元) | 备注
算
10 | QTFY00000011 | 其他费用 | [7 empty] | 按实际发生或经批准的施工组织设计方案计算
合 计 |  |  |  |  | 83211.63
编制人（造价人员）： | [5 empty] | 复核人（造价工程师）：
表-11

## 表-12 其他项目清单与计价汇总表【地下-消防工程】
其他项目清单与计价汇总表
工程名称：地下-消防工程 |  |  | 标段： |  | 第 1 页 共 1 页
序号 | 项目名称 | 金额（元） |  | 结算金额（元） |  | 备注
1 | 暂列金额 | 45035.63 |  |  |  | 明细详见表-12-1
2 | 暂估价
2.1 | 材料暂估价 | — |  |  |  | 明细详见表-12-2
2.2 | 专业工程暂估价 |  |  |  |  | 明细详见表-12-3
3 | 计日工 |  |  |  |  | 明细详见表-12-4
4 | 总承包服务费 |  |  |  |  | 明细详见表-12-5
5 | 预算包干费 | 13101.37
6 | 工程优质费 | 16376.71
7 | 概算幅度差
8 | 现场签证费用
9 | 索赔费用
10 | 其他费用
| 合 计 | 74513.71 |  |  |  | —
注：材料（工程设备）暂估单价进入清单项目综合单价，此处不汇总。
表—12

## 表-12-1 暂列金额表【地下-消防工程】
暂列金额明细表
工程名称：地下-消防工程 |  |  | 标段： |  | 第 1 页 共 1 页
序号 | 名称 | 计量单位 |  | 暂定金额（元） |  | 备注
1 | 暂列金 |  |  | 45035.63
合 计 |  |  |  | 45035.63 |  | —
注：此表由招标人填写，如不能详列，也可只列暂列金额总额，投标人应将上述暂列金额计入投标总价中。
表—12—1

## 表-12-2 材料(工程设备)暂估价及调整表【地下-消防工
材料（工程设备）暂估单价及调整表
工程名称：地下-消防工程 | [6 empty] | 标段： |  |  | 第 1 页 共 1 页
序号 | 材料(工程设备) 名称、规格、型号 | 计量单位 | 数量 |  | 暂估（元） |  |  | 确认(元) |  |  | 差额±(元) |  | 备注
|  |  | 暂估 | 确认 | 单价 | 合价 |  | 单价 | 合价 |  | 单价 | 合价
合 计
注：1.此表由招标人填写“暂估单价”，并在备注栏说明暂估价的材料、工程设备拟用在那些清单项目上，投标人应将上述材料、工程设备暂估单价计入工程量清单综合单价报价中
表—12—2

## 表-12-3 专业工程暂估价及结算价表【地下-消防工程】
专业工程暂估价及结算价表
工程名称：地下-消防工程 |  |  |  | 标段： |  | 第 1 页 共 1 页
序号 | 工程名称 | 工程内容 | 暂估金额 （元） |  | 结算金额 (元) |  | 差额 ±(元) | 备注
1
合 计 |  |  | 0.00 |  |  |  |  | —
注：此表“暂估金额”由招标人填写，投标人应将“暂估金额”计入投标总价中。结算时按合同约定结算金额填写。
表—12—3

## 表-12-4 计日工表【地下-消防工程】
计日工表
工程名称：地下-消防工程 |  |  |  |  | 标段： |  | 第 1 页 共 1 页
编号 | 项目名称 | 单位 | 暂定数量 | 实际数量 |  | 综合单价 (元) |  | 合价（元）
[8 empty] | 暂定 | 实际
1 | 人工
1.1
人工小计
2 | 材料
2.1
材料小计
3 | 施工机具
3.1
施工机具小计
4.企业管理费和利润
总 计
注：此表项目名称、暂定数量由招标人填写，编制招标控制价时，单价由招标人按有关计价规定确定；投标时，单价由投标人自主报价，按暂定数量计算合价计入投标总价中。结算时，按发承包双方确认的实际数量计算合价。
表—12—4

## 表-12-5 总承包服务费计价表【地下-消防工程】
总承包服务费计价表
工程名称：地下-消防工程 |  |  |  | 标段： |  | 第 1 页 共 1 页
序号 | 项目名称 | 项目价值（元） | 服务内容 |  | 计算基础 |  | 费率(%) | 金额
1
合 计 | [7 empty] | 0.00
注：此表项目名称、服务内容由招标人填写，编制招标控制价时，费率及金额由招标人按有关计价规定确定；投标时，费率及金额由投标人自主报价，计入投标总价中。
表—12—5

## 表-13 规费、税金项目清单与计价表【地下-消防工程】
规费、税金项目清单与计价表
工程名称：地下-消防工程 |  |  | 标段： |  |  | 第 1 页 共 1 页
序号 | 项目名称 | 计算基础 |  | 计算基数 | 计算费率 (%) |  | 金额(元)
1 | 增值税销项税额 | 分部分项合计+措施合计+其他项目 |  | 614153.47 | 9 |  | 55273.81
合 计 | [6 empty] | 55273.81
编制人（造价人员）： |  |  | 复核人（造价工程师）：
表—13

## 表-21 承包人提供主要材料和工程设备一览表【地下-消防工
承包人提供主要材料和工程设备一览表
(适用于造价信息差额调整法)
工程名称：地下-消防工程 | [5 empty] | 标段： |  | 第 1 页 共 1 页
序号 | 名称、规格、型号 | 单位 | 数量 | 风险系数 (%) | 基准单价 （元） |  | 投标单价 |  | 发承包人 确认单价 (元) | 备注
注：1.此表由招标人填写除“投标单价”栏的内容，投标人在投标时自主确定投标单价。 2.基准单价应优先采用工程造价管理机构发布的单价，未发布的，通过市场调查确定其基准单价。
表-21

## 表-04 单位工程招标控制价汇总表【地下-给排水工程】
单位工程招标控制价汇总表
工程名称：地下-给排水工程 |  |  | 标段： | 第 1 页 共 1 页
序号 | 汇总内容 | 金额:(元) |  |  | 其中：暂估价(元)
1 | 分部分项合计 | 140011.56
1.1 | 1给水部分 | 37268.67
1.2 | 2压力排水部分 | 102742.89
2 | 措施合计 | 19013.67
2.1 | 绿色施工安全防护措施费 | 10295.76
2.2 | 其他措施费 | 8717.91
3 | 其他项目 | 20477.38 |  |  | －
3.1 | 暂列金额 | 14001.16
3.2 | 暂估价
3.3 | 计日工
3.4 | 总承包服务费
3.5 | 预算包干费 | 2878.32
3.6 | 工程优质费 | 3597.90
3.7 | 概算幅度差
3.8 | 索赔费用
3.9 | 现场签证费用
3.10 | 其他费用
4 | 税前工程造价 | 179502.61
5 | 增值税销项税额 | 16155.23 |  |  | －
6 | 总造价 | 195657.84
7 | 人工费 | 26414.82
招标控制价合计=1+2+3+5 |  | 195,657.84 |  |  | 0.00
注：本表适用于单位工程招标控制价或投标报价的汇总，如无单位工程划分，单项工程也使用本表汇总
表—04

## 表-08 分部分项工程和单价措施项目清单与计价表【地下-给
分部分项工程和单价措施项目清单与计价表
工程名称：地下-给排水工程 |  |  |  | 标段： |  |  |  | 第 1 页 共 8 页
序号 | 项目编码 | 项目名称 | 项目特征描述 |  | 计量单位 | 工程量 | 金额（元）
[7 empty] | 综合单价 |  | 综合合价 | 其中
暂估价
| 1 | 给水部分 | [6 empty] | 37268.67
1 | 031001003001 | 不锈钢管 | 1.安装部位:室内 2.输送介质:给水 3.材质:薄壁不锈钢管 4.型号、规格:DN100mm 5.连接方式:卡压连接 6.管道消毒,压力试验及吹、洗设计要求:水压试验、水冲洗 7.其他:包括根据图纸及规范要求完成该清单项目所需要的其他附属工作内容，并综合考虑其他完成本工作涉及的所有费用 |  | m | 21.33 | 211.21 |  | 4505.11
2 | 031001003002 | 不锈钢管 | 1.安装部位:室内 2.输送介质:给水 3.材质:薄壁不锈钢管 4.型号、规格:DN65mm 5.连接方式:卡压连接 6.管道消毒,压力试验及吹、洗设计要求:水压试验、水冲洗 7.其他:包括根据图纸及规范要求完成该清单项目所需要的其他附属工作内容，并综合考虑其他完成本工作涉及的所有费用 |  | m | 58.83 | 133.54 |  | 7856.16
3 | 031001003003 | 不锈钢管 | 1.安装部位:室内 2.输送介质:给水 3.材质:薄壁不锈钢管 4.型号、规格:DN20mm 5.连接方式:卡压连接 6.管道消毒,压力试验及吹、洗设计要求:水压试验、水冲洗 7.其他:包括根据图纸及规范要求完成该清单项目所需要的其他附属工作内容，并综合考虑其他完成本工作涉及的所有费用 |  | m | 15 | 38.63 |  | 579.45
本页小计 | [8 empty] | 12940.72
注：为计取规费等的使用，可在表中增设其中：“定额人工费”。
表—08
分部分项工程和单价措施项目清单与计价表
工程名称：地下-给排水工程 |  |  |  | 标段： |  |  |  | 第 2 页 共 8 页
序号 | 项目编码 | 项目名称 | 项目特征描述 |  | 计量单位 | 工程量 | 金额（元）
[7 empty] | 综合单价 |  | 综合合价 | 其中
暂估价
4 | 031001003004 | 不锈钢管 | 1.安装部位:室内 2.输送介质:给水 3.材质:薄壁不锈钢管 4.型号、规格:DN15mm 5.连接方式:卡压连接 6.管道消毒,压力试验及吹、洗设计要求:水压试验、水冲洗 7.其他:包括根据图纸及规范要求完成该清单项目所需要的其他附属工作内容，并综合考虑其他完成本工作涉及的所有费用 |  | m | 96.84 | 33.91 |  | 3283.84
5 | 031003013001 | 水表 | 1.名称:水表组 2.安装部位(室内外):室内 3.型号、规格:DN65 4.连接形式:法兰连接 5.附件配置:DN65不锈钢闸阀1个 6.其他:包括根据图纸及规范要求完成该清单项目所需要的其他附属工作内容，并综合考虑其他完成本工作涉及的所有费用 |  | 组 | 1 | 2313.31 |  | 2313.31
6 | 031003013002 | 水表 | 1.名称:水表组 2.安装部位(室内外):室内 3.型号、规格:DN100 4.连接形式:法兰连接 5.附件配置:DN100不锈钢闸阀1个、Y型过滤器1个 6.其他:包括根据图纸及规范要求完成该清单项目所需要的其他附属工作内容，并综合考虑其他完成本工作涉及的所有费用 |  | 组 | 1 | 7114.13 |  | 7114.13
7 | 031003003008 | 焊接法兰阀门 | 1.规格、型号:闸阀 DN65 2.连接形式:法兰连接 3.材质:不锈钢 4.其他:包括根据图纸及规范要求完成该清单项目所需要的其他附属工作内容，并综合考虑其他完成本工作涉及的所有费用 |  | 个 | 2 | 1433.34 |  | 2866.68
本页小计 | [8 empty] | 15577.96
注：为计取规费等的使用，可在表中增设其中：“定额人工费”。
表—08
分部分项工程和单价措施项目清单与计价表
工程名称：地下-给排水工程 |  |  |  | 标段： |  |  |  | 第 3 页 共 8 页
序号 | 项目编码 | 项目名称 | 项目特征描述 |  | 计量单位 | 工程量 | 金额（元）
[7 empty] | 综合单价 |  | 综合合价 | 其中
暂估价
8 | 031003003009 | 焊接法兰阀门 | 1.类型:电磁阀 2.型号、规格:DN100 3.材质:不锈钢 4.其他:包括根据图纸及规范要求完成该清单项目所需要的其他附属工作内容，并综合考虑其他完成本工作涉及的所有费用 |  | 个 | 1 | 1743.89 |  | 1743.89
9 | 031003003010 | 焊接法兰阀门 | 1.类型:恒温平衡阀 2.型号、规格:DN100 3.材质:不锈钢 4.其他:包括根据图纸及规范要求完成该清单项目所需要的其他附属工作内容，并综合考虑其他完成本工作涉及的所有费用 |  | 个 | 1 | 2237.35 |  | 2237.35
10 | 031003001007 | 螺纹阀门 | 1.类型:浮球阀 2.型号、规格:DN20 3.材质:不锈钢 4.其他:包括根据图纸及规范要求完成该清单项目所需要的其他附属工作内容，并综合考虑其他完成本工作涉及的所有费用 |  | 个 | 1 | 46.21 |  | 46.21
11 | 031003001008 | 螺纹阀门 | 1.类型:截止阀 2.型号、规格:DN20 3.材质:不锈钢 4.其他:包括根据图纸及规范要求完成该清单项目所需要的其他附属工作内容，并综合考虑其他完成本工作涉及的所有费用 |  | 个 | 1 | 104.23 |  | 104.23
12 | 031002003029 | 套管 | 1.名称、类型:柔性防水套管 2.材质:焊接钢管 3.规格:穿管管径DN20 4.其他:包括根据图纸及规范要求完成该清单项目所需要的其他附属工作内容，并综合考虑其他完成本工作涉及的所有费用 |  | 个 | 2 | 338.73 |  | 677.46
本页小计 | [8 empty] | 4809.14
注：为计取规费等的使用，可在表中增设其中：“定额人工费”。
表—08
分部分项工程和单价措施项目清单与计价表
工程名称：地下-给排水工程 |  |  |  | 标段： |  |  |  | 第 4 页 共 8 页
序号 | 项目编码 | 项目名称 | 项目特征描述 |  | 计量单位 | 工程量 | 金额（元）
[7 empty] | 综合单价 |  | 综合合价 | 其中
暂估价
13 | 031002003030 | 套管 | 1.名称、类型:柔性防水套管 2.材质:焊接钢管 3.规格:穿管管径DN100 4.其他:包括根据图纸及规范要求完成该清单项目所需要的其他附属工作内容，并综合考虑其他完成本工作涉及的所有费用 |  | 个 | 1 | 526.96 |  | 526.96
14 | 031002003031 | 套管 | 1.名称、类型:密闭防护套管 2.材质:焊接钢管 3.规格:穿管管径DN65 4.其他:包括根据图纸及规范要求完成该清单项目所需要的其他附属工作内容，并综合考虑其他完成本工作涉及的所有费用 |  | 个 | 2 | 271.55 |  | 543.1
15 | 031002003032 | 套管 | 1.名称、类型:刚性防水套管 2.材质:焊接钢管 3.规格:穿管管径DN65 4.其他:包括根据图纸及规范要求完成该清单项目所需要的其他附属工作内容，并综合考虑其他完成本工作涉及的所有费用 |  | 个 | 1 | 317.79 |  | 317.79
16 | 031004014003 | 给、排水附(配)件 | 1.名称:水龙头 2.型号、规格:DN15 3.其他:包括根据图纸及规范要求完成该清单项目所需要的其他附属工作内容，并综合考虑其他完成本工作涉及的所有费用 |  | 个 | 4 | 22.34 |  | 89.36
17 | 031003001009 | 螺纹阀门 | 1.名称:真空破坏器 2.型号、规格:DN15 3.其他:包括根据图纸及规范要求完成该清单项目所需要的其他附属工作内容，并综合考虑其他完成本工作涉及的所有费用 |  | 个 | 4 | 198.38 |  | 793.52
本页小计 | [8 empty] | 2270.73
注：为计取规费等的使用，可在表中增设其中：“定额人工费”。
表—08
分部分项工程和单价措施项目清单与计价表
工程名称：地下-给排水工程 |  |  |  | 标段： |  |  |  | 第 5 页 共 8 页
序号 | 项目编码 | 项目名称 | 项目特征描述 |  | 计量单位 | 工程量 | 金额（元）
[7 empty] | 综合单价 |  | 综合合价 | 其中
暂估价
18 | 031002001004 | 管道支架 | 1.名称:支架 2.材质:型钢 3.除锈，刷红丹防锈漆两遍，调和漆两遍 4.其他:包括根据图纸及规范要求完成该清单项目所需要的其他附属工作内容，并综合考虑其他完成本工作涉及的所有费用 |  | kg | 54.26 | 30.78 |  | 1670.12
| 2 | 压力排水部分 | [6 empty] | 102742.89
19 | 030109011001 | 潜水泵 | 1.名称:污水泵 2.型号:65WQ25-15-2.2 3.规格:Q=25m3/h,H=15m,N=2.2Kw 4.质量:0.05t以内 5.材质:铸铁 6.单机试运转要求:符合规范和设计要求 7.其他:包括根据图纸及规范要求完成该清单项目所需要的其他附属工作内容，并综合考虑其他完成本工作涉及的所有费用 |  | 台 | 12 | 1600.99 |  | 19211.88
20 | 030109011002 | 潜水泵 | 1.名称:污水泵 2.型号:80WQ40-15-4.0 3.规格:Q=40m3/h,H=15m,N=4.0Kw 4.质量:0.05t以内 5.材质:铸铁 6.单机试运转要求:符合规范和设计要求 7.其他:包括根据图纸及规范要求完成该清单项目所需要的其他附属工作内容，并综合考虑其他完成本工作涉及的所有费用 |  | 台 | 2 | 2220.46 |  | 4440.92
本页小计 | [8 empty] | 25322.92
注：为计取规费等的使用，可在表中增设其中：“定额人工费”。
表—08
分部分项工程和单价措施项目清单与计价表
工程名称：地下-给排水工程 |  |  |  | 标段： |  |  |  | 第 6 页 共 8 页
序号 | 项目编码 | 项目名称 | 项目特征描述 |  | 计量单位 | 工程量 | 金额（元）
[7 empty] | 综合单价 |  | 综合合价 | 其中
暂估价
21 | 030109011003 | 潜水泵 | 1.名称:污水泵 2.型号:80WQ50-15-4.0 3.规格:Q=50m3/h,H=15m,N=4.0Kw 4.质量:0.05t以内 5.材质:铸铁 6.单机试运转要求:符合规范和设计要求 7.其他:包括根据图纸及规范要求完成该清单项目所需要的其他附属工作内容，并综合考虑其他完成本工作涉及的所有费用 |  | 台 | 2 | 2751.44 |  | 5502.88
22 | 031003003011 | 焊接法兰阀门 | 1.类型:闸阀 2.型号、规格:DN80 3.其他:包括根据图纸及规范要求完成该清单项目所需要的其他附属工作内容，并综合考虑其他完成本工作涉及的所有费用 |  | 个 | 16 | 686.7 |  | 10987.2
23 | 031003003012 | 焊接法兰阀门 | 1.类型:止回阀 2.型号、规格:DN80 3.其他:包括根据图纸及规范要求完成该清单项目所需要的其他附属工作内容，并综合考虑其他完成本工作涉及的所有费用 |  | 个 | 16 | 544.12 |  | 8705.92
24 | 031003010003 | 软接头(软管) | 1.类型:可曲挠橡胶接头 2.型号、规格:DN80 3.其他:包括根据图纸及规范要求完成该清单项目所需要的其他附属工作内容，并综合考虑其他完成本工作涉及的所有费用 |  | 个 | 16 | 379.1 |  | 6065.6
25 | 030601002002 | 压力仪表 | 1.压力仪表 2.其他:包括根据图纸及规范要求完成该清单项目所需要的其他附属工作内容，并综合考虑其他完成本工作涉及的所有费用 |  | 台 | 16 | 151.55 |  | 2424.8
本页小计 | [8 empty] | 33686.4
注：为计取规费等的使用，可在表中增设其中：“定额人工费”。
表—08
分部分项工程和单价措施项目清单与计价表
工程名称：地下-给排水工程 |  |  |  | 标段： |  |  |  | 第 7 页 共 8 页
序号 | 项目编码 | 项目名称 | 项目特征描述 |  | 计量单位 | 工程量 | 金额（元）
[7 empty] | 综合单价 |  | 综合合价 | 其中
暂估价
26 | 031001005001 | 铸铁管 | 1.安装部位:室内 2.输送介质:排水 3.材质:离心铸铁排水管 4.型号、规格:DN150mm 5.涂刷遍数、漆膜厚度:二遍 6.其他:包括根据图纸及规范要求完成该清单项目所需要的其他附属工作内容，并综合考虑其他完成本工作涉及的所有费用 |  | m | 2.5 | 139.14 |  | 347.85
27 | 031001001002 | 镀锌钢管 | 1.安装部位:室内 2.输送介质:排水 3.材质:内外壁热镀锌钢管 4.型号、规格:DN100mm 5.其他:包括根据图纸及规范要求完成该清单项目所需要的其他附属工作内容，并综合考虑其他完成本工作涉及的所有费用 |  | m | 171.53 | 144.9 |  | 24854.7
28 | 031001001003 | 镀锌钢管 | 1.安装部位:室内 2.输送介质:排水 3.材质:内外壁热镀锌钢管 4.型号、规格:DN80mm 5.其他:包括根据图纸及规范要求完成该清单项目所需要的其他附属工作内容，并综合考虑其他完成本工作涉及的所有费用 |  | m | 95.78 | 115.23 |  | 11036.73
29 | 031003003013 | 焊接法兰阀门 | 1.类型:闸阀 2.型号、规格:DN100 3.其他:包括根据图纸及规范要求完成该清单项目所需要的其他附属工作内容，并综合考虑其他完成本工作涉及的所有费用 |  | 个 | 3 | 784.16 |  | 2352.48
30 | 031004014004 | 给、排水附(配)件 | 1.材质:地漏 2.规格、类型:DN150 3.其他:包括根据图纸及规范要求完成该清单项目所需要的其他附属工作内容，并综合考虑其他完成本工作涉及的所有费用 |  | 个 | 2 | 144.87 |  | 289.74
本页小计 | [8 empty] | 38881.5
注：为计取规费等的使用，可在表中增设其中：“定额人工费”。
表—08
分部分项工程和单价措施项目清单与计价表
工程名称：地下-给排水工程 |  |  |  | 标段： |  |  |  | 第 8 页 共 8 页
序号 | 项目编码 | 项目名称 | 项目特征描述 |  | 计量单位 | 工程量 | 金额（元）
[7 empty] | 综合单价 |  | 综合合价 | 其中
暂估价
31 | 031002003033 | 套管 | 1.名称、类型:密闭防护套管 2.材质:焊接钢管 3.规格:穿管管径DN100,套管管径DN150 4.填料材质:石棉水泥、油麻丝 5.其他:包括根据图纸及规范要求完成该清单项目所需要的其他附属工作内容，并综合考虑其他完成本工作涉及的所有费用 |  | 个 | 6 | 317.79 |  | 1906.74
32 | 031002003034 | 套管 | 1.名称、类型:密闭防护套管 2.材质:焊接钢管 3.规格:穿管管径DN150,套管管径DN200 4.填料材质:石棉水泥、油麻丝 5.其他:包括根据图纸及规范要求完成该清单项目所需要的其他附属工作内容，并综合考虑其他完成本工作涉及的所有费用 |  | 个 | 4 | 386.67 |  | 1546.68
33 | 031002001005 | 管道支架 | 1.名称:支架 2.材质:型钢 3.除锈，刷红丹防锈漆两遍，调和漆两遍 4.其他:包括根据图纸及规范要求完成该清单项目所需要的其他附属工作内容，并综合考虑其他完成本工作涉及的所有费用 |  | kg | 99.7 | 30.78 |  | 3068.77
|  | 措施项目 | [6 empty] | 1133.52
34 | 031301017007 | 脚手架搭拆费 | 1.部位:地下-给排水工程 2.其他:包括根据图纸及规范要求完成该清单项目所需要的其他附属工作内容，并综合考虑其他完成本工作涉及的所有费用 |  | 项 | 1 | 1133.52 |  | 1133.52
本页小计 | [8 empty] | 7655.71
合 计 | [8 empty] | 141145.08
注：为计取规费等的使用，可在表中增设其中：“定额人工费”。
表—08

## 表-09 综合单价分析表【地下-给排水工程】
综合单价分析表
工程名称：地下-给排水工程 | [7 empty] | 标段： |  | 第 1 页 共 36 页
项目编码 |  | 031001003001 |  | 项目名称 | 不锈钢管 |  |  |  | 计量单位 |  | m | 工程量 | 21.33
清单综合单价组成明细
定额编号 | 定额项目名称 | 定额 单位 | 数量 | 单价 |  |  |  |  | 合价
|  |  |  | 人工费 | 材料费 | 机具费 | 管理费 和利润 |  | 人工费 |  | 材料费 | 机具费 | 管理费 和利润
C10-1-83 | 给排水管道 室内薄壁不锈钢管(卡压连接) 公称直径(mm以内) 100 | 10m | 0.1 | 248.57 | 1709.92 | 14.02 | 125.31 |  | 24.86 |  | 170.99 | 1.4 | 12.53
C10-2-148 | 管道消毒、冲洗 公称直径(mm以内) 100 | 100m | 0.01 | 82.16 | 21.57 |  | 39.2 |  | 0.82 |  | 0.22 |  | 0.39
人工单价 |  | 小计 | [6 empty] | 25.68 |  | 171.21 | 1.4 | 12.92
|  | 未计价材料费 | [6 empty] | 169.85
清单项目综合单价 | [8 empty] | 211.21
材 料 费 明 细 | 主要材料名称、规格、型号 |  |  |  |  | 单位 | 数量 |  | 单价（元） |  | 合价（元） | 暂估单价 （元） | 暂估合价 （元）
| 薄壁不锈钢管 DN100 |  |  |  |  | m | 0.987 |  | 146.99 |  | 145.08
| 给水室内不锈钢管卡压管件 DN100 |  |  |  |  | 个 | 0.415 |  | 59.69 |  | 24.77
| 其他材料费 | [7 empty] | - |  | 1.34 | -
| 材料费小计 | [7 empty] | - |  | 171.19 | -
注：1.如不使用省级或行业建设主管部门发布的计价依据，可不填定额编码、名称等； 2.招标文件提供了暂估单价的材料，按暂估的单价填入表内“暂估单价”栏及“暂估合价”栏。
表-09
综合单价分析表
工程名称：地下-给排水工程 | [7 empty] | 标段： |  | 第 2 页 共 36 页
项目编码 |  | 031001003002 |  | 项目名称 | 不锈钢管 |  |  |  | 计量单位 |  | m | 工程量 | 58.83
清单综合单价组成明细
定额编号 | 定额项目名称 | 定额 单位 | 数量 | 单价 |  |  |  |  | 合价
|  |  |  | 人工费 | 材料费 | 机具费 | 管理费 和利润 |  | 人工费 |  | 材料费 | 机具费 | 管理费 和利润
C10-1-81 换 | 给排水管道 室内薄壁不锈钢管(卡压连接) 公称直径(mm以内) 65 | 10m | 0.1 | 206.95 | 1007.56 | 6.9 | 102.05 |  | 20.7 |  | 100.76 | 0.69 | 10.21
C10-2-146 换 | 管道消毒、冲洗 公称直径(mm以内) 65 | 100m | 0.01 | 74.11 | 9.49 |  | 35.36 |  | 0.74 |  | 0.09 |  | 0.35
人工单价 |  | 小计 | [6 empty] | 21.44 |  | 100.85 | 0.69 | 10.56
|  | 未计价材料费 | [6 empty] | 99.85
清单项目综合单价 | [8 empty] | 133.54
材 料 费 明 细 | 主要材料名称、规格、型号 |  |  |  |  | 单位 | 数量 |  | 单价（元） |  | 合价（元） | 暂估单价 （元） | 暂估合价 （元）
| 薄壁不锈钢管 DN65 |  |  |  |  | m | 0.9869 |  | 83.16 |  | 82.07
| 给水室内不锈钢管卡压管件 DN65 |  |  |  |  | 个 | 0.526 |  | 33.79 |  | 17.77
| 其他材料费 | [7 empty] | - |  | 1 | -
| 材料费小计 | [7 empty] | - |  | 100.84 | -
注：1.如不使用省级或行业建设主管部门发布的计价依据，可不填定额编码、名称等； 2.招标文件提供了暂估单价的材料，按暂估的单价填入表内“暂估单价”栏及“暂估合价”栏。
表-09
综合单价分析表
工程名称：地下-给排水工程 | [7 empty] | 标段： |  | 第 3 页 共 36 页
项目编码 |  | 031001003003 |  | 项目名称 | 不锈钢管 |  |  |  | 计量单位 |  | m | 工程量 | 15
清单综合单价组成明细
定额编号 | 定额项目名称 | 定额 单位 | 数量 | 单价 |  |  |  |  | 合价
|  |  |  | 人工费 | 材料费 | 机具费 | 管理费 和利润 |  | 人工费 |  | 材料费 | 机具费 | 管理费 和利润
C10-1-76 | 给排水管道 室内薄壁不锈钢管(卡压连接) 公称直径(mm以内) 20 | 10m | 0.1 | 148.07 | 158.19 | 1.44 | 71.34 |  | 14.81 |  | 15.82 | 0.14 | 7.13
C10-2-141 | 管道消毒、冲洗 公称直径(mm以内) 20 | 100m | 0.01 | 47.97 | 1.44 |  | 22.89 |  | 0.48 |  | 0.01 |  | 0.23
人工单价 |  | 小计 | [6 empty] | 15.29 |  | 15.83 | 0.14 | 7.36
|  | 未计价材料费 | [6 empty] | 15.45
清单项目综合单价 | [8 empty] | 38.63
材 料 费 明 细 | 主要材料名称、规格、型号 |  |  |  |  | 单位 | 数量 |  | 单价（元） |  | 合价（元） | 暂估单价 （元） | 暂估合价 （元）
| 薄壁不锈钢管 DN20 |  |  |  |  | m | 0.986 |  | 10.81 |  | 10.66
| 给水室内不锈钢管卡压管件 DN20 |  |  |  |  | 个 | 1.116 |  | 4.29 |  | 4.79
| 其他材料费 | [7 empty] | - |  | 0.37 | -
| 材料费小计 | [7 empty] | - |  | 15.82 | -
注：1.如不使用省级或行业建设主管部门发布的计价依据，可不填定额编码、名称等； 2.招标文件提供了暂估单价的材料，按暂估的单价填入表内“暂估单价”栏及“暂估合价”栏。
表-09
综合单价分析表
工程名称：地下-给排水工程 | [7 empty] | 标段： |  | 第 4 页 共 36 页
项目编码 |  | 031001003004 |  | 项目名称 | 不锈钢管 |  |  |  | 计量单位 |  | m | 工程量 | 96.84
清单综合单价组成明细
定额编号 | 定额项目名称 | 定额 单位 | 数量 | 单价 |  |  |  |  | 合价
|  |  |  | 人工费 | 材料费 | 机具费 | 管理费 和利润 |  | 人工费 |  | 材料费 | 机具费 | 管理费 和利润
C10-1-75 | 给排水管道 室内薄壁不锈钢管(卡压连接) 公称直径(mm以内) 15 | 10m | 0.1 | 134.76 | 131.25 | 1.41 | 64.98 |  | 13.48 |  | 13.13 | 0.14 | 6.5
C10-2-140 | 管道消毒、冲洗 公称直径(mm以内) 15 | 100m | 0.01 | 44.55 | 1.02 |  | 21.26 |  | 0.45 |  | 0.01 |  | 0.21
人工单价 |  | 小计 | [6 empty] | 13.93 |  | 13.14 | 0.14 | 6.71
|  | 未计价材料费 | [6 empty] | 12.79
清单项目综合单价 | [8 empty] | 33.91
材 料 费 明 细 | 主要材料名称、规格、型号 |  |  |  |  | 单位 | 数量 |  | 单价（元） |  | 合价（元） | 暂估单价 （元） | 暂估合价 （元）
| 薄壁不锈钢管 DN15 |  |  |  |  | m | 0.986 |  | 8.42 |  | 8.3
| 给水室内不锈钢管卡压管件 DN15 |  |  |  |  | 个 | 1.341 |  | 3.35 |  | 4.49
| 其他材料费 | [7 empty] | - |  | 0.33 | -
| 材料费小计 | [7 empty] | - |  | 13.12 | -
注：1.如不使用省级或行业建设主管部门发布的计价依据，可不填定额编码、名称等； 2.招标文件提供了暂估单价的材料，按暂估的单价填入表内“暂估单价”栏及“暂估合价”栏。
表-09
综合单价分析表
工程名称：地下-给排水工程 | [7 empty] | 标段： |  | 第 5 页 共 36 页
项目编码 |  | 031003013001 |  | 项目名称 | 水表 |  |  |  | 计量单位 |  | 组 | 工程量 | 1
清单综合单价组成明细
定额编号 | 定额项目名称 | 定额 单位 | 数量 | 单价 |  |  |  |  | 合价
|  |  |  | 人工费 | 材料费 | 机具费 | 管理费 和利润 |  | 人工费 |  | 材料费 | 机具费 | 管理费 和利润
C10-3-281 | 焊接法兰水表 公称直径(mm以内) 80 | 组 | 1 | 239.08 | 1875.04 | 57.61 | 141.58 |  | 239.08 |  | 1875.04 | 57.61 | 141.58
人工单价 |  | 小计 | [6 empty] | 239.08 |  | 1875.04 | 57.61 | 141.58
|  | 未计价材料费 | [6 empty] | 1821.62
清单项目综合单价 | [8 empty] | 2313.31
材 料 费 明 细 | 主要材料名称、规格、型号 |  |  |  |  | 单位 | 数量 |  | 单价（元） |  | 合价（元） | 暂估单价 （元） | 暂估合价 （元）
| 不锈钢闸阀 DN65 |  |  |  |  | 个 | 1 |  | 1172.57 |  | 1172.57
| 不锈钢钢板平焊法兰 DN65 |  |  |  |  | 副 | 2 |  | 126.94 |  | 253.88
| 水表 DN65 |  |  |  |  | 个 | 1 |  | 395.17 |  | 395.17
| 其他材料费 | [7 empty] | - |  | 53.42 | -
| 材料费小计 | [7 empty] | - |  | 1875.04 | -
注：1.如不使用省级或行业建设主管部门发布的计价依据，可不填定额编码、名称等； 2.招标文件提供了暂估单价的材料，按暂估的单价填入表内“暂估单价”栏及“暂估合价”栏。
表-09
综合单价分析表
工程名称：地下-给排水工程 | [7 empty] | 标段： |  | 第 6 页 共 36 页
项目编码 |  | 031003013002 |  | 项目名称 | 水表 |  |  |  | 计量单位 |  | 组 | 工程量 | 1
清单综合单价组成明细
定额编号 | 定额项目名称 | 定额 单位 | 数量 | 单价 |  |  |  |  | 合价
|  |  |  | 人工费 | 材料费 | 机具费 | 管理费 和利润 |  | 人工费 |  | 材料费 | 机具费 | 管理费 和利润
C10-3-282 | 焊接法兰水表 公称直径(mm以内) 100 | 组 | 1 | 296.3 | 6576.53 | 67.63 | 173.67 |  | 296.3 |  | 6576.53 | 67.63 | 173.67
人工单价 |  | 小计 | [6 empty] | 296.3 |  | 6576.53 | 67.63 | 173.67
|  | 未计价材料费 | [6 empty] | 6516.89
清单项目综合单价 | [8 empty] | 7114.13
材 料 费 明 细 | 主要材料名称、规格、型号 |  |  |  |  | 单位 | 数量 |  | 单价（元） |  | 合价（元） | 暂估单价 （元） | 暂估合价 （元）
| 不锈钢闸阀 DN100 |  |  |  |  | 个 | 1 |  | 1977.88 |  | 1977.88
| 不锈钢Y型过滤器 DN100 |  |  |  |  | 个 | 1 |  | 3247.8 |  | 3247.8
| 不锈钢钢板平焊法兰 DN100 |  |  |  |  | 副 | 3 |  | 195.29 |  | 585.87
| 水表 DN100 |  |  |  |  | 个 | 1 |  | 705.34 |  | 705.34
| 其他材料费 | [7 empty] | - |  | 59.64 | -
| 材料费小计 | [7 empty] | - |  | 6576.53 | -
注：1.如不使用省级或行业建设主管部门发布的计价依据，可不填定额编码、名称等； 2.招标文件提供了暂估单价的材料，按暂估的单价填入表内“暂估单价”栏及“暂估合价”栏。
表-09
综合单价分析表
工程名称：地下-给排水工程 | [7 empty] | 标段： |  | 第 7 页 共 36 页
项目编码 |  | 031003003008 |  | 项目名称 | 焊接法兰阀门 |  |  |  | 计量单位 |  | 个 | 工程量 | 2
清单综合单价组成明细
定额编号 | 定额项目名称 | 定额 单位 | 数量 | 单价 |  |  |  |  | 合价
|  |  |  | 人工费 | 材料费 | 机具费 | 管理费 和利润 |  | 人工费 |  | 材料费 | 机具费 | 管理费 和利润
C10-3-32 | 焊接法兰阀安装 公称直径(mm以内) 65 | 个 | 1 | 63.12 | 1311.05 | 19.66 | 39.51 |  | 63.12 |  | 1311.05 | 19.66 | 39.51
人工单价 |  | 小计 | [6 empty] | 63.12 |  | 1311.05 | 19.66 | 39.51
|  | 未计价材料费 | [6 empty] | 1299.51
清单项目综合单价 | [8 empty] | 1433.34
材 料 费 明 细 | 主要材料名称、规格、型号 |  |  |  |  | 单位 | 数量 |  | 单价（元） |  | 合价（元） | 暂估单价 （元） | 暂估合价 （元）
| 不锈钢闸阀 DN65 |  |  |  |  | 个 | 1 |  | 1172.57 |  | 1172.57
| 不锈钢钢板平焊法兰 DN65 |  |  |  |  | 副 | 1 |  | 126.94 |  | 126.94
| 其他材料费 | [7 empty] | - |  | 11.53 | -
| 材料费小计 | [7 empty] | - |  | 1311.04 | -
注：1.如不使用省级或行业建设主管部门发布的计价依据，可不填定额编码、名称等； 2.招标文件提供了暂估单价的材料，按暂估的单价填入表内“暂估单价”栏及“暂估合价”栏。
表-09
综合单价分析表
工程名称：地下-给排水工程 | [7 empty] | 标段： |  | 第 8 页 共 36 页
项目编码 |  | 031003003009 |  | 项目名称 | 焊接法兰阀门 |  |  |  | 计量单位 |  | 个 | 工程量 | 1
清单综合单价组成明细
定额编号 | 定额项目名称 | 定额 单位 | 数量 | 单价 |  |  |  |  | 合价
|  |  |  | 人工费 | 材料费 | 机具费 | 管理费 和利润 |  | 人工费 |  | 材料费 | 机具费 | 管理费 和利润
C10-3-34 | 焊接法兰阀安装 公称直径(mm以内) 100 | 个 | 1 | 89.1 | 1578.15 | 23.1 | 53.54 |  | 89.1 |  | 1578.15 | 23.1 | 53.54
人工单价 |  | 小计 | [6 empty] | 89.1 |  | 1578.15 | 23.1 | 53.54
|  | 未计价材料费 | [6 empty] | 1558.12
清单项目综合单价 | [8 empty] | 1743.89
材 料 费 明 细 | 主要材料名称、规格、型号 |  |  |  |  | 单位 | 数量 |  | 单价（元） |  | 合价（元） | 暂估单价 （元） | 暂估合价 （元）
| 不锈钢电磁阀 DN100 |  |  |  |  | 个 | 1 |  | 1362.83 |  | 1362.83
| 不锈钢钢板平焊法兰 DN100 |  |  |  |  | 副 | 1 |  | 195.29 |  | 195.29
| 其他材料费 | [7 empty] | - |  | 20.03 | -
| 材料费小计 | [7 empty] | - |  | 1578.15 | -
注：1.如不使用省级或行业建设主管部门发布的计价依据，可不填定额编码、名称等； 2.招标文件提供了暂估单价的材料，按暂估的单价填入表内“暂估单价”栏及“暂估合价”栏。
表-09
综合单价分析表
工程名称：地下-给排水工程 | [7 empty] | 标段： |  | 第 9 页 共 36 页
项目编码 |  | 031003003010 |  | 项目名称 | 焊接法兰阀门 |  |  |  | 计量单位 |  | 个 | 工程量 | 1
清单综合单价组成明细
定额编号 | 定额项目名称 | 定额 单位 | 数量 | 单价 |  |  |  |  | 合价
|  |  |  | 人工费 | 材料费 | 机具费 | 管理费 和利润 |  | 人工费 |  | 材料费 | 机具费 | 管理费 和利润
C10-3-34 | 焊接法兰阀安装 公称直径(mm以内) 100 | 个 | 1 | 89.1 | 2071.61 | 23.1 | 53.54 |  | 89.1 |  | 2071.61 | 23.1 | 53.54
人工单价 |  | 小计 | [6 empty] | 89.1 |  | 2071.61 | 23.1 | 53.54
|  | 未计价材料费 | [6 empty] | 2051.58
清单项目综合单价 | [8 empty] | 2237.35
材 料 费 明 细 | 主要材料名称、规格、型号 |  |  |  |  | 单位 | 数量 |  | 单价（元） |  | 合价（元） | 暂估单价 （元） | 暂估合价 （元）
| 不锈钢恒温平衡阀 DN100 |  |  |  |  | 个 | 1 |  | 1856.29 |  | 1856.29
| 不锈钢钢板平焊法兰 DN100 |  |  |  |  | 副 | 1 |  | 195.29 |  | 195.29
| 其他材料费 | [7 empty] | - |  | 20.03 | -
| 材料费小计 | [7 empty] | - |  | 2071.61 | -
注：1.如不使用省级或行业建设主管部门发布的计价依据，可不填定额编码、名称等； 2.招标文件提供了暂估单价的材料，按暂估的单价填入表内“暂估单价”栏及“暂估合价”栏。
表-09
综合单价分析表
工程名称：地下-给排水工程 | [7 empty] | 标段： |  | 第 10 页 共 36 页
项目编码 |  | 031003001007 |  | 项目名称 | 螺纹阀门 |  |  |  | 计量单位 |  | 个 | 工程量 | 1
清单综合单价组成明细
定额编号 | 定额项目名称 | 定额 单位 | 数量 | 单价 |  |  |  |  | 合价
|  |  |  | 人工费 | 材料费 | 机具费 | 管理费 和利润 |  | 人工费 |  | 材料费 | 机具费 | 管理费 和利润
C10-3-15 | 螺纹浮球阀安装 公称直径(mm以内) 20 | 个 | 1 | 8.44 | 33.42 | 0.22 | 4.13 |  | 8.44 |  | 33.42 | 0.22 | 4.13
人工单价 |  | 小计 | [6 empty] | 8.44 |  | 33.42 | 0.22 | 4.13
|  | 未计价材料费 | [6 empty] | 30.97
清单项目综合单价 | [8 empty] | 46.21
材 料 费 明 细 | 主要材料名称、规格、型号 |  |  |  |  | 单位 | 数量 |  | 单价（元） |  | 合价（元） | 暂估单价 （元） | 暂估合价 （元）
| 不锈钢浮球阀 DN15 |  |  |  |  | 个 | 1 |  | 30.97 |  | 30.97
| 其他材料费 | [7 empty] | - |  | 2.45 | -
| 材料费小计 | [7 empty] | - |  | 33.42 | -
注：1.如不使用省级或行业建设主管部门发布的计价依据，可不填定额编码、名称等； 2.招标文件提供了暂估单价的材料，按暂估的单价填入表内“暂估单价”栏及“暂估合价”栏。
表-09
综合单价分析表
工程名称：地下-给排水工程 | [7 empty] | 标段： |  | 第 11 页 共 36 页
项目编码 |  | 031003001008 |  | 项目名称 | 螺纹阀门 |  |  |  | 计量单位 |  | 个 | 工程量 | 1
清单综合单价组成明细
定额编号 | 定额项目名称 | 定额 单位 | 数量 | 单价 |  |  |  |  | 合价
|  |  |  | 人工费 | 材料费 | 机具费 | 管理费 和利润 |  | 人工费 |  | 材料费 | 机具费 | 管理费 和利润
C10-3-2 | 螺纹阀安装 公称直径(mm以内) 20 | 个 | 1 | 8.44 | 91.08 | 0.46 | 4.25 |  | 8.44 |  | 91.08 | 0.46 | 4.25
人工单价 |  | 小计 | [6 empty] | 8.44 |  | 91.08 | 0.46 | 4.25
|  | 未计价材料费 | [6 empty] | 88.84
清单项目综合单价 | [8 empty] | 104.23
材 料 费 明 细 | 主要材料名称、规格、型号 |  |  |  |  | 单位 | 数量 |  | 单价（元） |  | 合价（元） | 暂估单价 （元） | 暂估合价 （元）
| 不锈钢截止阀 DN20 |  |  |  |  | 个 | 1.01 |  | 87.96 |  | 88.84
| 其他材料费 | [7 empty] | - |  | 2.23 | -
| 材料费小计 | [7 empty] | - |  | 91.07 | -
注：1.如不使用省级或行业建设主管部门发布的计价依据，可不填定额编码、名称等； 2.招标文件提供了暂估单价的材料，按暂估的单价填入表内“暂估单价”栏及“暂估合价”栏。
表-09
综合单价分析表
工程名称：地下-给排水工程 | [7 empty] | 标段： |  | 第 12 页 共 36 页
项目编码 |  | 031002003029 |  | 项目名称 | 套管 |  |  |  | 计量单位 |  | 个 | 工程量 | 2
清单综合单价组成明细
定额编号 | 定额项目名称 | 定额 单位 | 数量 | 单价 |  |  |  |  | 合价
|  |  |  | 人工费 | 材料费 | 机具费 | 管理费 和利润 |  | 人工费 |  | 材料费 | 机具费 | 管理费 和利润
C10-2-45 | 柔性防水套管制作 公称直径(mm以内) 50 | 个 | 1 | 104.38 | 105.43 | 21.58 | 60.11 |  | 104.38 |  | 105.43 | 21.58 | 60.11
C10-2-62 | 柔性防水套管安装 公称直径(mm以内) 50 | 个 | 1 | 31.24 | 1.08 |  | 14.91 |  | 31.24 |  | 1.08 |  | 14.91
人工单价 |  | 小计 | [6 empty] | 135.62 |  | 106.51 | 21.58 | 75.02
|  | 未计价材料费 | [6 empty] | 80.56
清单项目综合单价 | [8 empty] | 338.73
材 料 费 明 细 | 主要材料名称、规格、型号 |  |  |  |  | 单位 | 数量 |  | 单价（元） |  | 合价（元） | 暂估单价 （元） | 暂估合价 （元）
| 钢板 |  |  |  |  | kg | 13.5 |  | 4.24 |  | 57.24
| 焊接钢管 |  |  |  |  | kg | 4.4 |  | 5.3 |  | 23.32
| 其他材料费 | [7 empty] | - |  | 25.95 | -
| 材料费小计 | [7 empty] | - |  | 106.51 | -
注：1.如不使用省级或行业建设主管部门发布的计价依据，可不填定额编码、名称等； 2.招标文件提供了暂估单价的材料，按暂估的单价填入表内“暂估单价”栏及“暂估合价”栏。
表-09
综合单价分析表
工程名称：地下-给排水工程 | [7 empty] | 标段： |  | 第 13 页 共 36 页
项目编码 |  | 031002003030 |  | 项目名称 | 套管 |  |  |  | 计量单位 |  | 个 | 工程量 | 1
清单综合单价组成明细
定额编号 | 定额项目名称 | 定额 单位 | 数量 | 单价 |  |  |  |  | 合价
|  |  |  | 人工费 | 材料费 | 机具费 | 管理费 和利润 |  | 人工费 |  | 材料费 | 机具费 | 管理费 和利润
C10-2-47 | 柔性防水套管制作 公称直径(mm以内) 100 | 个 | 1 | 158.32 | 178.37 | 41.57 | 95.39 |  | 158.32 |  | 178.37 | 41.57 | 95.39
C10-2-63 | 柔性防水套管安装 公称直径(mm以内) 150 | 个 | 1 | 35.14 | 1.4 |  | 16.77 |  | 35.14 |  | 1.4 |  | 16.77
人工单价 |  | 小计 | [6 empty] | 193.46 |  | 179.77 | 41.57 | 112.16
|  | 未计价材料费 | [6 empty] | 141.19
清单项目综合单价 | [8 empty] | 526.96
材 料 费 明 细 | 主要材料名称、规格、型号 |  |  |  |  | 单位 | 数量 |  | 单价（元） |  | 合价（元） | 暂估单价 （元） | 暂估合价 （元）
| 钢板 |  |  |  |  | kg | 23.9 |  | 4.24 |  | 101.34
| 焊接钢管 |  |  |  |  | kg | 7.52 |  | 5.3 |  | 39.86
| 其他材料费 | [7 empty] | - |  | 38.57 | -
| 材料费小计 | [7 empty] | - |  | 179.77 | -
注：1.如不使用省级或行业建设主管部门发布的计价依据，可不填定额编码、名称等； 2.招标文件提供了暂估单价的材料，按暂估的单价填入表内“暂估单价”栏及“暂估合价”栏。
表-09
综合单价分析表
工程名称：地下-给排水工程 | [7 empty] | 标段： |  | 第 14 页 共 36 页
项目编码 |  | 031002003031 |  | 项目名称 | 套管 |  |  |  | 计量单位 |  | 个 | 工程量 | 2
清单综合单价组成明细
定额编号 | 定额项目名称 | 定额 单位 | 数量 | 单价 |  |  |  |  | 合价
|  |  |  | 人工费 | 材料费 | 机具费 | 管理费 和利润 |  | 人工费 |  | 材料费 | 机具费 | 管理费 和利润
C10-2-72 | 刚性防水套管制作 公称直径(mm以内) 80 | 个 | 1 | 52.5 | 58.15 | 10.98 | 30.3 |  | 52.5 |  | 58.15 | 10.98 | 30.3
C10-2-89 | 刚性防水套管安装 公称直径(mm以内) 150 | 个 | 1 | 58.46 | 33.26 |  | 27.9 |  | 58.46 |  | 33.26 |  | 27.9
人工单价 |  | 小计 | [6 empty] | 110.96 |  | 91.41 | 10.98 | 58.2
|  | 未计价材料费 | [6 empty] | 42.29
清单项目综合单价 | [8 empty] | 271.55
材 料 费 明 细 | 主要材料名称、规格、型号 |  |  |  |  | 单位 | 数量 |  | 单价（元） |  | 合价（元） | 暂估单价 （元） | 暂估合价 （元）
| 钢板 |  |  |  |  | kg | 4.95 |  | 4.24 |  | 20.99
| 焊接钢管 |  |  |  |  | kg | 4.02 |  | 5.3 |  | 21.31
| 其他材料费 | [7 empty] | - |  | 49.13 | -
| 材料费小计 | [7 empty] | - |  | 91.43 | -
注：1.如不使用省级或行业建设主管部门发布的计价依据，可不填定额编码、名称等； 2.招标文件提供了暂估单价的材料，按暂估的单价填入表内“暂估单价”栏及“暂估合价”栏。
表-09
综合单价分析表
工程名称：地下-给排水工程 | [7 empty] | 标段： |  | 第 15 页 共 36 页
项目编码 |  | 031002003032 |  | 项目名称 | 套管 |  |  |  | 计量单位 |  | 个 | 工程量 | 1
清单综合单价组成明细
定额编号 | 定额项目名称 | 定额 单位 | 数量 | 单价 |  |  |  |  | 合价
|  |  |  | 人工费 | 材料费 | 机具费 | 管理费 和利润 |  | 人工费 |  | 材料费 | 机具费 | 管理费 和利润
C10-2-73 | 刚性防水套管制作 公称直径(mm以内) 100 | 个 | 1 | 69.34 | 71.41 | 16.47 | 40.95 |  | 69.34 |  | 71.41 | 16.47 | 40.95
C10-2-89 | 刚性防水套管安装 公称直径(mm以内) 150 | 个 | 1 | 58.46 | 33.26 |  | 27.9 |  | 58.46 |  | 33.26 |  | 27.9
人工单价 |  | 小计 | [6 empty] | 127.8 |  | 104.67 | 16.47 | 68.85
|  | 未计价材料费 | [6 empty] | 53.32
清单项目综合单价 | [8 empty] | 317.79
材 料 费 明 细 | 主要材料名称、规格、型号 |  |  |  |  | 单位 | 数量 |  | 单价（元） |  | 合价（元） | 暂估单价 （元） | 暂估合价 （元）
| 钢板 |  |  |  |  | kg | 6.15 |  | 4.24 |  | 26.08
| 焊接钢管 |  |  |  |  | kg | 5.14 |  | 5.3 |  | 27.24
| 其他材料费 | [7 empty] | - |  | 51.36 | -
| 材料费小计 | [7 empty] | - |  | 104.68 | -
注：1.如不使用省级或行业建设主管部门发布的计价依据，可不填定额编码、名称等； 2.招标文件提供了暂估单价的材料，按暂估的单价填入表内“暂估单价”栏及“暂估合价”栏。
表-09
综合单价分析表
工程名称：地下-给排水工程 | [7 empty] | 标段： |  | 第 16 页 共 36 页
项目编码 |  | 031004014003 |  | 项目名称 | 给、排水附(配)件 |  |  |  | 计量单位 |  | 个 | 工程量 | 4
清单综合单价组成明细
定额编号 | 定额项目名称 | 定额 单位 | 数量 | 单价 |  |  |  |  | 合价
|  |  |  | 人工费 | 材料费 | 机具费 | 管理费 和利润 |  | 人工费 |  | 材料费 | 机具费 | 管理费 和利润
C10-4-83 | 单冷水龙头安装 公称直径(mm以内) 15 | 10个 | 0.1 | 31.48 | 176.86 |  | 15.03 |  | 3.15 |  | 17.69 |  | 1.5
人工单价 |  | 小计 | [6 empty] | 3.15 |  | 17.69 |  | 1.5
|  | 未计价材料费 | [6 empty] | 17.58
清单项目综合单价 | [8 empty] | 22.34
材 料 费 明 细 | 主要材料名称、规格、型号 |  |  |  |  | 单位 | 数量 |  | 单价（元） |  | 合价（元） | 暂估单价 （元） | 暂估合价 （元）
| 水龙头 DN15 |  |  |  |  | 个 | 1.01 |  | 17.41 |  | 17.58
| 其他材料费 | [7 empty] | - |  | 0.1 | -
| 材料费小计 | [7 empty] | - |  | 17.68 | -
注：1.如不使用省级或行业建设主管部门发布的计价依据，可不填定额编码、名称等； 2.招标文件提供了暂估单价的材料，按暂估的单价填入表内“暂估单价”栏及“暂估合价”栏。
表-09
综合单价分析表
工程名称：地下-给排水工程 | [7 empty] | 标段： |  | 第 17 页 共 36 页
项目编码 |  | 031003001009 |  | 项目名称 | 螺纹阀门 |  |  |  | 计量单位 |  | 个 | 工程量 | 4
清单综合单价组成明细
定额编号 | 定额项目名称 | 定额 单位 | 数量 | 单价 |  |  |  |  | 合价
|  |  |  | 人工费 | 材料费 | 机具费 | 管理费 和利润 |  | 人工费 |  | 材料费 | 机具费 | 管理费 和利润
C10-3-1 | 螺纹阀安装 公称直径(mm以内) 15 | 个 | 1 | 8.44 | 185.36 | 0.38 | 4.2 |  | 8.44 |  | 185.36 | 0.38 | 4.2
人工单价 |  | 小计 | [6 empty] | 8.44 |  | 185.36 | 0.38 | 4.2
|  | 未计价材料费 | [6 empty] | 183.23
清单项目综合单价 | [8 empty] | 198.38
材 料 费 明 细 | 主要材料名称、规格、型号 |  |  |  |  | 单位 | 数量 |  | 单价（元） |  | 合价（元） | 暂估单价 （元） | 暂估合价 （元）
| 真空破坏器 DN15 |  |  |  |  | 个 | 1.01 |  | 181.42 |  | 183.23
| 其他材料费 | [7 empty] | - |  | 2.12 | -
| 材料费小计 | [7 empty] | - |  | 185.35 | -
注：1.如不使用省级或行业建设主管部门发布的计价依据，可不填定额编码、名称等； 2.招标文件提供了暂估单价的材料，按暂估的单价填入表内“暂估单价”栏及“暂估合价”栏。
表-09
综合单价分析表
工程名称：地下-给排水工程 | [7 empty] | 标段： |  | 第 18 页 共 36 页
项目编码 |  | 031002001004 |  | 项目名称 | 管道支架 |  |  |  | 计量单位 |  | kg | 工程量 | 54.26
清单综合单价组成明细
定额编号 | 定额项目名称 | 定额 单位 | 数量 | 单价 |  |  |  |  | 合价
|  |  |  | 人工费 | 材料费 | 机具费 | 管理费 和利润 |  | 人工费 |  | 材料费 | 机具费 | 管理费 和利润
C10-2-1 | 管道支架制作 单件重量(kg以内) 5 | 100kg | 0.01 | 678.75 | 470 | 254.53 | 445.37 |  | 6.79 |  | 4.7 | 2.55 | 4.45
C10-2-6 | 管道支架安装 单件重量(kg以内) 5 | 100kg | 0.01 | 365.32 | 149.71 | 161.46 | 251.38 |  | 3.65 |  | 1.5 | 1.61 | 2.51
C12-1-5 | 手工除锈 一般钢结构 轻锈 | 100kg | 0.01 | 29.48 | 3.53 | 12.88 | 17.18 |  | 0.29 |  | 0.04 | 0.13 | 0.17
C12-2-49 换 | 一般钢结构 红丹防锈漆 第一遍 实际遍数(遍):2 | 100kg | 0.01 | 40.45 | 33.66 | 25.76 | 26.85 |  | 0.4 |  | 0.34 | 0.26 | 0.27
C12-2-56 换 | 一般钢结构 调和漆 第一遍 实际遍数(遍):2 | 100kg | 0.01 | 39.24 | 20.31 | 25.76 | 26.36 |  | 0.39 |  | 0.2 | 0.26 | 0.26
人工单价 |  | 小计 | [6 empty] | 11.52 |  | 6.78 | 4.81 | 7.66
|  | 未计价材料费 | [6 empty] | 4.92
清单项目综合单价 | [8 empty] | 30.78
材 料 费 明 细 | 主要材料名称、规格、型号 |  |  |  |  | 单位 | 数量 |  | 单价（元） |  | 合价（元） | 暂估单价 （元） | 暂估合价 （元）
| 型钢 |  |  |  |  | kg | 1.05 |  | 3.84 |  | 4.03
| 醇酸调和漆 |  |  |  |  | kg | 0.015 |  | 12.06 |  | 0.18
| 醇酸防锈漆 |  |  |  |  | kg | 0.0211 |  | 13.58 |  | 0.29
注：1.如不使用省级或行业建设主管部门发布的计价依据，可不填定额编码、名称等； 2.招标文件提供了暂估单价的材料，按暂估的单价填入表内“暂估单价”栏及“暂估合价”栏。
表-09
综合单价分析表
工程名称：地下-给排水工程 | [7 empty] | 标段： |  | 第 19 页 共 36 页
| 预拌水泥砂浆 1:2.5 |  |  |  |  | m3 | 0.0008 |  | 564 |  | 0.45
| 其他材料费 | [7 empty] | - |  | 1.84 | -
| 材料费小计 | [7 empty] | - |  | 6.79 | -
注：1.如不使用省级或行业建设主管部门发布的计价依据，可不填定额编码、名称等； 2.招标文件提供了暂估单价的材料，按暂估的单价填入表内“暂估单价”栏及“暂估合价”栏。
表-09
综合单价分析表
工程名称：地下-给排水工程 | [7 empty] | 标段： |  | 第 20 页 共 36 页
项目编码 |  | 030109011001 |  | 项目名称 | 潜水泵 |  |  |  | 计量单位 |  | 台 | 工程量 | 12
清单综合单价组成明细
定额编号 | 定额项目名称 | 定额 单位 | 数量 | 单价 |  |  |  |  | 合价
|  |  |  | 人工费 | 材料费 | 机具费 | 管理费 和利润 |  | 人工费 |  | 材料费 | 机具费 | 管理费 和利润
C1-6-121 | 潜水泵安装 设备重量(t以内) 0.05 | 台 | 1 | 169.2 | 1330.51 |  | 101.28 |  | 169.2 |  | 1330.51 |  | 101.28
人工单价 |  | 小计 | [6 empty] | 169.2 |  | 1330.51 |  | 101.28
|  | 未计价材料费 | [6 empty] | 1327.43
清单项目综合单价 | [8 empty] | 1600.99
材 料 费 明 细 | 主要材料名称、规格、型号 |  |  |  |  | 单位 | 数量 |  | 单价（元） |  | 合价（元） | 暂估单价 （元） | 暂估合价 （元）
| 潜水泵 Q=25m3/h,H=15m,N=2.2Kw |  |  |  |  | 台 | 1 |  | 1327.43 |  | 1327.43
| 其他材料费 | [7 empty] | - |  | 3.07 | -
| 材料费小计 | [7 empty] | - |  | 1330.5 | -
注：1.如不使用省级或行业建设主管部门发布的计价依据，可不填定额编码、名称等； 2.招标文件提供了暂估单价的材料，按暂估的单价填入表内“暂估单价”栏及“暂估合价”栏。
表-09
综合单价分析表
工程名称：地下-给排水工程 | [7 empty] | 标段： |  | 第 21 页 共 36 页
项目编码 |  | 030109011002 |  | 项目名称 | 潜水泵 |  |  |  | 计量单位 |  | 台 | 工程量 | 2
清单综合单价组成明细
定额编号 | 定额项目名称 | 定额 单位 | 数量 | 单价 |  |  |  |  | 合价
|  |  |  | 人工费 | 材料费 | 机具费 | 管理费 和利润 |  | 人工费 |  | 材料费 | 机具费 | 管理费 和利润
C1-6-121 | 潜水泵安装 设备重量(t以内) 0.05 | 台 | 1 | 169.2 | 1949.98 |  | 101.28 |  | 169.2 |  | 1949.98 |  | 101.28
人工单价 |  | 小计 | [6 empty] | 169.2 |  | 1949.98 |  | 101.28
|  | 未计价材料费 | [6 empty] | 1946.9
清单项目综合单价 | [8 empty] | 2220.46
材 料 费 明 细 | 主要材料名称、规格、型号 |  |  |  |  | 单位 | 数量 |  | 单价（元） |  | 合价（元） | 暂估单价 （元） | 暂估合价 （元）
| 潜水泵 Q=40m3/h,H=15m,N=4.0Kw |  |  |  |  | 台 | 1 |  | 1946.9 |  | 1946.9
| 其他材料费 | [7 empty] | - |  | 3.07 | -
| 材料费小计 | [7 empty] | - |  | 1949.97 | -
注：1.如不使用省级或行业建设主管部门发布的计价依据，可不填定额编码、名称等； 2.招标文件提供了暂估单价的材料，按暂估的单价填入表内“暂估单价”栏及“暂估合价”栏。
表-09
综合单价分析表
工程名称：地下-给排水工程 | [7 empty] | 标段： |  | 第 22 页 共 36 页
项目编码 |  | 030109011003 |  | 项目名称 | 潜水泵 |  |  |  | 计量单位 |  | 台 | 工程量 | 2
清单综合单价组成明细
定额编号 | 定额项目名称 | 定额 单位 | 数量 | 单价 |  |  |  |  | 合价
|  |  |  | 人工费 | 材料费 | 机具费 | 管理费 和利润 |  | 人工费 |  | 材料费 | 机具费 | 管理费 和利润
C1-6-121 | 潜水泵安装 设备重量(t以内) 0.05 | 台 | 1 | 169.2 | 2480.96 |  | 101.28 |  | 169.2 |  | 2480.96 |  | 101.28
人工单价 |  | 小计 | [6 empty] | 169.2 |  | 2480.96 |  | 101.28
|  | 未计价材料费 | [6 empty] | 2477.88
清单项目综合单价 | [8 empty] | 2751.44
材 料 费 明 细 | 主要材料名称、规格、型号 |  |  |  |  | 单位 | 数量 |  | 单价（元） |  | 合价（元） | 暂估单价 （元） | 暂估合价 （元）
| 潜水泵 Q=50m3/h,H=15m,N=4.0Kw |  |  |  |  | 台 | 1 |  | 2477.88 |  | 2477.88
| 其他材料费 | [7 empty] | - |  | 3.07 | -
| 材料费小计 | [7 empty] | - |  | 2480.95 | -
注：1.如不使用省级或行业建设主管部门发布的计价依据，可不填定额编码、名称等； 2.招标文件提供了暂估单价的材料，按暂估的单价填入表内“暂估单价”栏及“暂估合价”栏。
表-09
综合单价分析表
工程名称：地下-给排水工程 | [7 empty] | 标段： |  | 第 23 页 共 36 页
项目编码 |  | 031003003011 |  | 项目名称 | 焊接法兰阀门 |  |  |  | 计量单位 |  | 个 | 工程量 | 16
清单综合单价组成明细
定额编号 | 定额项目名称 | 定额 单位 | 数量 | 单价 |  |  |  |  | 合价
|  |  |  | 人工费 | 材料费 | 机具费 | 管理费 和利润 |  | 人工费 |  | 材料费 | 机具费 | 管理费 和利润
C10-3-33 | 焊接法兰阀安装 公称直径(mm以内) 80 | 个 | 1 | 71.81 | 551.58 | 19.66 | 43.65 |  | 71.81 |  | 551.58 | 19.66 | 43.65
人工单价 |  | 小计 | [6 empty] | 71.81 |  | 551.58 | 19.66 | 43.65
|  | 未计价材料费 | [6 empty] | 533.46
清单项目综合单价 | [8 empty] | 686.7
材 料 费 明 细 | 主要材料名称、规格、型号 |  |  |  |  | 单位 | 数量 |  | 单价（元） |  | 合价（元） | 暂估单价 （元） | 暂估合价 （元）
| 闸阀 DN80 |  |  |  |  | 个 | 1 |  | 486.14 |  | 486.14
| 钢板平焊法兰 DN80 |  |  |  |  | 副 | 1 |  | 47.32 |  | 47.32
| 其他材料费 | [7 empty] | - |  | 18.12 | -
| 材料费小计 | [7 empty] | - |  | 551.58 | -
注：1.如不使用省级或行业建设主管部门发布的计价依据，可不填定额编码、名称等； 2.招标文件提供了暂估单价的材料，按暂估的单价填入表内“暂估单价”栏及“暂估合价”栏。
表-09
综合单价分析表
工程名称：地下-给排水工程 | [7 empty] | 标段： |  | 第 24 页 共 36 页
项目编码 |  | 031003003012 |  | 项目名称 | 焊接法兰阀门 |  |  |  | 计量单位 |  | 个 | 工程量 | 16
清单综合单价组成明细
定额编号 | 定额项目名称 | 定额 单位 | 数量 | 单价 |  |  |  |  | 合价
|  |  |  | 人工费 | 材料费 | 机具费 | 管理费 和利润 |  | 人工费 |  | 材料费 | 机具费 | 管理费 和利润
C10-3-33 | 焊接法兰阀安装 公称直径(mm以内) 80 | 个 | 1 | 71.81 | 409 | 19.66 | 43.65 |  | 71.81 |  | 409 | 19.66 | 43.65
人工单价 |  | 小计 | [6 empty] | 71.81 |  | 409 | 19.66 | 43.65
|  | 未计价材料费 | [6 empty] | 390.88
清单项目综合单价 | [8 empty] | 544.12
材 料 费 明 细 | 主要材料名称、规格、型号 |  |  |  |  | 单位 | 数量 |  | 单价（元） |  | 合价（元） | 暂估单价 （元） | 暂估合价 （元）
| 止回阀 DN80 |  |  |  |  | 个 | 1 |  | 343.56 |  | 343.56
| 钢板平焊法兰 DN80 |  |  |  |  | 副 | 1 |  | 47.32 |  | 47.32
| 其他材料费 | [7 empty] | - |  | 18.12 | -
| 材料费小计 | [7 empty] | - |  | 409 | -
注：1.如不使用省级或行业建设主管部门发布的计价依据，可不填定额编码、名称等； 2.招标文件提供了暂估单价的材料，按暂估的单价填入表内“暂估单价”栏及“暂估合价”栏。
表-09
综合单价分析表
工程名称：地下-给排水工程 | [7 empty] | 标段： |  | 第 25 页 共 36 页
项目编码 |  | 031003010003 |  | 项目名称 | 软接头(软管) |  |  |  | 计量单位 |  | 个 | 工程量 | 16
清单综合单价组成明细
定额编号 | 定额项目名称 | 定额 单位 | 数量 | 单价 |  |  |  |  | 合价
|  |  |  | 人工费 | 材料费 | 机具费 | 管理费 和利润 |  | 人工费 |  | 材料费 | 机具费 | 管理费 和利润
C10-3-193 | 可曲挠橡胶接头安装 公称直径(mm以内) 80 | 个 | 1 | 71.81 | 240.85 | 21.78 | 44.66 |  | 71.81 |  | 240.85 | 21.78 | 44.66
人工单价 |  | 小计 | [6 empty] | 71.81 |  | 240.85 | 21.78 | 44.66
|  | 未计价材料费 | [6 empty] | 221.58
清单项目综合单价 | [8 empty] | 379.1
材 料 费 明 细 | 主要材料名称、规格、型号 |  |  |  |  | 单位 | 数量 |  | 单价（元） |  | 合价（元） | 暂估单价 （元） | 暂估合价 （元）
| 可曲挠橡胶接头 DN80 |  |  |  |  | 个 | 1 |  | 174.26 |  | 174.26
| 钢板平焊法兰 DN80 |  |  |  |  | 副 | 1 |  | 47.32 |  | 47.32
| 其他材料费 | [7 empty] | - |  | 19.27 | -
| 材料费小计 | [7 empty] | - |  | 240.85 | -
注：1.如不使用省级或行业建设主管部门发布的计价依据，可不填定额编码、名称等； 2.招标文件提供了暂估单价的材料，按暂估的单价填入表内“暂估单价”栏及“暂估合价”栏。
表-09
综合单价分析表
工程名称：地下-给排水工程 | [7 empty] | 标段： |  | 第 26 页 共 36 页
项目编码 |  | 030601002002 |  | 项目名称 | 压力仪表 |  |  |  | 计量单位 |  | 台 | 工程量 | 16
清单综合单价组成明细
定额编号 | 定额项目名称 | 定额 单位 | 数量 | 单价 |  |  |  |  | 合价
|  |  |  | 人工费 | 材料费 | 机具费 | 管理费 和利润 |  | 人工费 |  | 材料费 | 机具费 | 管理费 和利润
C6-1-25 | 压力表、真空表 就地 | 台(块) | 1 | 46.7 | 80.5 | 0.85 | 23.5 |  | 46.7 |  | 80.5 | 0.85 | 23.5
人工单价 |  | 小计 | [6 empty] | 46.7 |  | 80.5 | 0.85 | 23.5
|  | 未计价材料费 | [6 empty] | 64.04
清单项目综合单价 | [8 empty] | 151.55
材 料 费 明 细 | 主要材料名称、规格、型号 |  |  |  |  | 单位 | 数量 |  | 单价（元） |  | 合价（元） | 暂估单价 （元） | 暂估合价 （元）
| 压力仪表 |  |  |  |  | 台 | 1 |  | 42.48 |  | 42.48
| 取源部件 |  |  |  |  | 套 | 1 |  | 21.56 |  | 21.56
| 其他材料费 | [7 empty] | - |  | 16.47 | -
| 材料费小计 | [7 empty] | - |  | 80.51 | -
注：1.如不使用省级或行业建设主管部门发布的计价依据，可不填定额编码、名称等； 2.招标文件提供了暂估单价的材料，按暂估的单价填入表内“暂估单价”栏及“暂估合价”栏。
表-09
综合单价分析表
工程名称：地下-给排水工程 | [7 empty] | 标段： |  | 第 27 页 共 36 页
项目编码 |  | 031001005001 |  | 项目名称 | 铸铁管 |  |  |  | 计量单位 |  | m | 工程量 | 2.5
清单综合单价组成明细
定额编号 | 定额项目名称 | 定额 单位 | 数量 | 单价 |  |  |  |  | 合价
|  |  |  | 人工费 | 材料费 | 机具费 | 管理费 和利润 |  | 人工费 |  | 材料费 | 机具费 | 管理费 和利润
C10-1-196 | 给排水管道 室内铸铁排水管(水泥接口) 公称直径(mm以内) 150 | 10m | 0.1 | 387.31 | 666.38 | 60.59 | 213.74 |  | 38.73 |  | 66.64 | 6.06 | 21.37
C12-2-118 | 铸铁管刷油 防锈漆 一遍 | 10m2 | 0.0499 | 29.62 | 21.55 |  | 12.01 |  | 1.48 |  | 1.08 |  | 0.6
C12-2-119 | 铸铁管刷油 带锈底漆 一遍 | 10m2 | 0.0499 | 29.62 | 22.11 |  | 12.01 |  | 1.48 |  | 1.1 |  | 0.6
人工单价 |  | 小计 | [6 empty] | 41.69 |  | 68.82 | 6.06 | 22.57
|  | 未计价材料费 | [6 empty] | 64.83
清单项目综合单价 | [8 empty] | 139.14
材 料 费 明 细 | 主要材料名称、规格、型号 |  |  |  |  | 单位 | 数量 |  | 单价（元） |  | 合价（元） | 暂估单价 （元） | 暂估合价 （元）
| 带锈底漆 |  |  |  |  | kg | 0.0459 |  | 20.07 |  | 0.92
| 酚醛防锈漆 |  |  |  |  | kg | 0.0524 |  | 17.25 |  | 0.9
| 离心铸铁排水管 DN150 |  |  |  |  | m | 0.945 |  | 66.67 |  | 63
| 其他材料费 | [7 empty] | - |  | 3.99 | -
| 材料费小计 | [7 empty] | - |  | 68.81 | -
注：1.如不使用省级或行业建设主管部门发布的计价依据，可不填定额编码、名称等； 2.招标文件提供了暂估单价的材料，按暂估的单价填入表内“暂估单价”栏及“暂估合价”栏。
表-09
综合单价分析表
工程名称：地下-给排水工程 | [7 empty] | 标段： |  | 第 28 页 共 36 页
项目编码 |  | 031001001002 |  | 项目名称 | 镀锌钢管 |  |  |  | 计量单位 |  | m | 工程量 | 171.53
清单综合单价组成明细
定额编号 | 定额项目名称 | 定额 单位 | 数量 | 单价 |  |  |  |  | 合价
|  |  |  | 人工费 | 材料费 | 机具费 | 管理费 和利润 |  | 人工费 |  | 材料费 | 机具费 | 管理费 和利润
C10-1-20 | 给排水管道 室内镀锌钢管(螺纹连接) 公称直径(mm以内) 100 | 10m | 0.1 | 377.59 | 815.46 | 51.32 | 204.67 |  | 37.76 |  | 81.55 | 5.13 | 20.47
人工单价 |  | 小计 | [6 empty] | 37.76 |  | 81.55 | 5.13 | 20.47
|  | 未计价材料费 | [6 empty] | 80.28
清单项目综合单价 | [8 empty] | 144.9
材 料 费 明 细 | 主要材料名称、规格、型号 |  |  |  |  | 单位 | 数量 |  | 单价（元） |  | 合价（元） | 暂估单价 （元） | 暂估合价 （元）
| 内外壁热镀锌钢管 DN100 |  |  |  |  | m | 1.002 |  | 66.78 |  | 66.91
| 室外镀锌钢管管件 DN100 |  |  |  |  | 个 | 0.415 |  | 32.22 |  | 13.37
| 其他材料费 | [7 empty] | - |  | 1.25 | -
| 材料费小计 | [7 empty] | - |  | 81.53 | -
注：1.如不使用省级或行业建设主管部门发布的计价依据，可不填定额编码、名称等； 2.招标文件提供了暂估单价的材料，按暂估的单价填入表内“暂估单价”栏及“暂估合价”栏。
表-09
综合单价分析表
工程名称：地下-给排水工程 | [7 empty] | 标段： |  | 第 29 页 共 36 页
项目编码 |  | 031001001003 |  | 项目名称 | 镀锌钢管 |  |  |  | 计量单位 |  | m | 工程量 | 95.78
清单综合单价组成明细
定额编号 | 定额项目名称 | 定额 单位 | 数量 | 单价 |  |  |  |  | 合价
|  |  |  | 人工费 | 材料费 | 机具费 | 管理费 和利润 |  | 人工费 |  | 材料费 | 机具费 | 管理费 和利润
C10-1-19 | 给排水管道 室内镀锌钢管(螺纹连接) 公称直径(mm以内) 80 | 10m | 0.1 | 330.49 | 631.9 | 21.83 | 168.12 |  | 33.05 |  | 63.19 | 2.18 | 16.81
人工单价 |  | 小计 | [6 empty] | 33.05 |  | 63.19 | 2.18 | 16.81
|  | 未计价材料费 | [6 empty] | 62.09
清单项目综合单价 | [8 empty] | 115.23
材 料 费 明 细 | 主要材料名称、规格、型号 |  |  |  |  | 单位 | 数量 |  | 单价（元） |  | 合价（元） | 暂估单价 （元） | 暂估合价 （元）
| 内外壁热镀锌钢管 DN80 |  |  |  |  | m | 1.002 |  | 51.84 |  | 51.94
| 室内镀锌钢管管件 DN80 |  |  |  |  | 个 | 0.463 |  | 21.91 |  | 10.14
| 其他材料费 | [7 empty] | - |  | 1.08 | -
| 材料费小计 | [7 empty] | - |  | 63.16 | -
注：1.如不使用省级或行业建设主管部门发布的计价依据，可不填定额编码、名称等； 2.招标文件提供了暂估单价的材料，按暂估的单价填入表内“暂估单价”栏及“暂估合价”栏。
表-09
综合单价分析表
工程名称：地下-给排水工程 | [7 empty] | 标段： |  | 第 30 页 共 36 页
项目编码 |  | 031003003013 |  | 项目名称 | 焊接法兰阀门 |  |  |  | 计量单位 |  | 个 | 工程量 | 3
清单综合单价组成明细
定额编号 | 定额项目名称 | 定额 单位 | 数量 | 单价 |  |  |  |  | 合价
|  |  |  | 人工费 | 材料费 | 机具费 | 管理费 和利润 |  | 人工费 |  | 材料费 | 机具费 | 管理费 和利润
C10-3-34 | 焊接法兰阀安装 公称直径(mm以内) 100 | 个 | 1 | 89.1 | 618.42 | 23.1 | 53.54 |  | 89.1 |  | 618.42 | 23.1 | 53.54
人工单价 |  | 小计 | [6 empty] | 89.1 |  | 618.42 | 23.1 | 53.54
|  | 未计价材料费 | [6 empty] | 598.39
清单项目综合单价 | [8 empty] | 784.16
材 料 费 明 细 | 主要材料名称、规格、型号 |  |  |  |  | 单位 | 数量 |  | 单价（元） |  | 合价（元） | 暂估单价 （元） | 暂估合价 （元）
| 闸阀 DN100 |  |  |  |  | 个 | 1 |  | 526.73 |  | 526.73
| 钢板平焊法兰 DN100 |  |  |  |  | 副 | 1 |  | 71.66 |  | 71.66
| 其他材料费 | [7 empty] | - |  | 20.03 | -
| 材料费小计 | [7 empty] | - |  | 618.42 | -
注：1.如不使用省级或行业建设主管部门发布的计价依据，可不填定额编码、名称等； 2.招标文件提供了暂估单价的材料，按暂估的单价填入表内“暂估单价”栏及“暂估合价”栏。
表-09
综合单价分析表
工程名称：地下-给排水工程 | [7 empty] | 标段： |  | 第 31 页 共 36 页
项目编码 |  | 031004014004 |  | 项目名称 | 给、排水附(配)件 |  |  |  | 计量单位 |  | 个 | 工程量 | 2
清单综合单价组成明细
定额编号 | 定额项目名称 | 定额 单位 | 数量 | 单价 |  |  |  |  | 合价
|  |  |  | 人工费 | 材料费 | 机具费 | 管理费 和利润 |  | 人工费 |  | 材料费 | 机具费 | 管理费 和利润
C10-4-95 | 地漏安装 公称直径(mm以内) 150 | 10个 | 0.1 | 652.14 | 485.39 |  | 311.2 |  | 65.21 |  | 48.54 |  | 31.12
人工单价 |  | 小计 | [6 empty] | 65.21 |  | 48.54 |  | 31.12
|  | 未计价材料费 | [6 empty] | 48.42
清单项目综合单价 | [8 empty] | 144.87
材 料 费 明 细 | 主要材料名称、规格、型号 |  |  |  |  | 单位 | 数量 |  | 单价（元） |  | 合价（元） | 暂估单价 （元） | 暂估合价 （元）
| 地漏 DN150 |  |  |  |  | 个 | 1.01 |  | 47.94 |  | 48.42
| 其他材料费 | [7 empty] | - |  | 0.12 | -
| 材料费小计 | [7 empty] | - |  | 48.54 | -
注：1.如不使用省级或行业建设主管部门发布的计价依据，可不填定额编码、名称等； 2.招标文件提供了暂估单价的材料，按暂估的单价填入表内“暂估单价”栏及“暂估合价”栏。
表-09
综合单价分析表
工程名称：地下-给排水工程 | [7 empty] | 标段： |  | 第 32 页 共 36 页
项目编码 |  | 031002003033 |  | 项目名称 | 套管 |  |  |  | 计量单位 |  | 个 | 工程量 | 6
清单综合单价组成明细
定额编号 | 定额项目名称 | 定额 单位 | 数量 | 单价 |  |  |  |  | 合价
|  |  |  | 人工费 | 材料费 | 机具费 | 管理费 和利润 |  | 人工费 |  | 材料费 | 机具费 | 管理费 和利润
C10-2-73 | 刚性防水套管制作 公称直径(mm以内) 100 | 个 | 1 | 69.34 | 71.41 | 16.47 | 40.95 |  | 69.34 |  | 71.41 | 16.47 | 40.95
C10-2-89 | 刚性防水套管安装 公称直径(mm以内) 150 | 个 | 1 | 58.46 | 33.26 |  | 27.9 |  | 58.46 |  | 33.26 |  | 27.9
人工单价 |  | 小计 | [6 empty] | 127.8 |  | 104.67 | 16.47 | 68.85
|  | 未计价材料费 | [6 empty] | 53.32
清单项目综合单价 | [8 empty] | 317.79
材 料 费 明 细 | 主要材料名称、规格、型号 |  |  |  |  | 单位 | 数量 |  | 单价（元） |  | 合价（元） | 暂估单价 （元） | 暂估合价 （元）
| 钢板 |  |  |  |  | kg | 6.15 |  | 4.24 |  | 26.08
| 焊接钢管 |  |  |  |  | kg | 5.14 |  | 5.3 |  | 27.24
| 其他材料费 | [7 empty] | - |  | 51.36 | -
| 材料费小计 | [7 empty] | - |  | 104.68 | -
注：1.如不使用省级或行业建设主管部门发布的计价依据，可不填定额编码、名称等； 2.招标文件提供了暂估单价的材料，按暂估的单价填入表内“暂估单价”栏及“暂估合价”栏。
表-09
综合单价分析表
工程名称：地下-给排水工程 | [7 empty] | 标段： |  | 第 33 页 共 36 页
项目编码 |  | 031002003034 |  | 项目名称 | 套管 |  |  |  | 计量单位 |  | 个 | 工程量 | 4
清单综合单价组成明细
定额编号 | 定额项目名称 | 定额 单位 | 数量 | 单价 |  |  |  |  | 合价
|  |  |  | 人工费 | 材料费 | 机具费 | 管理费 和利润 |  | 人工费 |  | 材料费 | 机具费 | 管理费 和利润
C10-2-75 | 刚性防水套管制作 公称直径(mm以内) 150 | 个 | 1 | 88.98 | 107.53 | 19.01 | 51.53 |  | 88.98 |  | 107.53 | 19.01 | 51.53
C10-2-89 | 刚性防水套管安装 公称直径(mm以内) 150 | 个 | 1 | 58.46 | 33.26 |  | 27.9 |  | 58.46 |  | 33.26 |  | 27.9
人工单价 |  | 小计 | [6 empty] | 147.44 |  | 140.79 | 19.01 | 79.43
|  | 未计价材料费 | [6 empty] | 85.08
清单项目综合单价 | [8 empty] | 386.67
材 料 费 明 细 | 主要材料名称、规格、型号 |  |  |  |  | 单位 | 数量 |  | 单价（元） |  | 合价（元） | 暂估单价 （元） | 暂估合价 （元）
| 钢板 |  |  |  |  | kg | 8.24 |  | 4.24 |  | 34.94
| 焊接钢管 |  |  |  |  | kg | 9.46 |  | 5.3 |  | 50.14
| 其他材料费 | [7 empty] | - |  | 55.72 | -
| 材料费小计 | [7 empty] | - |  | 140.8 | -
注：1.如不使用省级或行业建设主管部门发布的计价依据，可不填定额编码、名称等； 2.招标文件提供了暂估单价的材料，按暂估的单价填入表内“暂估单价”栏及“暂估合价”栏。
表-09
综合单价分析表
工程名称：地下-给排水工程 | [7 empty] | 标段： |  | 第 34 页 共 36 页
项目编码 |  | 031002001005 |  | 项目名称 | 管道支架 |  |  |  | 计量单位 |  | kg | 工程量 | 99.7
清单综合单价组成明细
定额编号 | 定额项目名称 | 定额 单位 | 数量 | 单价 |  |  |  |  | 合价
|  |  |  | 人工费 | 材料费 | 机具费 | 管理费 和利润 |  | 人工费 |  | 材料费 | 机具费 | 管理费 和利润
C10-2-1 | 管道支架制作 单件重量(kg以内) 5 | 100kg | 0.01 | 678.75 | 470 | 254.53 | 445.37 |  | 6.79 |  | 4.7 | 2.55 | 4.45
C10-2-6 | 管道支架安装 单件重量(kg以内) 5 | 100kg | 0.01 | 365.32 | 149.71 | 161.46 | 251.38 |  | 3.65 |  | 1.5 | 1.61 | 2.51
C12-1-5 | 手工除锈 一般钢结构 轻锈 | 100kg | 0.01 | 29.48 | 3.53 | 12.88 | 17.18 |  | 0.29 |  | 0.04 | 0.13 | 0.17
C12-2-49 换 | 一般钢结构 红丹防锈漆 第一遍 实际遍数(遍):2 | 100kg | 0.01 | 40.45 | 33.66 | 25.76 | 26.85 |  | 0.4 |  | 0.34 | 0.26 | 0.27
C12-2-56 换 | 一般钢结构 调和漆 第一遍 实际遍数(遍):2 | 100kg | 0.01 | 39.24 | 20.31 | 25.76 | 26.36 |  | 0.39 |  | 0.2 | 0.26 | 0.26
人工单价 |  | 小计 | [6 empty] | 11.52 |  | 6.78 | 4.81 | 7.66
|  | 未计价材料费 | [6 empty] | 4.92
清单项目综合单价 | [8 empty] | 30.78
材 料 费 明 细 | 主要材料名称、规格、型号 |  |  |  |  | 单位 | 数量 |  | 单价（元） |  | 合价（元） | 暂估单价 （元） | 暂估合价 （元）
| 型钢 |  |  |  |  | kg | 1.05 |  | 3.84 |  | 4.03
| 醇酸调和漆 |  |  |  |  | kg | 0.015 |  | 12.06 |  | 0.18
| 醇酸防锈漆 |  |  |  |  | kg | 0.0211 |  | 13.58 |  | 0.29
注：1.如不使用省级或行业建设主管部门发布的计价依据，可不填定额编码、名称等； 2.招标文件提供了暂估单价的材料，按暂估的单价填入表内“暂估单价”栏及“暂估合价”栏。
表-09
综合单价分析表
工程名称：地下-给排水工程 | [7 empty] | 标段： |  | 第 35 页 共 36 页
| 预拌水泥砂浆 1:2.5 |  |  |  |  | m3 | 0.0008 |  | 564 |  | 0.45
| 其他材料费 | [7 empty] | - |  | 1.84 | -
| 材料费小计 | [7 empty] | - |  | 6.79 | -
注：1.如不使用省级或行业建设主管部门发布的计价依据，可不填定额编码、名称等； 2.招标文件提供了暂估单价的材料，按暂估的单价填入表内“暂估单价”栏及“暂估合价”栏。
表-09
综合单价分析表
工程名称：地下-给排水工程 | [7 empty] | 标段： |  | 第 36 页 共 36 页
项目编码 |  | 031301017007 |  | 项目名称 | 脚手架搭拆费 |  |  |  | 计量单位 |  | 项 | 工程量 | 1
清单综合单价组成明细
定额编号 | 定额项目名称 | 定额 单位 | 数量 | 单价 |  |  |  |  | 合价
|  |  |  | 人工费 | 材料费 | 机具费 | 管理费 和利润 |  | 人工费 |  | 材料费 | 机具费 | 管理费 和利润
BM399 | 脚手架搭拆费(单独承担埋地管道工程除外)(给排水、采暖、燃气工程) | 元 | 1 | 1082.57 |  |  |  |  | 1082.57
BM434 | 脚手架搭拆费(刷油、防腐蚀、绝热工程) | 元 | 1 | 21.06 |  |  |  |  | 21.06
BM303 | 脚手架搭拆费(自动化控制仪表安装工程) | 元 | 1 | 29.89 |  |  |  |  | 29.89
人工单价 |  | 小计 | [6 empty] | 1133.52
未计价材料费
清单项目综合单价 | [8 empty] | 1133.52
材 料 费 明 细 | 主要材料名称、规格、型号 |  |  |  |  | 单位 | 数量 |  | 单价（元） |  | 合价（元） | 暂估单价 （元） | 暂估合价 （元）
| 其他材料费 | [7 empty] | - |  |  | -
| 材料费小计 | [7 empty] | - |  |  | -
注：1.如不使用省级或行业建设主管部门发布的计价依据，可不填定额编码、名称等； 2.招标文件提供了暂估单价的材料，按暂估的单价填入表内“暂估单价”栏及“暂估合价”栏。
表-09

## 表-11 总价措施项目清单与计价表【地下-给排水工程】
总价措施项目清单与计价表
工程名称：地下-给排水工程 | [5 empty] | 标段： |  | 第 1 页 共 2 页
序号 | 项目编码 | 项目名称 | 计算基础 | 费率 (%) | 金额 (元) |  | 调整 费率(%) |  | 调整后 金额(元) | 备注
1 | LSSGCSF00012 | 绿色施工安全防护措施费 | 分部分项人工费+分部分项机具费 | 35.77 | 10295.76 |  |  |  |  | 以分部分项的人工费与施工机具费之和为计算基础，费率35.77%
2 | 031301010007 | 安装与生产同时进行增加费用 | 分部分项人工费 | 0 | [5 empty] | 按人工费的10%计算
3 | 031301011007 | 在有害身体健康环境中施工增加费 | 分部分项人工费 | 0 | [5 empty] | 按人工费的10%计算
4 | TSSGBWZJF007 | 在地下（暗）室、设备及大口径管道内等特殊施工部位进行施工增加费 | 分部分项人工费 | 30 | 7584.39 |  |  |  |  | 按该部分人工费的30%计算
5 | 粤031302008007 | 赶工措施费 | 分部分项人工费+分部分项机具费 | 0 | [5 empty] | 赶工措施费=（1-δ）*分部分项（人工费+施工机具费）*0.344 （0.8≤δ＜1 式中：δ=合同工期/定额工期）
6 | 031302002007 | 夜间施工增加费 |  | 20 | [5 empty] | 按其夜间施工项目人工费的20%计算
7 | JTGRSGZJF007 | 交通干扰工程施工增加费 |  | 10 | [5 empty] | 按在市政道路上施工项目人工费的10%计算
8 | 粤031302009007 | 文明工地增加费 | 分部分项人工费+分部分项机具费 | 0 | [5 empty] | 以分部分项的人工费与施工机具费之和为计算基础；市级文明工地1.00%；省级文明工地2.00%
9 | DXGXJCJXF007 | 地下管线交叉降效费 | [7 empty] | 按实际发生或经批准的施工方案计
编制人（造价人员）： | [5 empty] | 复核人（造价工程师）：
表-11
总价措施项目清单与计价表
工程名称：地下-给排水工程 | [5 empty] | 标段： |  | 第 2 页 共 2 页
序号 | 项目编码 | 项目名称 | 计算基础 | 费率 (%) | 金额 (元) |  | 调整 费率(%) |  | 调整后 金额(元) | 备注
算
10 | QTFY00000012 | 其他费用 | [7 empty] | 按实际发生或经批准的施工组织设计方案计算
合 计 |  |  |  |  | 17880.15
编制人（造价人员）： | [5 empty] | 复核人（造价工程师）：
表-11

## 表-12 其他项目清单与计价汇总表【地下-给排水工程】
其他项目清单与计价汇总表
工程名称：地下-给排水工程 |  |  | 标段： |  | 第 1 页 共 1 页
序号 | 项目名称 | 金额（元） |  | 结算金额（元） |  | 备注
1 | 暂列金额 | 14001.16 |  |  |  | 明细详见表-12-1
2 | 暂估价
2.1 | 材料暂估价 | — |  |  |  | 明细详见表-12-2
2.2 | 专业工程暂估价 |  |  |  |  | 明细详见表-12-3
3 | 计日工 |  |  |  |  | 明细详见表-12-4
4 | 总承包服务费 |  |  |  |  | 明细详见表-12-5
5 | 预算包干费 | 2878.32
6 | 工程优质费 | 3597.90
7 | 概算幅度差
8 | 现场签证费用
9 | 索赔费用
10 | 其他费用
| 合 计 | 20477.38 |  |  |  | —
注：材料（工程设备）暂估单价进入清单项目综合单价，此处不汇总。
表—12

## 表-12-1 暂列金额表【地下-给排水工程】
暂列金额明细表
工程名称：地下-给排水工程 |  |  | 标段： |  | 第 1 页 共 1 页
序号 | 名称 | 计量单位 |  | 暂定金额（元） |  | 备注
1 | 暂列金 |  |  | 14001.16
合 计 |  |  |  | 14001.16 |  | —
注：此表由招标人填写，如不能详列，也可只列暂列金额总额，投标人应将上述暂列金额计入投标总价中。
表—12—1

## 表-12-2 材料(工程设备)暂估价及调整表【地下-给排水
材料（工程设备）暂估单价及调整表
工程名称：地下-给排水工程 | [6 empty] | 标段： |  |  | 第 1 页 共 1 页
序号 | 材料(工程设备) 名称、规格、型号 | 计量单位 | 数量 |  | 暂估（元） |  |  | 确认(元) |  |  | 差额±(元) |  | 备注
|  |  | 暂估 | 确认 | 单价 | 合价 |  | 单价 | 合价 |  | 单价 | 合价
合 计
注：1.此表由招标人填写“暂估单价”，并在备注栏说明暂估价的材料、工程设备拟用在那些清单项目上，投标人应将上述材料、工程设备暂估单价计入工程量清单综合单价报价中
表—12—2

## 表-12-3 专业工程暂估价及结算价表【地下-给排水工程】
专业工程暂估价及结算价表
工程名称：地下-给排水工程 |  |  |  | 标段： |  | 第 1 页 共 1 页
序号 | 工程名称 | 工程内容 | 暂估金额 （元） |  | 结算金额 (元) |  | 差额 ±(元) | 备注
1
合 计 |  |  | 0.00 |  |  |  |  | —
注：此表“暂估金额”由招标人填写，投标人应将“暂估金额”计入投标总价中。结算时按合同约定结算金额填写。
表—12—3

## 表-12-4 计日工表【地下-给排水工程】
计日工表
工程名称：地下-给排水工程 |  |  |  |  | 标段： |  | 第 1 页 共 1 页
编号 | 项目名称 | 单位 | 暂定数量 | 实际数量 |  | 综合单价 (元) |  | 合价（元）
[8 empty] | 暂定 | 实际
1 | 人工
1.1
人工小计
2 | 材料
2.1
材料小计
3 | 施工机具
3.1
施工机具小计
4.企业管理费和利润
总 计
注：此表项目名称、暂定数量由招标人填写，编制招标控制价时，单价由招标人按有关计价规定确定；投标时，单价由投标人自主报价，按暂定数量计算合价计入投标总价中。结算时，按发承包双方确认的实际数量计算合价。
表—12—4

## 表-12-5 总承包服务费计价表【地下-给排水工程】
总承包服务费计价表
工程名称：地下-给排水工程 |  |  |  | 标段： |  | 第 1 页 共 1 页
序号 | 项目名称 | 项目价值（元） | 服务内容 |  | 计算基础 |  | 费率(%) | 金额
1
合 计 | [7 empty] | 0.00
注：此表项目名称、服务内容由招标人填写，编制招标控制价时，费率及金额由招标人按有关计价规定确定；投标时，费率及金额由投标人自主报价，计入投标总价中。
表—12—5

## 表-13 规费、税金项目清单与计价表【地下-给排水工程】
规费、税金项目清单与计价表
工程名称：地下-给排水工程 |  |  | 标段： |  |  | 第 1 页 共 1 页
序号 | 项目名称 | 计算基础 |  | 计算基数 | 计算费率 (%) |  | 金额(元)
1 | 增值税销项税额 | 分部分项合计+措施合计+其他项目 |  | 179502.61 | 9 |  | 16155.23
合 计 | [6 empty] | 16155.23
编制人（造价人员）： |  |  | 复核人（造价工程师）：
表—13

## 表-21 承包人提供主要材料和工程设备一览表【地下-给排水
承包人提供主要材料和工程设备一览表
(适用于造价信息差额调整法)
工程名称：地下-给排水工程 | [5 empty] | 标段： |  | 第 1 页 共 1 页
序号 | 名称、规格、型号 | 单位 | 数量 | 风险系数 (%) | 基准单价 （元） |  | 投标单价 |  | 发承包人 确认单价 (元) | 备注
注：1.此表由招标人填写除“投标单价”栏的内容，投标人在投标时自主确定投标单价。 2.基准单价应优先采用工程造价管理机构发布的单价，未发布的，通过市场调查确定其基准单价。
表-21

## 表-04 单位工程招标控制价汇总表【地下-弱电及智能化工程】
单位工程招标控制价汇总表
工程名称：地下-弱电及智能化工程 |  |  | 标段： | 第 1 页 共 1 页
序号 | 汇总内容 | 金额:(元) |  |  | 其中：暂估价(元)
1 | 分部分项合计 | 33204.84
1.1 | 1地下室综合布线系统 | 10698.45
1.2 | 2地下室视频监控系统 | 12492.52
1.3 | 3地下室一氧化碳浓度监控系统 | 10013.87
2 | 措施合计 | 9209.67
2.1 | 绿色施工安全防护措施费 | 4748.45
2.2 | 其他措施费 | 4461.22
3 | 其他项目 | 6307.34 |  |  | －
3.1 | 暂列金额 | 3320.48
3.2 | 暂估价
3.3 | 计日工
3.4 | 总承包服务费
3.5 | 预算包干费 | 1327.49
3.6 | 工程优质费 | 1659.37
3.7 | 概算幅度差
3.8 | 索赔费用
3.9 | 现场签证费用
3.10 | 其他费用
4 | 税前工程造价 | 48721.85
5 | 增值税销项税额 | 4384.97 |  |  | －
6 | 总造价 | 53106.82
7 | 人工费 | 13627.15
招标控制价合计=1+2+3+5 |  | 53,106.82 |  |  | 0.00
注：本表适用于单位工程招标控制价或投标报价的汇总，如无单位工程划分，单项工程也使用本表汇总
表—04

## 表-08 分部分项工程和单价措施项目清单与计价表【地下-弱
分部分项工程和单价措施项目清单与计价表
工程名称：地下-弱电及智能化工程 |  |  |  | 标段： |  |  |  | 第 1 页 共 3 页
序号 | 项目编码 | 项目名称 | 项目特征描述 |  | 计量单位 | 工程量 | 金额（元）
[7 empty] | 综合单价 |  | 综合合价 | 其中
暂估价
| 1 | 地下室综合布线系统 | [6 empty] | 10698.45
1 | 030411002010 | 线槽 | 1.名称:金属线槽 2.材质:镀锌钢 3.规格:MR 150*75(弱电槽盒,带分隔) 4.其他:包括根据图纸及规范要求完成该清单项目所需要的其他附属工作内容，并综合考虑其他完成本工作涉及的所有费用 |  | m | 115.27 | 61.67 |  | 7108.7
2 | 030411002011 | 线槽 | 1.名称:金属线槽 2.材质:镀锌钢 3.规格:MR 200*100(弱电槽盒,带分隔) 4.其他:包括根据图纸及规范要求完成该清单项目所需要的其他附属工作内容，并综合考虑其他完成本工作涉及的所有费用 |  | m | 3.86 | 71.55 |  | 276.18
3 | 030413001004 | 铁构件 | 1.名称:支架 2.材质:型钢 3.除锈，刷红丹防锈漆两遍，调和漆两遍 4.其他:包括根据图纸及规范要求完成该清单项目所需要的其他附属工作内容，并综合考虑其他完成本工作涉及的所有费用 |  | kg | 105.36 | 31.45 |  | 3313.57
| 2 | 地下室视频监控系统 | [6 empty] | 12492.52
4 | 030502005001 | 双绞线缆 | 1.名称:双绞线缆 2.配线形式:管内、槽内综合考虑 3.规格:Cat.6 UTP 4.其他:包括根据图纸及规范要求完成该清单项目所需要的其他附属工作内容，并综合考虑其他完成本工作涉及的所有费用 |  | m | 89.06 | 4.76 |  | 423.93
本页小计 | [8 empty] | 11122.38
注：为计取规费等的使用，可在表中增设其中：“定额人工费”。
表—08
分部分项工程和单价措施项目清单与计价表
工程名称：地下-弱电及智能化工程 |  |  |  | 标段： |  |  |  | 第 2 页 共 3 页
序号 | 项目编码 | 项目名称 | 项目特征描述 |  | 计量单位 | 工程量 | 金额（元）
[7 empty] | 综合单价 |  | 综合合价 | 其中
暂估价
5 | 030411001016 | 配管 | 1.名称:镀锌钢管 2.材质:SC 3.规格:DN20mm 4.敷设方式:明敷 5.其他:包括根据图纸及规范要求完成该清单项目所需要的其他附属工作内容，并综合考虑其他完成本工作涉及的所有费用 |  | m | 428.42 | 28.17 |  | 12068.59
| 3 | 地下室一氧化碳浓度监控系统 | [6 empty] | 10013.87
6 | 030411004013 | 配线 | 1.名称:软导线 2.型号:WDZB-RYJ2*0.75 3.配线形式:管内、槽内综合考虑 4.材质:铜芯 5.其他:包括根据图纸及规范要求完成该清单项目所需要的其他附属工作内容，并综合考虑其他完成本工作涉及的所有费用 |  | m | 269.61 | 3.02 |  | 814.22
7 | 030411004014 | 配线 | 1.名称:软导线 2.型号:WDZB-RYJ2*1.0 3.配线形式:管内、槽内综合考虑 4.材质:铜芯 5.其他:包括根据图纸及规范要求完成该清单项目所需要的其他附属工作内容，并综合考虑其他完成本工作涉及的所有费用 |  | m | 314.37 | 3.84 |  | 1207.18
8 | 030411004015 | 配线 | 1.名称:软导线 2.型号:WDZB-RYY-2*1.5 3.配线形式:管内、槽内综合考虑 4.材质:铜芯 5.其他:包括根据图纸及规范要求完成该清单项目所需要的其他附属工作内容，并综合考虑其他完成本工作涉及的所有费用 |  | m | 653.71 | 4.62 |  | 3020.14
本页小计 | [8 empty] | 17110.13
注：为计取规费等的使用，可在表中增设其中：“定额人工费”。
表—08
分部分项工程和单价措施项目清单与计价表
工程名称：地下-弱电及智能化工程 |  |  |  | 标段： |  |  |  | 第 3 页 共 3 页
序号 | 项目编码 | 项目名称 | 项目特征描述 |  | 计量单位 | 工程量 | 金额（元）
[7 empty] | 综合单价 |  | 综合合价 | 其中
暂估价
9 | 030411001017 | 配管 | 1.名称:镀锌钢管 2.材质:SC 3.规格:DN20mm 4.敷设方式:综合考虑 5.其他:包括根据图纸及规范要求完成该清单项目所需要的其他附属工作内容，并综合考虑其他完成本工作涉及的所有费用 |  | m | 274.26 | 18.13 |  | 4972.33
|  | 措施项目 | [6 empty] | 532.97
10 | 031301017008 | 脚手架搭拆费 | 1.部位:地下-弱电及智能化工程 2.其他:包括根据图纸及规范要求完成该清单项目所需要的其他附属工作内容，并综合考虑其他完成本工作涉及的所有费用 |  | 项 | 1 | 532.97 |  | 532.97
本页小计 | [8 empty] | 5505.3
合 计 | [8 empty] | 33737.81
注：为计取规费等的使用，可在表中增设其中：“定额人工费”。
表—08

## 表-09 综合单价分析表【地下-弱电及智能化工程】
综合单价分析表
工程名称：地下-弱电及智能化工程 | [7 empty] | 标段： |  | 第 1 页 共 11 页
项目编码 |  | 030411002010 |  | 项目名称 | 线槽 |  |  |  | 计量单位 |  | m | 工程量 | 115.27
清单综合单价组成明细
定额编号 | 定额项目名称 | 定额 单位 | 数量 | 单价 |  |  |  |  | 合价
|  |  |  | 人工费 | 材料费 | 机具费 | 管理费 和利润 |  | 人工费 |  | 材料费 | 机具费 | 管理费 和利润
C4-11-151 | 金属线槽安装 宽+高(mm以内) 300 | 10m | 0.1 | 243.44 | 254.64 |  | 118.65 |  | 24.34 |  | 25.46 |  | 11.87
人工单价 |  | 小计 | [6 empty] | 24.34 |  | 25.46 |  | 11.87
|  | 未计价材料费 | [6 empty] | 22.99
清单项目综合单价 | [8 empty] | 61.67
材 料 费 明 细 | 主要材料名称、规格、型号 |  |  |  |  | 单位 | 数量 |  | 单价（元） |  | 合价（元） | 暂估单价 （元） | 暂估合价 （元）
| 金属线槽 MR 150*75(弱电槽盒,带分隔) |  |  |  |  | m | 1.03 |  | 22.32 |  | 22.99
| 其他材料费 | [7 empty] | - |  | 2.47 | -
| 材料费小计 | [7 empty] | - |  | 25.46 | -
注：1.如不使用省级或行业建设主管部门发布的计价依据，可不填定额编码、名称等； 2.招标文件提供了暂估单价的材料，按暂估的单价填入表内“暂估单价”栏及“暂估合价”栏。
表-09
综合单价分析表
工程名称：地下-弱电及智能化工程 | [7 empty] | 标段： |  | 第 2 页 共 11 页
项目编码 |  | 030411002011 |  | 项目名称 | 线槽 |  |  |  | 计量单位 |  | m | 工程量 | 3.86
清单综合单价组成明细
定额编号 | 定额项目名称 | 定额 单位 | 数量 | 单价 |  |  |  |  | 合价
|  |  |  | 人工费 | 材料费 | 机具费 | 管理费 和利润 |  | 人工费 |  | 材料费 | 机具费 | 管理费 和利润
C4-11-151 | 金属线槽安装 宽+高(mm以内) 300 | 10m | 0.1 | 243.44 | 353.41 |  | 118.65 |  | 24.34 |  | 35.34 |  | 11.87
人工单价 |  | 小计 | [6 empty] | 24.34 |  | 35.34 |  | 11.87
|  | 未计价材料费 | [6 empty] | 32.87
清单项目综合单价 | [8 empty] | 71.55
材 料 费 明 细 | 主要材料名称、规格、型号 |  |  |  |  | 单位 | 数量 |  | 单价（元） |  | 合价（元） | 暂估单价 （元） | 暂估合价 （元）
| 金属线槽 MR 200*100(弱电槽盒,带分隔) |  |  |  |  | m | 1.03 |  | 31.91 |  | 32.87
| 其他材料费 | [7 empty] | - |  | 2.47 | -
| 材料费小计 | [7 empty] | - |  | 35.34 | -
注：1.如不使用省级或行业建设主管部门发布的计价依据，可不填定额编码、名称等； 2.招标文件提供了暂估单价的材料，按暂估的单价填入表内“暂估单价”栏及“暂估合价”栏。
表-09
综合单价分析表
工程名称：地下-弱电及智能化工程 | [7 empty] | 标段： |  | 第 3 页 共 11 页
项目编码 |  | 030413001004 |  | 项目名称 | 铁构件 |  |  |  | 计量单位 |  | kg | 工程量 | 105.36
清单综合单价组成明细
定额编号 | 定额项目名称 | 定额 单位 | 数量 | 单价 |  |  |  |  | 合价
|  |  |  | 人工费 | 材料费 | 机具费 | 管理费 和利润 |  | 人工费 |  | 材料费 | 机具费 | 管理费 和利润
C4-13-1 | 铁构件制作、安装 一般铁构件 制作 | 100kg | 0.01 | 864.13 | 447.59 | 60.09 | 450.46 |  | 8.64 |  | 4.48 | 0.6 | 4.5
C4-13-2 | 铁构件制作、安装 一般铁构件 安装 | 100kg | 0.01 | 628.06 | 21.52 | 44.41 | 327.76 |  | 6.28 |  | 0.22 | 0.44 | 3.28
C12-1-5 | 手工除锈 一般钢结构 轻锈 | 100kg | 0.01 | 29.48 | 3.53 | 12.88 | 17.18 |  | 0.29 |  | 0.04 | 0.13 | 0.17
C12-2-49 换 | 一般钢结构 红丹防锈漆 第一遍 实际遍数(遍):2 | 100kg | 0.01 | 40.45 | 33.66 | 25.76 | 26.85 |  | 0.4 |  | 0.34 | 0.26 | 0.27
C12-2-56 换 | 一般钢结构 调和漆 第一遍 实际遍数(遍):2 | 100kg | 0.01 | 39.24 | 20.31 | 25.76 | 26.36 |  | 0.39 |  | 0.2 | 0.26 | 0.26
人工单价 |  | 小计 | [6 empty] | 16 |  | 5.28 | 1.69 | 8.48
|  | 未计价材料费 | [6 empty] | 4.5
清单项目综合单价 | [8 empty] | 31.45
材 料 费 明 细 | 主要材料名称、规格、型号 |  |  |  |  | 单位 | 数量 |  | 单价（元） |  | 合价（元） | 暂估单价 （元） | 暂估合价 （元）
| 型钢 |  |  |  |  | kg | 1.05 |  | 3.84 |  | 4.03
| 醇酸调和漆 |  |  |  |  | kg | 0.015 |  | 12.06 |  | 0.18
| 醇酸防锈漆 |  |  |  |  | kg | 0.0211 |  | 13.58 |  | 0.29
注：1.如不使用省级或行业建设主管部门发布的计价依据，可不填定额编码、名称等； 2.招标文件提供了暂估单价的材料，按暂估的单价填入表内“暂估单价”栏及“暂估合价”栏。
表-09
综合单价分析表
工程名称：地下-弱电及智能化工程 | [7 empty] | 标段： |  | 第 4 页 共 11 页
| 其他材料费 | [7 empty] | - |  | 0.76 | -
| 材料费小计 | [7 empty] | - |  | 5.26 | -
注：1.如不使用省级或行业建设主管部门发布的计价依据，可不填定额编码、名称等； 2.招标文件提供了暂估单价的材料，按暂估的单价填入表内“暂估单价”栏及“暂估合价”栏。
表-09
综合单价分析表
工程名称：地下-弱电及智能化工程 | [7 empty] | 标段： |  | 第 5 页 共 11 页
项目编码 |  | 030502005001 |  | 项目名称 | 双绞线缆 |  |  |  | 计量单位 |  | m | 工程量 | 89.06
清单综合单价组成明细
定额编号 | 定额项目名称 | 定额 单位 | 数量 | 单价 |  |  |  |  | 合价
|  |  |  | 人工费 | 材料费 | 机具费 | 管理费 和利润 |  | 人工费 |  | 材料费 | 机具费 | 管理费 和利润
C5-2-26 R*1.1 | 敷设双绞线缆或电话线 管、暗槽内穿放(对以内) 4 高于超五类的布线工程 人工*1.1 | 100m | 0.01 | 119.57 | 291.3 | 3.16 | 62.18 |  | 1.2 |  | 2.91 | 0.03 | 0.62
人工单价 |  | 小计 | [6 empty] | 1.2 |  | 2.91 | 0.03 | 0.62
|  | 未计价材料费 | [6 empty] | 2.89
清单项目综合单价 | [8 empty] | 4.76
材 料 费 明 细 | 主要材料名称、规格、型号 |  |  |  |  | 单位 | 数量 |  | 单价（元） |  | 合价（元） | 暂估单价 （元） | 暂估合价 （元）
| 双绞线缆 Cat.6 UTP |  |  |  |  | m | 1.02 |  | 2.83 |  | 2.89
| 其他材料费 | [7 empty] | - |  | 0.02 | -
| 材料费小计 | [7 empty] | - |  | 2.91 | -
注：1.如不使用省级或行业建设主管部门发布的计价依据，可不填定额编码、名称等； 2.招标文件提供了暂估单价的材料，按暂估的单价填入表内“暂估单价”栏及“暂估合价”栏。
表-09
综合单价分析表
工程名称：地下-弱电及智能化工程 | [7 empty] | 标段： |  | 第 6 页 共 11 页
项目编码 |  | 030411001016 |  | 项目名称 | 配管 |  |  |  | 计量单位 |  | m | 工程量 | 428.42
清单综合单价组成明细
定额编号 | 定额项目名称 | 定额 单位 | 数量 | 单价 |  |  |  |  | 合价
|  |  |  | 人工费 | 材料费 | 机具费 | 管理费 和利润 |  | 人工费 |  | 材料费 | 机具费 | 管理费 和利润
C4-11-20 | 镀锌钢管砖、混凝土结构明配 公称直径(mm以内) 20 | 100m | 0.01 | 1284.87 | 905.88 |  | 626.24 |  | 12.85 |  | 9.06 |  | 6.26
人工单价 |  | 小计 | [6 empty] | 12.85 |  | 9.06 |  | 6.26
|  | 未计价材料费 | [6 empty] | 6.88
清单项目综合单价 | [8 empty] | 28.17
材 料 费 明 细 | 主要材料名称、规格、型号 |  |  |  |  | 单位 | 数量 |  | 单价（元） |  | 合价（元） | 暂估单价 （元） | 暂估合价 （元）
| 镀锌钢管 SC20 |  |  |  |  | m | 1.03 |  | 6.68 |  | 6.88
| 其他材料费 | [7 empty] | - |  | 2.17 | -
| 材料费小计 | [7 empty] | - |  | 9.05 | -
注：1.如不使用省级或行业建设主管部门发布的计价依据，可不填定额编码、名称等； 2.招标文件提供了暂估单价的材料，按暂估的单价填入表内“暂估单价”栏及“暂估合价”栏。
表-09
综合单价分析表
工程名称：地下-弱电及智能化工程 | [7 empty] | 标段： |  | 第 7 页 共 11 页
项目编码 |  | 030411004013 |  | 项目名称 | 配线 |  |  |  | 计量单位 |  | m | 工程量 | 269.61
清单综合单价组成明细
定额编号 | 定额项目名称 | 定额 单位 | 数量 | 单价 |  |  |  |  | 合价
|  |  |  | 人工费 | 材料费 | 机具费 | 管理费 和利润 |  | 人工费 |  | 材料费 | 机具费 | 管理费 和利润
C4-11-223 | 多芯软导线管内穿线(芯以内) 二芯 导线截面(mm2以内) 0.75 | 100m/束 | 0.01 | 83.18 | 178.7 |  | 40.55 |  | 0.83 |  | 1.79 |  | 0.41
人工单价 |  | 小计 | [6 empty] | 0.83 |  | 1.79 |  | 0.41
|  | 未计价材料费 | [6 empty] | 1.64
清单项目综合单价 | [8 empty] | 3.02
材 料 费 明 细 | 主要材料名称、规格、型号 |  |  |  |  | 单位 | 数量 |  | 单价（元） |  | 合价（元） | 暂估单价 （元） | 暂估合价 （元）
| 多股铜芯聚氯乙烯绝缘导线 WDZB-RYJ2*0.75 |  |  |  |  | m | 1.08 |  | 1.52 |  | 1.64
| 其他材料费 | [7 empty] | - |  | 0.15 | -
| 材料费小计 | [7 empty] | - |  | 1.79 | -
注：1.如不使用省级或行业建设主管部门发布的计价依据，可不填定额编码、名称等； 2.招标文件提供了暂估单价的材料，按暂估的单价填入表内“暂估单价”栏及“暂估合价”栏。
表-09
综合单价分析表
工程名称：地下-弱电及智能化工程 | [7 empty] | 标段： |  | 第 8 页 共 11 页
项目编码 |  | 030411004014 |  | 项目名称 | 配线 |  |  |  | 计量单位 |  | m | 工程量 | 314.37
清单综合单价组成明细
定额编号 | 定额项目名称 | 定额 单位 | 数量 | 单价 |  |  |  |  | 合价
|  |  |  | 人工费 | 材料费 | 机具费 | 管理费 和利润 |  | 人工费 |  | 材料费 | 机具费 | 管理费 和利润
C4-11-224 | 多芯软导线管内穿线(芯以内) 二芯 导线截面(mm2以内) 1 | 100m/束 | 0.01 | 86.17 | 255.35 |  | 42 |  | 0.86 |  | 2.55 |  | 0.42
人工单价 |  | 小计 | [6 empty] | 0.86 |  | 2.55 |  | 0.42
|  | 未计价材料费 | [6 empty] | 2.39
清单项目综合单价 | [8 empty] | 3.84
材 料 费 明 细 | 主要材料名称、规格、型号 |  |  |  |  | 单位 | 数量 |  | 单价（元） |  | 合价（元） | 暂估单价 （元） | 暂估合价 （元）
| 多股铜芯聚氯乙烯绝缘导线 WDZB-RYJ2*1.0 |  |  |  |  | m | 1.08 |  | 2.21 |  | 2.39
| 其他材料费 | [7 empty] | - |  | 0.17 | -
| 材料费小计 | [7 empty] | - |  | 2.56 | -
注：1.如不使用省级或行业建设主管部门发布的计价依据，可不填定额编码、名称等； 2.招标文件提供了暂估单价的材料，按暂估的单价填入表内“暂估单价”栏及“暂估合价”栏。
表-09
综合单价分析表
工程名称：地下-弱电及智能化工程 | [7 empty] | 标段： |  | 第 9 页 共 11 页
项目编码 |  | 030411004015 |  | 项目名称 | 配线 |  |  |  | 计量单位 |  | m | 工程量 | 653.71
清单综合单价组成明细
定额编号 | 定额项目名称 | 定额 单位 | 数量 | 单价 |  |  |  |  | 合价
|  |  |  | 人工费 | 材料费 | 机具费 | 管理费 和利润 |  | 人工费 |  | 材料费 | 机具费 | 管理费 和利润
C4-11-225 | 多芯软导线管内穿线(芯以内) 二芯 导线截面(mm2以内) 1.5 | 100m/束 | 0.01 | 87.31 | 332.27 |  | 42.55 |  | 0.87 |  | 3.32 |  | 0.43
人工单价 |  | 小计 | [6 empty] | 0.87 |  | 3.32 |  | 0.43
|  | 未计价材料费 | [6 empty] | 3.15
清单项目综合单价 | [8 empty] | 4.62
材 料 费 明 细 | 主要材料名称、规格、型号 |  |  |  |  | 单位 | 数量 |  | 单价（元） |  | 合价（元） | 暂估单价 （元） | 暂估合价 （元）
| 多股铜芯聚氯乙烯绝缘导线 WDZB-RYY-2*1.5 |  |  |  |  | m | 1.08 |  | 2.92 |  | 3.15
| 其他材料费 | [7 empty] | - |  | 0.17 | -
| 材料费小计 | [7 empty] | - |  | 3.32 | -
注：1.如不使用省级或行业建设主管部门发布的计价依据，可不填定额编码、名称等； 2.招标文件提供了暂估单价的材料，按暂估的单价填入表内“暂估单价”栏及“暂估合价”栏。
表-09
综合单价分析表
工程名称：地下-弱电及智能化工程 | [7 empty] | 标段： |  | 第 10 页 共 11 页
项目编码 |  | 030411001017 |  | 项目名称 | 配管 |  |  |  | 计量单位 |  | m | 工程量 | 274.26
清单综合单价组成明细
定额编号 | 定额项目名称 | 定额 单位 | 数量 | 单价 |  |  |  |  | 合价
|  |  |  | 人工费 | 材料费 | 机具费 | 管理费 和利润 |  | 人工费 |  | 材料费 | 机具费 | 管理费 和利润
C4-11-31 | 镀锌钢管砖、混凝土结构暗配 公称直径(mm以内) 20 | 100m | 0.01 | 667.2 | 820.76 |  | 325.19 |  | 6.67 |  | 8.21 |  | 3.25
人工单价 |  | 小计 | [6 empty] | 6.67 |  | 8.21 |  | 3.25
|  | 未计价材料费 | [6 empty] | 6.88
清单项目综合单价 | [8 empty] | 18.13
材 料 费 明 细 | 主要材料名称、规格、型号 |  |  |  |  | 单位 | 数量 |  | 单价（元） |  | 合价（元） | 暂估单价 （元） | 暂估合价 （元）
| 镀锌电线管 SC20 |  |  |  |  | m | 1.03 |  | 6.68 |  | 6.88
| 其他材料费 | [7 empty] | - |  | 1.32 | -
| 材料费小计 | [7 empty] | - |  | 8.2 | -
注：1.如不使用省级或行业建设主管部门发布的计价依据，可不填定额编码、名称等； 2.招标文件提供了暂估单价的材料，按暂估的单价填入表内“暂估单价”栏及“暂估合价”栏。
表-09
综合单价分析表
工程名称：地下-弱电及智能化工程 | [7 empty] | 标段： |  | 第 11 页 共 11 页
项目编码 |  | 031301017008 |  | 项目名称 | 脚手架搭拆费 |  |  |  | 计量单位 |  | 项 | 工程量 | 1
清单综合单价组成明细
定额编号 | 定额项目名称 | 定额 单位 | 数量 | 单价 |  |  |  |  | 合价
|  |  |  | 人工费 | 材料费 | 机具费 | 管理费 和利润 |  | 人工费 |  | 材料费 | 机具费 | 管理费 和利润
BM248 | 脚手架搭拆费(单独承担埋地或沟槽敷设线缆工程除外)(电气设备安装工程，除10章) | 元 | 1 | 514.91 |  |  |  |  | 514.91
BM434 | 脚手架搭拆费(刷油、防腐蚀、绝热工程) | 元 | 1 | 13.8 |  |  |  |  | 13.8
BM277 | 脚手架搭拆费(建筑智能化工程) | 元 | 1 | 4.26 |  |  |  |  | 4.26
人工单价 |  | 小计 | [6 empty] | 532.97
未计价材料费
清单项目综合单价 | [8 empty] | 532.97
材 料 费 明 细 | 主要材料名称、规格、型号 |  |  |  |  | 单位 | 数量 |  | 单价（元） |  | 合价（元） | 暂估单价 （元） | 暂估合价 （元）
| 其他材料费 | [7 empty] | - |  |  | -
| 材料费小计 | [7 empty] | - |  |  | -
注：1.如不使用省级或行业建设主管部门发布的计价依据，可不填定额编码、名称等； 2.招标文件提供了暂估单价的材料，按暂估的单价填入表内“暂估单价”栏及“暂估合价”栏。
表-09

## 表-11 总价措施项目清单与计价表【地下-弱电及智能化工程】
总价措施项目清单与计价表
工程名称：地下-弱电及智能化工程 | [5 empty] | 标段： |  | 第 1 页 共 2 页
序号 | 项目编码 | 项目名称 | 计算基础 | 费率 (%) | 金额 (元) |  | 调整 费率(%) |  | 调整后 金额(元) | 备注
1 | LSSGCSF00013 | 绿色施工安全防护措施费 | 分部分项人工费+分部分项机具费 | 35.77 | 4748.45 |  |  |  |  | 以分部分项的人工费与施工机具费之和为计算基础，费率35.77%
2 | 031301010008 | 安装与生产同时进行增加费用 | 分部分项人工费 | 0 | [5 empty] | 按人工费的10%计算
3 | 031301011008 | 在有害身体健康环境中施工增加费 | 分部分项人工费 | 0 | [5 empty] | 按人工费的10%计算
4 | TSSGBWZJF008 | 在地下（暗）室、设备及大口径管道内等特殊施工部位进行施工增加费 | 分部分项人工费 | 30 | 3928.25 |  |  |  |  | 按该部分人工费的30%计算
5 | 粤031302008008 | 赶工措施费 | 分部分项人工费+分部分项机具费 | 0 | [5 empty] | 赶工措施费=（1-δ）*分部分项（人工费+施工机具费）*0.344 （0.8≤δ＜1 式中：δ=合同工期/定额工期）
6 | 031302002008 | 夜间施工增加费 |  | 20 | [5 empty] | 按其夜间施工项目人工费的20%计算
7 | JTGRSGZJF008 | 交通干扰工程施工增加费 |  | 10 | [5 empty] | 按在市政道路上施工项目人工费的10%计算
8 | 粤031302009008 | 文明工地增加费 | 分部分项人工费+分部分项机具费 | 0 | [5 empty] | 以分部分项的人工费与施工机具费之和为计算基础；市级文明工地1.00%；省级文明工地2.00%
9 | DXGXJCJXF008 | 地下管线交叉降效费 | [7 empty] | 按实际发生或经批准的施工方案计
编制人（造价人员）： | [5 empty] | 复核人（造价工程师）：
表-11
总价措施项目清单与计价表
工程名称：地下-弱电及智能化工程 | [5 empty] | 标段： |  | 第 2 页 共 2 页
序号 | 项目编码 | 项目名称 | 计算基础 | 费率 (%) | 金额 (元) |  | 调整 费率(%) |  | 调整后 金额(元) | 备注
算
10 | QTFY00000013 | 其他费用 | [7 empty] | 按实际发生或经批准的施工组织设计方案计算
合 计 |  |  |  |  | 8676.7
编制人（造价人员）： | [5 empty] | 复核人（造价工程师）：
表-11

## 表-12 其他项目清单与计价汇总表【地下-弱电及智能化工程】
其他项目清单与计价汇总表
工程名称：地下-弱电及智能化工程 |  |  | 标段： |  | 第 1 页 共 1 页
序号 | 项目名称 | 金额（元） |  | 结算金额（元） |  | 备注
1 | 暂列金额 | 3320.48 |  |  |  | 明细详见表-12-1
2 | 暂估价
2.1 | 材料暂估价 | — |  |  |  | 明细详见表-12-2
2.2 | 专业工程暂估价 |  |  |  |  | 明细详见表-12-3
3 | 计日工 |  |  |  |  | 明细详见表-12-4
4 | 总承包服务费 |  |  |  |  | 明细详见表-12-5
5 | 预算包干费 | 1327.49
6 | 工程优质费 | 1659.37
7 | 概算幅度差
8 | 现场签证费用
9 | 索赔费用
10 | 其他费用
| 合 计 | 6307.34 |  |  |  | —
注：材料（工程设备）暂估单价进入清单项目综合单价，此处不汇总。
表—12

## 表-12-1 暂列金额表【地下-弱电及智能化工程】
暂列金额明细表
工程名称：地下-弱电及智能化工程 |  |  | 标段： |  | 第 1 页 共 1 页
序号 | 名称 | 计量单位 |  | 暂定金额（元） |  | 备注
1 | 暂列金 |  |  | 3320.48
合 计 |  |  |  | 3320.48 |  | —
注：此表由招标人填写，如不能详列，也可只列暂列金额总额，投标人应将上述暂列金额计入投标总价中。
表—12—1

## 表-12-2 材料(工程设备)暂估价及调整表【地下-弱电及
材料（工程设备）暂估单价及调整表
工程名称：地下-弱电及智能化工程 | [6 empty] | 标段： |  |  | 第 1 页 共 1 页
序号 | 材料(工程设备) 名称、规格、型号 | 计量单位 | 数量 |  | 暂估（元） |  |  | 确认(元) |  |  | 差额±(元) |  | 备注
|  |  | 暂估 | 确认 | 单价 | 合价 |  | 单价 | 合价 |  | 单价 | 合价
合 计
注：1.此表由招标人填写“暂估单价”，并在备注栏说明暂估价的材料、工程设备拟用在那些清单项目上，投标人应将上述材料、工程设备暂估单价计入工程量清单综合单价报价中
表—12—2

## 表-12-3 专业工程暂估价及结算价表【地下-弱电及智能化
专业工程暂估价及结算价表
工程名称：地下-弱电及智能化工程 |  |  |  | 标段： |  | 第 1 页 共 1 页
序号 | 工程名称 | 工程内容 | 暂估金额 （元） |  | 结算金额 (元) |  | 差额 ±(元) | 备注
1
合 计 |  |  | 0.00 |  |  |  |  | —
注：此表“暂估金额”由招标人填写，投标人应将“暂估金额”计入投标总价中。结算时按合同约定结算金额填写。
表—12—3

## 表-12-4 计日工表【地下-弱电及智能化工程】
计日工表
工程名称：地下-弱电及智能化工程 |  |  |  |  | 标段： |  | 第 1 页 共 1 页
编号 | 项目名称 | 单位 | 暂定数量 | 实际数量 |  | 综合单价 (元) |  | 合价（元）
[8 empty] | 暂定 | 实际
1 | 人工
1.1
人工小计
2 | 材料
2.1
材料小计
3 | 施工机具
3.1
施工机具小计
4.企业管理费和利润
总 计
注：此表项目名称、暂定数量由招标人填写，编制招标控制价时，单价由招标人按有关计价规定确定；投标时，单价由投标人自主报价，按暂定数量计算合价计入投标总价中。结算时，按发承包双方确认的实际数量计算合价。
表—12—4

## 表-12-5 总承包服务费计价表【地下-弱电及智能化工程】
总承包服务费计价表
工程名称：地下-弱电及智能化工程 |  |  |  | 标段： |  | 第 1 页 共 1 页
序号 | 项目名称 | 项目价值（元） | 服务内容 |  | 计算基础 |  | 费率(%) | 金额
1
合 计 | [7 empty] | 0.00
注：此表项目名称、服务内容由招标人填写，编制招标控制价时，费率及金额由招标人按有关计价规定确定；投标时，费率及金额由投标人自主报价，计入投标总价中。
表—12—5

## 表-13 规费、税金项目清单与计价表【地下-弱电及智能化工
规费、税金项目清单与计价表
工程名称：地下-弱电及智能化工程 |  |  | 标段： |  |  | 第 1 页 共 1 页
序号 | 项目名称 | 计算基础 |  | 计算基数 | 计算费率 (%) |  | 金额(元)
1 | 增值税销项税额 | 分部分项合计+措施合计+其他项目 |  | 48721.85 | 9 |  | 4384.97
合 计 | [6 empty] | 4384.97
编制人（造价人员）： |  |  | 复核人（造价工程师）：
表—13

## 表-21 承包人提供主要材料和工程设备一览表【地下-弱电及
承包人提供主要材料和工程设备一览表
(适用于造价信息差额调整法)
工程名称：地下-弱电及智能化工程 | [5 empty] | 标段： |  | 第 1 页 共 1 页
序号 | 名称、规格、型号 | 单位 | 数量 | 风险系数 (%) | 基准单价 （元） |  | 投标单价 |  | 发承包人 确认单价 (元) | 备注
注：1.此表由招标人填写除“投标单价”栏的内容，投标人在投标时自主确定投标单价。 2.基准单价应优先采用工程造价管理机构发布的单价，未发布的，通过市场调查确定其基准单价。
表-21

## 表-04 单位工程招标控制价汇总表【地上-电气及照明工程】
单位工程招标控制价汇总表
工程名称：地上-电气及照明工程 |  |  | 标段： | 第 1 页 共 1 页
序号 | 汇总内容 | 金额:(元) |  |  | 其中：暂估价(元)
1 | 分部分项合计 | 1193523.07
1.1 | 1配电箱 | 82135.47
1.2 | 2灯具、开关插座 | 245729.25
1.3 | 3电线、电缆 | 531116.98
1.4 | 4桥架、配管 | 278656.08
1.5 | 5充电桩工程（预留管线） | 44798.52
1.6 | 6套管及电缆沟 | 11086.77
2 | 措施合计 | 101306.37
2.1 | 绿色施工安全防护措施费 | 87023.13
2.2 | 其他措施费 | 14283.24
3 | 其他项目 | 174091.49 |  |  | －
3.1 | 暂列金额 | 119352.31
3.2 | 暂估价
3.3 | 计日工
3.4 | 总承包服务费
3.5 | 预算包干费 | 24328.52
3.6 | 工程优质费 | 30410.66
3.7 | 概算幅度差
3.8 | 索赔费用
3.9 | 现场签证费用
3.10 | 其他费用
4 | 税前工程造价 | 1468920.93
5 | 增值税销项税额 | 132202.88 |  |  | －
6 | 总造价 | 1601123.81
7 | 人工费 | 254546.25
招标控制价合计=1+2+3+5 |  | 1,601,123.81 |  |  | 0.00
注：本表适用于单位工程招标控制价或投标报价的汇总，如无单位工程划分，单项工程也使用本表汇总
表—04

## 表-08 分部分项工程和单价措施项目清单与计价表【地上-电
分部分项工程和单价措施项目清单与计价表
工程名称：地上-电气及照明工程 |  |  |  | 标段： |  |  |  | 第 1 页 共 35 页
序号 | 项目编码 | 项目名称 | 项目特征描述 |  | 计量单位 | 工程量 | 金额（元）
[7 empty] | 综合单价 |  | 综合合价 | 其中
暂估价
| 1 | 配电箱 | [6 empty] | 82135.47
1 | 030404017016 | 配电箱 | 1.名称:公共照明总箱 2.规格、型号:K-1AL0-GG 3.安装方式:明装 4.其他:包括根据图纸及规范要求完成该清单项目所需要的其他附属工作内容，并综合考虑其他完成本工作涉及的所有费用 |  | 台 | 1 | 3670.74 |  | 3670.74
2 | 030404017017 | 配电箱 | 1.名称:普通照明总箱 2.规格、型号:K-1AL0-PT 3.安装方式:明装 4.其他:包括根据图纸及规范要求完成该清单项目所需要的其他附属工作内容，并综合考虑其他完成本工作涉及的所有费用 |  | 台 | 1 | 4465.43 |  | 4465.43
3 | 030404017018 | 配电箱 | 1.名称:空调用电总箱 2.规格、型号:K-1AP0-KT 3.安装方式:明装 4.其他:包括根据图纸及规范要求完成该清单项目所需要的其他附属工作内容，并综合考虑其他完成本工作涉及的所有费用 |  | 台 | 1 | 3891.97 |  | 3891.97
4 | 030404017019 | 配电箱 | 1.名称:普通照明配电箱 2.规格、型号:K-1AL1 3.安装方式:明装 4.其他:包括根据图纸及规范要求完成该清单项目所需要的其他附属工作内容，并综合考虑其他完成本工作涉及的所有费用 |  | 台 | 1 | 1056.58 |  | 1056.58
5 | 030404017020 | 配电箱 | 1.名称:应急照明配电箱 2.规格、型号:K-1ALE 3.安装方式:明装 4.其他:包括根据图纸及规范要求完成该清单项目所需要的其他附属工作内容，并综合考虑其他完成本工作涉及的所有费用 |  | 台 | 1 | 1937.11 |  | 1937.11
本页小计 | [8 empty] | 15021.83
注：为计取规费等的使用，可在表中增设其中：“定额人工费”。
表—08
分部分项工程和单价措施项目清单与计价表
工程名称：地上-电气及照明工程 |  |  |  | 标段： |  |  |  | 第 2 页 共 35 页
序号 | 项目编码 | 项目名称 | 项目特征描述 |  | 计量单位 | 工程量 | 金额（元）
[7 empty] | 综合单价 |  | 综合合价 | 其中
暂估价
6 | 030404017021 | 配电箱 | 1.名称:A型应急照明集中电源 2.规格、型号:K-1ALEK 3.安装方式:明装 4.其他:包括根据图纸及规范要求完成该清单项目所需要的其他附属工作内容，并综合考虑其他完成本工作涉及的所有费用 |  | 台 | 1 | 3991.09 |  | 3991.09
7 | 030404017022 | 配电箱 | 1.名称:公共照明配电箱 2.规格、型号:K-1AL-GG 3.安装方式:明装 4.其他:包括根据图纸及规范要求完成该清单项目所需要的其他附属工作内容，并综合考虑其他完成本工作涉及的所有费用 |  | 台 | 1 | 1637.99 |  | 1637.99
8 | 030404017023 | 配电箱 | 1.名称:照明配电箱 2.规格、型号:K-1AL-MW 3.安装方式:明装 4.其他:包括根据图纸及规范要求完成该清单项目所需要的其他附属工作内容，并综合考虑其他完成本工作涉及的所有费用 |  | 台 | 1 | 806.13 |  | 806.13
9 | 030404017024 | 配电箱 | 1.名称:低压配电房用电配电箱 2.规格、型号:K-1APE-BDF 3.安装方式:明装 4.其他:包括根据图纸及规范要求完成该清单项目所需要的其他附属工作内容，并综合考虑其他完成本工作涉及的所有费用 |  | 台 | 1 | 1378.7 |  | 1378.7
10 | 030404017025 | 配电箱 | 1.名称:空调用电配电箱 2.规格、型号:K-1AP-KT 3.安装方式:明装 4.其他:包括根据图纸及规范要求完成该清单项目所需要的其他附属工作内容，并综合考虑其他完成本工作涉及的所有费用 |  | 台 | 1 | 1434.45 |  | 1434.45
本页小计 | [8 empty] | 9248.36
注：为计取规费等的使用，可在表中增设其中：“定额人工费”。
表—08
分部分项工程和单价措施项目清单与计价表
工程名称：地上-电气及照明工程 |  |  |  | 标段： |  |  |  | 第 3 页 共 35 页
序号 | 项目编码 | 项目名称 | 项目特征描述 |  | 计量单位 | 工程量 | 金额（元）
[7 empty] | 综合单价 |  | 综合合价 | 其中
暂估价
11 | 030404017026 | 配电箱 | 1.名称:弱电用电配电箱 2.规格、型号:K-1AT-RD 3.安装方式:明装 4.其他:包括根据图纸及规范要求完成该清单项目所需要的其他附属工作内容，并综合考虑其他完成本工作涉及的所有费用 |  | 台 | 1 | 2371.62 |  | 2371.62
12 | 030404017027 | 配电箱 | 1.名称:普通照明配电箱 2.规格、型号:K-2AL1 3.安装方式:明装 4.其他:包括根据图纸及规范要求完成该清单项目所需要的其他附属工作内容，并综合考虑其他完成本工作涉及的所有费用 |  | 台 | 1 | 1279.59 |  | 1279.59
13 | 030404017028 | 配电箱 | 1.名称:应急照明配电箱 2.规格、型号:K-2ALE 3.安装方式:明装 4.其他:包括根据图纸及规范要求完成该清单项目所需要的其他附属工作内容，并综合考虑其他完成本工作涉及的所有费用 |  | 台 | 1 | 1931.8 |  | 1931.8
14 | 030404017029 | 配电箱 | 1.名称:A型应急照明集中电源 2.规格、型号:K-2~5ALEK 3.安装方式:明装 4.其他:包括根据图纸及规范要求完成该清单项目所需要的其他附属工作内容，并综合考虑其他完成本工作涉及的所有费用 |  | 台 | 4 | 2791.09 |  | 11164.36
15 | 030404017030 | 配电箱 | 1.名称:公共照明配电箱 2.规格、型号:K-2AL-GG 3.安装方式:明装 4.其他:包括根据图纸及规范要求完成该清单项目所需要的其他附属工作内容，并综合考虑其他完成本工作涉及的所有费用 |  | 台 | 1 | 1453.04 |  | 1453.04
本页小计 | [8 empty] | 18200.41
注：为计取规费等的使用，可在表中增设其中：“定额人工费”。
表—08
分部分项工程和单价措施项目清单与计价表
工程名称：地上-电气及照明工程 |  |  |  | 标段： |  |  |  | 第 4 页 共 35 页
序号 | 项目编码 | 项目名称 | 项目特征描述 |  | 计量单位 | 工程量 | 金额（元）
[7 empty] | 综合单价 |  | 综合合价 | 其中
暂估价
16 | 030404017031 | 配电箱 | 1.名称:普通照明配电箱 2.规格、型号:K-3AL1 3.安装方式:明装 4.其他:包括根据图纸及规范要求完成该清单项目所需要的其他附属工作内容，并综合考虑其他完成本工作涉及的所有费用 |  | 台 | 1 | 1133.57 |  | 1133.57
17 | 030404017032 | 配电箱 | 1.名称:公共照明配电箱 2.规格、型号:K-3AL-GG 3.安装方式:明装 4.其他:包括根据图纸及规范要求完成该清单项目所需要的其他附属工作内容，并综合考虑其他完成本工作涉及的所有费用 |  | 台 | 1 | 1453.04 |  | 1453.04
18 | 030404017033 | 配电箱 | 1.名称:普通照明配电箱 2.规格、型号:K-4AL1 3.安装方式:明装 4.其他:包括根据图纸及规范要求完成该清单项目所需要的其他附属工作内容，并综合考虑其他完成本工作涉及的所有费用 |  | 台 | 1 | 1133.57 |  | 1133.57
19 | 030404017034 | 配电箱 | 1.名称:公共照明配电箱 2.规格、型号:K-4AL-GG 3.安装方式:明装 4.其他:包括根据图纸及规范要求完成该清单项目所需要的其他附属工作内容，并综合考虑其他完成本工作涉及的所有费用 |  | 台 | 1 | 1453.04 |  | 1453.04
20 | 030404017035 | 配电箱 | 1.名称:普通照明配电箱 2.规格、型号:K-5AL1 3.安装方式:明装 4.其他:包括根据图纸及规范要求完成该清单项目所需要的其他附属工作内容，并综合考虑其他完成本工作涉及的所有费用 |  | 台 | 1 | 1030.03 |  | 1030.03
本页小计 | [8 empty] | 6203.25
注：为计取规费等的使用，可在表中增设其中：“定额人工费”。
表—08
分部分项工程和单价措施项目清单与计价表
工程名称：地上-电气及照明工程 |  |  |  | 标段： |  |  |  | 第 5 页 共 35 页
序号 | 项目编码 | 项目名称 | 项目特征描述 |  | 计量单位 | 工程量 | 金额（元）
[7 empty] | 综合单价 |  | 综合合价 | 其中
暂估价
21 | 030404017036 | 配电箱 | 1.名称:公共照明配电箱 2.规格、型号:K-5AL-GG 3.安装方式:明装 4.其他:包括根据图纸及规范要求完成该清单项目所需要的其他附属工作内容，并综合考虑其他完成本工作涉及的所有费用 |  | 台 | 1 | 1453.04 |  | 1453.04
22 | 030404017037 | 配电箱 | 1.名称:普通电梯配电箱 2.规格、型号:K-RFAP-DT1 3.安装方式:明装 4.其他:包括根据图纸及规范要求完成该清单项目所需要的其他附属工作内容，并综合考虑其他完成本工作涉及的所有费用 |  | 台 | 1 | 4942.42 |  | 4942.42
23 | 030404017038 | 配电箱 | 1.名称:空调室外机用电配电箱 2.规格、型号:K-RFAP-KT 3.安装方式:明装 4.其他:包括根据图纸及规范要求完成该清单项目所需要的其他附属工作内容，并综合考虑其他完成本工作涉及的所有费用 |  | 台 | 1 | 2861.89 |  | 2861.89
24 | 030404017039 | 配电箱 | 1.名称:双切电源配电箱 2.规格、型号:K-RFAP-RF 3.安装方式:明装 4.其他:包括根据图纸及规范要求完成该清单项目所需要的其他附属工作内容，并综合考虑其他完成本工作涉及的所有费用 |  | 台 | 1 | 3391.09 |  | 3391.09
25 | 030404017040 | 配电箱 | 1.名称:照明配电箱 2.规格、型号:K-1AL-1 3.安装方式:暗装 4.其他:包括根据图纸及规范要求完成该清单项目所需要的其他附属工作内容，并综合考虑其他完成本工作涉及的所有费用 |  | 台 | 1 | 542.8 |  | 542.8
本页小计 | [8 empty] | 13191.24
注：为计取规费等的使用，可在表中增设其中：“定额人工费”。
表—08
分部分项工程和单价措施项目清单与计价表
工程名称：地上-电气及照明工程 |  |  |  | 标段： |  |  |  | 第 6 页 共 35 页
序号 | 项目编码 | 项目名称 | 项目特征描述 |  | 计量单位 | 工程量 | 金额（元）
[7 empty] | 综合单价 |  | 综合合价 | 其中
暂估价
26 | 030404017041 | 配电箱 | 1.名称:照明配电箱 2.规格、型号:K-1AL-2 3.安装方式:暗装 4.其他:包括根据图纸及规范要求完成该清单项目所需要的其他附属工作内容，并综合考虑其他完成本工作涉及的所有费用 |  | 台 | 1 | 665.8 |  | 665.8
27 | 030404017042 | 配电箱 | 1.名称:照明配电箱 2.规格、型号:K-1AL-3 3.安装方式:暗装 4.其他:包括根据图纸及规范要求完成该清单项目所需要的其他附属工作内容，并综合考虑其他完成本工作涉及的所有费用 |  | 台 | 1 | 484.39 |  | 484.39
28 | 030404017043 | 配电箱 | 1.名称:照明配电箱 2.规格、型号:K-2AL-1 3.安装方式:暗装 4.其他:包括根据图纸及规范要求完成该清单项目所需要的其他附属工作内容，并综合考虑其他完成本工作涉及的所有费用 |  | 台 | 1 | 1903.86 |  | 1903.86
29 | 030404017044 | 配电箱 | 1.名称:照明配电箱 2.规格、型号:K-2AL-2 3.安装方式:暗装 4.其他:包括根据图纸及规范要求完成该清单项目所需要的其他附属工作内容，并综合考虑其他完成本工作涉及的所有费用 |  | 台 | 1 | 718.02 |  | 718.02
30 | 030404017045 | 配电箱 | 1.名称:照明配电箱 2.规格、型号:K-2AL-3 3.安装方式:暗装 4.其他:包括根据图纸及规范要求完成该清单项目所需要的其他附属工作内容，并综合考虑其他完成本工作涉及的所有费用 |  | 台 | 1 | 678.19 |  | 678.19
本页小计 | [8 empty] | 4450.26
注：为计取规费等的使用，可在表中增设其中：“定额人工费”。
表—08
分部分项工程和单价措施项目清单与计价表
工程名称：地上-电气及照明工程 |  |  |  | 标段： |  |  |  | 第 7 页 共 35 页
序号 | 项目编码 | 项目名称 | 项目特征描述 |  | 计量单位 | 工程量 | 金额（元）
[7 empty] | 综合单价 |  | 综合合价 | 其中
暂估价
31 | 030404017046 | 配电箱 | 1.名称:照明配电箱 2.规格、型号:K-2AL-4 3.安装方式:暗装 4.其他:包括根据图纸及规范要求完成该清单项目所需要的其他附属工作内容，并综合考虑其他完成本工作涉及的所有费用 |  | 台 | 1 | 911.82 |  | 911.82
32 | 030404017047 | 配电箱 | 1.名称:照明配电箱 2.规格、型号:K-3AL-1,K-4AL-1,K-5AL-1 3.安装方式:暗装 4.其他:包括根据图纸及规范要求完成该清单项目所需要的其他附属工作内容，并综合考虑其他完成本工作涉及的所有费用 |  | 台 | 3 | 1736.6 |  | 5209.8
33 | 030404017048 | 配电箱 | 1.名称:照明配电箱 2.规格、型号:K-3AL-2,K-4AL-2,K-5AL-2 3.安装方式:暗装 4.其他:包括根据图纸及规范要求完成该清单项目所需要的其他附属工作内容，并综合考虑其他完成本工作涉及的所有费用 |  | 台 | 3 | 789.7 |  | 2369.1
34 | 030404017049 | 配电箱 | 1.名称:照明配电箱 2.规格、型号:K-3AL-3~-6、K-4AL-3~6 3.安装方式:暗装 4.其他:包括根据图纸及规范要求完成该清单项目所需要的其他附属工作内容，并综合考虑其他完成本工作涉及的所有费用 |  | 台 | 8 | 612.71 |  | 4901.68
本页小计 | [8 empty] | 13392.4
注：为计取规费等的使用，可在表中增设其中：“定额人工费”。
表—08
分部分项工程和单价措施项目清单与计价表
工程名称：地上-电气及照明工程 |  |  |  | 标段： |  |  |  | 第 8 页 共 35 页
序号 | 项目编码 | 项目名称 | 项目特征描述 |  | 计量单位 | 工程量 | 金额（元）
[7 empty] | 综合单价 |  | 综合合价 | 其中
暂估价
35 | 030404016006 | 控制箱 | 1.名称:风机控制箱K-1AC.fj-BDF 2.规格:半周长1.0m以内 3.安装方式:明装 4.其他:包括根据图纸及规范要求完成该清单项目所需要的其他附属工作内容，并综合考虑其他完成本工作涉及的所有费用 |  | 台 | 1 | 720.23 |  | 720.23
36 | 030404016007 | 控制箱 | 1.名称:风机控制箱K-1AC.fj-RD 2.规格:半周长1.0m以内 3.安装方式:明装 4.其他:包括根据图纸及规范要求完成该清单项目所需要的其他附属工作内容，并综合考虑其他完成本工作涉及的所有费用 |  | 台 | 1 | 719.35 |  | 719.35
37 | 030414002001 | 送配电装置系统 | 1.送配电装置系统调试 (综合) 1kV以下交流供电 2.其他:包括根据图纸及规范要求完成该清单项目所需要的其他附属工作内容，并综合考虑其他完成本工作涉及的所有费用 |  | 系统 | 1 | 988.14 |  | 988.14
| 2 | 灯具、开关插座 | [6 empty] | 245729.25
38 | 030412004008 | 装饰灯 | 1.名称:A型安全出口标志灯 2.规格:LED 1W/DC36V 持续型 3.安装形式:壁式 4.其他:包括根据图纸及规范要求完成该清单项目所需要的其他附属工作内容，并综合考虑其他完成本工作涉及的所有费用 |  | 套 | 10 | 116.96 |  | 1169.6
本页小计 | [8 empty] | 3597.32
注：为计取规费等的使用，可在表中增设其中：“定额人工费”。
表—08
分部分项工程和单价措施项目清单与计价表
工程名称：地上-电气及照明工程 |  |  |  | 标段： |  |  |  | 第 9 页 共 35 页
序号 | 项目编码 | 项目名称 | 项目特征描述 |  | 计量单位 | 工程量 | 金额（元）
[7 empty] | 综合单价 |  | 综合合价 | 其中
暂估价
39 | 030412004009 | 装饰灯 | 1.名称:A型壁装式单面疏散方向指示标志灯 2.规格:LED 1W/DC36V 3.安装形式:壁式 4.其他:包括根据图纸及规范要求完成该清单项目所需要的其他附属工作内容，并综合考虑其他完成本工作涉及的所有费用 |  | 套 | 64 | 113.15 |  | 7241.6
40 | 030412004010 | 装饰灯 | 1.名称:A型吊装式双面疏散方向指示标志灯 2.规格:LED 1W/DC36V 3.安装形式:吊装 4.其他:包括根据图纸及规范要求完成该清单项目所需要的其他附属工作内容，并综合考虑其他完成本工作涉及的所有费用 |  | 套 | 7 | 120.71 |  | 844.97
41 | 030412004011 | 装饰灯 | 1.名称:A型壁装疏散照明灯 2.规格:LED 15W/DC36V 非持续型(1700LM) 3.安装形式:壁式 4.其他:包括根据图纸及规范要求完成该清单项目所需要的其他附属工作内容，并综合考虑其他完成本工作涉及的所有费用 |  | 套 | 35 | 168.52 |  | 5898.2
42 | 030412004012 | 装饰灯 | 1.名称:A型壁装疏散照明灯 2.规格:LED 7W/DC36V 非持续型(750LM) 3.安装形式:壁式 4.其他:包括根据图纸及规范要求完成该清单项目所需要的其他附属工作内容，并综合考虑其他完成本工作涉及的所有费用 |  | 套 | 97 | 168.52 |  | 16346.44
本页小计 | [8 empty] | 30331.21
注：为计取规费等的使用，可在表中增设其中：“定额人工费”。
表—08
分部分项工程和单价措施项目清单与计价表
工程名称：地上-电气及照明工程 |  |  |  | 标段： |  |  |  | 第 10 页 共 35 页
序号 | 项目编码 | 项目名称 | 项目特征描述 |  | 计量单位 | 工程量 | 金额（元）
[7 empty] | 综合单价 |  | 综合合价 | 其中
暂估价
43 | 030412004013 | 装饰灯 | 1.名称:A型吸顶疏散照明灯 2.规格:LED 7W/DC36V 非持续型(750LM) 3.安装形式:吸顶 4.其他:包括根据图纸及规范要求完成该清单项目所需要的其他附属工作内容，并综合考虑其他完成本工作涉及的所有费用 |  | 套 | 7 | 168.48 |  | 1179.36
44 | 030412004014 | 装饰灯 | 1.名称:A型壁装疏散照明灯-防护等级为IP67 2.规格:LED 7W/DC36V 非持续型(750LM) 3.安装形式:壁式 4.其他:包括根据图纸及规范要求完成该清单项目所需要的其他附属工作内容，并综合考虑其他完成本工作涉及的所有费用 |  | 套 | 5 | 181.63 |  | 908.15
45 | 030412004015 | 装饰灯 | 1.名称:A型多信息复合标志灯 2.规格:小型标志灯:LED 1W/DC36V 持续型 3.安装形式:壁式 4.其他:包括根据图纸及规范要求完成该清单项目所需要的其他附属工作内容，并综合考虑其他完成本工作涉及的所有费用 |  | 套 | 8 | 113.15 |  | 905.2
46 | 030412004016 | 装饰灯 | 1.名称:A型楼层标志灯 2.规格:小型标志灯:LED 1W/DC36V 持续型 3.安装形式:壁式 4.其他:包括根据图纸及规范要求完成该清单项目所需要的其他附属工作内容，并综合考虑其他完成本工作涉及的所有费用 |  | 套 | 19 | 113.15 |  | 2149.85
本页小计 | [8 empty] | 5142.56
注：为计取规费等的使用，可在表中增设其中：“定额人工费”。
表—08
分部分项工程和单价措施项目清单与计价表
工程名称：地上-电气及照明工程 |  |  |  | 标段： |  |  |  | 第 11 页 共 35 页
序号 | 项目编码 | 项目名称 | 项目特征描述 |  | 计量单位 | 工程量 | 金额（元）
[7 empty] | 综合单价 |  | 综合合价 | 其中
暂估价
47 | 030412004017 | 装饰灯 | 1.名称:A型疏散出口标志灯 2.规格:小型标志灯:LED 1W/DC36V 持续型 3.安装形式:壁式 4.其他:包括根据图纸及规范要求完成该清单项目所需要的其他附属工作内容，并综合考虑其他完成本工作涉及的所有费用 |  | 套 | 25 | 113.15 |  | 2828.75
48 | 030412004018 | 装饰灯 | 1.名称:LED花园柱头灯 0.3米 2.规格:LED12W,4000K,36V 3.安装形式:落地式 4.其他:包括根据图纸及规范要求完成该清单项目所需要的其他附属工作内容，并综合考虑其他完成本工作涉及的所有费用 |  | 套 | 14 | 846.73 |  | 11854.22
49 | 030412001003 | 普通灯具 | 1.名称:LED条形灯具 120X1200 2.规格:LED 24W,4000K 3.安装形式:吸顶式 4.其他:包括根据图纸及规范要求完成该清单项目所需要的其他附属工作内容，并综合考虑其他完成本工作涉及的所有费用 |  | 套 | 150 | 207.83 |  | 31174.5
50 | 030412001004 | 普通灯具 | 1.名称:LED护眼黑板灯 1300X90 2.规格:LED36W,4000K 3.安装形式:吸顶式 4.其他:包括根据图纸及规范要求完成该清单项目所需要的其他附属工作内容，并综合考虑其他完成本工作涉及的所有费用 |  | 套 | 18 | 301.68 |  | 5430.24
本页小计 | [8 empty] | 51287.71
注：为计取规费等的使用，可在表中增设其中：“定额人工费”。
表—08
分部分项工程和单价措施项目清单与计价表
工程名称：地上-电气及照明工程 |  |  |  | 标段： |  |  |  | 第 12 页 共 35 页
序号 | 项目编码 | 项目名称 | 项目特征描述 |  | 计量单位 | 工程量 | 金额（元）
[7 empty] | 综合单价 |  | 综合合价 | 其中
暂估价
51 | 030412001005 | 普通灯具 | 1.名称:灯盘 300X300 2.规格:LED18W,4000K 3.安装形式:吸顶式 4.其他:包括根据图纸及规范要求完成该清单项目所需要的其他附属工作内容，并综合考虑其他完成本工作涉及的所有费用 |  | 套 | 8 | 119.16 |  | 953.28
52 | 030412001006 | 普通灯具 | 1.名称:灯盘 600X600 2.规格:LED32W,4000K 3.安装形式:吸顶式 4.其他:包括根据图纸及规范要求完成该清单项目所需要的其他附属工作内容，并综合考虑其他完成本工作涉及的所有费用 |  | 套 | 73 | 226.96 |  | 16568.08
53 | 030412001007 | 普通灯具 | 1.名称:LED线灯 60X1500 2.规格:LED 24W,4000K 3.安装形式:吸顶式 4.其他:包括根据图纸及规范要求完成该清单项目所需要的其他附属工作内容，并综合考虑其他完成本工作涉及的所有费用 |  | 套 | 47 | 129.26 |  | 6075.22
54 | 030412004019 | 装饰灯 | 1.名称:LED暗装筒灯 2.规格:LED 12W,4000K 3.安装形式:吸顶式 4.其他:包括根据图纸及规范要求完成该清单项目所需要的其他附属工作内容，并综合考虑其他完成本工作涉及的所有费用 |  | 套 | 435 | 102.7 |  | 44674.5
55 | 030412001008 | 普通灯具 | 1.名称:LED座灯 2.规格:220V,1X8W 3.安装形式:吸顶式 4.其他:包括根据图纸及规范要求完成该清单项目所需要的其他附属工作内容，并综合考虑其他完成本工作涉及的所有费用 |  | 套 | 5 | 43.7 |  | 218.5
本页小计 | [8 empty] | 68489.58
注：为计取规费等的使用，可在表中增设其中：“定额人工费”。
表—08
分部分项工程和单价措施项目清单与计价表
工程名称：地上-电气及照明工程 |  |  |  | 标段： |  |  |  | 第 13 页 共 35 页
序号 | 项目编码 | 项目名称 | 项目特征描述 |  | 计量单位 | 工程量 | 金额（元）
[7 empty] | 综合单价 |  | 综合合价 | 其中
暂估价
56 | 030412004020 | 装饰灯 | 1.名称:暗藏LED灯带 2.规格:LED4W/M,3500K 3.其他:包括根据图纸及规范要求完成该清单项目所需要的其他附属工作内容，并综合考虑其他完成本工作涉及的所有费用 |  | m | 132.92 | 22.82 |  | 3033.23
57 | 030412004021 | 装饰灯 | 1.名称:插地射树灯 2.规格:LED30W,4000K,36V 3.安装形式:落地式 4.其他:包括根据图纸及规范要求完成该清单项目所需要的其他附属工作内容，并综合考虑其他完成本工作涉及的所有费用 |  | 套 | 5 | 440.4 |  | 2202
58 | 030412005002 | 荧光灯 | 1.名称:单LED支架 2.规格:LED 1X18W 3.安装形式:吸顶/壁装式 4.其他:包括根据图纸及规范要求完成该清单项目所需要的其他附属工作内容，并综合考虑其他完成本工作涉及的所有费用 |  | 套 | 26 | 74.46 |  | 1935.96
59 | 030412005003 | 荧光灯 | 1.名称:双管LED支架 2.规格:LED 2X18W 3.安装形式:吸顶式 4.其他:包括根据图纸及规范要求完成该清单项目所需要的其他附属工作内容，并综合考虑其他完成本工作涉及的所有费用 |  | 套 | 8 | 127.77 |  | 1022.16
60 | 030412004022 | 装饰灯 | 1.名称:防水防雾筒灯 2.规格:LED,5W,4000K 3.安装形式:吸顶式 4.其他:包括根据图纸及规范要求完成该清单项目所需要的其他附属工作内容，并综合考虑其他完成本工作涉及的所有费用 |  | 套 | 66 | 62.37 |  | 4116.42
本页小计 | [8 empty] | 12309.77
注：为计取规费等的使用，可在表中增设其中：“定额人工费”。
表—08
分部分项工程和单价措施项目清单与计价表
工程名称：地上-电气及照明工程 |  |  |  | 标段： |  |  |  | 第 14 页 共 35 页
序号 | 项目编码 | 项目名称 | 项目特征描述 |  | 计量单位 | 工程量 | 金额（元）
[7 empty] | 综合单价 |  | 综合合价 | 其中
暂估价
61 | 030412001009 | 普通灯具 | 1.名称:吸顶灯 2.规格:LED 22W,4000K 3.安装形式:吸顶式 4.其他:包括根据图纸及规范要求完成该清单项目所需要的其他附属工作内容，并综合考虑其他完成本工作涉及的所有费用 |  | 套 | 8 | 81.24 |  | 649.92
62 | 030412001010 | 普通灯具 | 1.名称:吸顶灯 2.规格:LED 1X12W、光通≥840LM 3.安装形式:吸顶式 4.其他:包括根据图纸及规范要求完成该清单项目所需要的其他附属工作内容，并综合考虑其他完成本工作涉及的所有费用 |  | 套 | 38 | 58.57 |  | 2225.66
63 | 030412001011 | 普通灯具 | 1.名称:吸顶灯 2.规格:LED 1X9W、光通≥850LM 3.安装形式:吸顶式 4.其他:包括根据图纸及规范要求完成该清单项目所需要的其他附属工作内容，并综合考虑其他完成本工作涉及的所有费用 |  | 套 | 13 | 52.79 |  | 686.27
64 | 030412001012 | 普通灯具 | 1.名称:户外壁灯 2.规格:LED 1x12W 光通≥840lm 3.安装形式:壁装 4.其他:包括根据图纸及规范要求完成该清单项目所需要的其他附属工作内容，并综合考虑其他完成本工作涉及的所有费用 |  | 套 | 10 | 180.9 |  | 1809
本页小计 | [8 empty] | 5370.85
注：为计取规费等的使用，可在表中增设其中：“定额人工费”。
表—08
分部分项工程和单价措施项目清单与计价表
工程名称：地上-电气及照明工程 |  |  |  | 标段： |  |  |  | 第 15 页 共 35 页
序号 | 项目编码 | 项目名称 | 项目特征描述 |  | 计量单位 | 工程量 | 金额（元）
[7 empty] | 综合单价 |  | 综合合价 | 其中
暂估价
65 | 030404034005 | 照明开关 | 1.名称:延迟开关(红外/声光控) 2.规格:10A 250V 3.其他:包括根据图纸及规范要求完成该清单项目所需要的其他附属工作内容，并综合考虑其他完成本工作涉及的所有费用 |  | 个 | 38 | 49.04 |  | 1863.52
66 | 030404035002 | 插座 | 1.名称:暗装单相二三孔插座 2.规格:10A 250V 3.其他:包括根据图纸及规范要求完成该清单项目所需要的其他附属工作内容，并综合考虑其他完成本工作涉及的所有费用 |  | 个 | 1163 | 28.37 |  | 32994.31
67 | 030404034006 | 照明开关 | 1.名称:单联单控开关 2.规格:10A 250V 3.其他:包括根据图纸及规范要求完成该清单项目所需要的其他附属工作内容，并综合考虑其他完成本工作涉及的所有费用 |  | 个 | 16 | 21.36 |  | 341.76
68 | 030404034007 | 照明开关 | 1.名称:双联单控开关 2.规格:10A 250V 3.其他:包括根据图纸及规范要求完成该清单项目所需要的其他附属工作内容，并综合考虑其他完成本工作涉及的所有费用 |  | 个 | 75 | 23.34 |  | 1750.5
69 | 030404034008 | 照明开关 | 1.名称:三联单控开关 2.规格:10A 250V 3.其他:包括根据图纸及规范要求完成该清单项目所需要的其他附属工作内容，并综合考虑其他完成本工作涉及的所有费用 |  | 个 | 34 | 26.61 |  | 904.74
本页小计 | [8 empty] | 37854.83
注：为计取规费等的使用，可在表中增设其中：“定额人工费”。
表—08
分部分项工程和单价措施项目清单与计价表
工程名称：地上-电气及照明工程 |  |  |  | 标段： |  |  |  | 第 16 页 共 35 页
序号 | 项目编码 | 项目名称 | 项目特征描述 |  | 计量单位 | 工程量 | 金额（元）
[7 empty] | 综合单价 |  | 综合合价 | 其中
暂估价
70 | 030404034009 | 照明开关 | 1.名称:四联单控开关 2.规格:10A 250V 3.其他:包括根据图纸及规范要求完成该清单项目所需要的其他附属工作内容，并综合考虑其他完成本工作涉及的所有费用 |  | 个 | 1 | 32.19 |  | 32.19
71 | 030404034010 | 控制开关 | 1.名称:VRV室内机/风机盘管控制开关 2.规格:10A 250V 3.其他:包括根据图纸及规范要求完成该清单项目所需要的其他附属工作内容，并综合考虑其他完成本工作涉及的所有费用 |  | 个 | 57 | 99.27 |  | 5658.39
72 | 031101001001 | 开关电源设备 | 1.名称:开关电源 2.规格:250W安全隔离型开关电源 3.其他:包括根据图纸及规范要求完成该清单项目所需要的其他附属工作内容，并综合考虑其他完成本工作涉及的所有费用 |  | 台 | 1 | 398.49 |  | 398.49
73 | 030904003003 | 按钮 | 1.名称:无障碍卫生间呼叫按钮 2.其他:包括根据图纸及规范要求完成该清单项目所需要的其他附属工作内容，并综合考虑其他完成本工作涉及的所有费用 |  | 个 | 5 | 147.44 |  | 737.2
74 | 030904005002 | 声光报警器 | 1.名称:声光报警器 2.规格:普通型 3.其他:包括根据图纸及规范要求完成该清单项目所需要的其他附属工作内容，并综合考虑其他完成本工作涉及的所有费用 |  | 个 | 5 | 149.31 |  | 746.55
本页小计 | [8 empty] | 7572.82
注：为计取规费等的使用，可在表中增设其中：“定额人工费”。
表—08
分部分项工程和单价措施项目清单与计价表
工程名称：地上-电气及照明工程 |  |  |  | 标段： |  |  |  | 第 17 页 共 35 页
序号 | 项目编码 | 项目名称 | 项目特征描述 |  | 计量单位 | 工程量 | 金额（元）
[7 empty] | 综合单价 |  | 综合合价 | 其中
暂估价
75 | 030411006003 | 接线盒 | 1.名称:灯具接线盒 2.其他:包括根据图纸及规范要求完成该清单项目所需要的其他附属工作内容，并综合考虑其他完成本工作涉及的所有费用 |  | 个 | 2352 | 10.01 |  | 23543.52
76 | 030411006004 | 接线盒 | 1.名称:开关（插座）接线盒 2.其他:包括根据图纸及规范要求完成该清单项目所需要的其他附属工作内容，并综合考虑其他完成本工作涉及的所有费用 |  | 个 | 270 | 9.84 |  | 2656.8
| 3 | 电线、电缆 | [6 empty] | 531116.98
77 | 030408001023 | 电力电缆 | 1.名称:矿物绝缘耐火电缆 2.型号:NW-YTTWZ-B1 3.规格:4*185+1*95 4.材质:铜芯 5.敷设方式、部位:室内敷设（管、槽、沟） 6.电压等级(kV):1KV 7.其他:包括根据图纸及规范要求完成该清单项目所需要的其他附属工作内容，并综合考虑其他完成本工作涉及的所有费用 |  | m | 47.04 | 895.49 |  | 42123.85
78 | 030408001024 | 电力电缆 | 1.名称:矿物绝缘耐火电缆 2.型号:NW-YTTWZ-B1 3.规格:4*70+1*35 4.材质:铜芯 5.敷设方式、部位:室内敷设（管、槽、沟） 6.电压等级(kV):1KV 7.其他:包括根据图纸及规范要求完成该清单项目所需要的其他附属工作内容，并综合考虑其他完成本工作涉及的所有费用 |  | m | 50.97 | 394.48 |  | 20106.65
本页小计 | [8 empty] | 88430.82
注：为计取规费等的使用，可在表中增设其中：“定额人工费”。
表—08
分部分项工程和单价措施项目清单与计价表
工程名称：地上-电气及照明工程 |  |  |  | 标段： |  |  |  | 第 18 页 共 35 页
序号 | 项目编码 | 项目名称 | 项目特征描述 |  | 计量单位 | 工程量 | 金额（元）
[7 empty] | 综合单价 |  | 综合合价 | 其中
暂估价
79 | 030408001025 | 电力电缆 | 1.名称:矿物绝缘耐火电缆 2.型号:NS-BTLY-B1 3.规格:3*2.5 4.材质:铜芯 5.敷设方式、部位:室内敷设（管、槽、沟） 6.电压等级(kV):1KV 7.其他:包括根据图纸及规范要求完成该清单项目所需要的其他附属工作内容，并综合考虑其他完成本工作涉及的所有费用 |  | m | 21.06 | 35.56 |  | 748.89
80 | 030408001026 | 电力电缆 | 1.名称:电力电缆 2.规格:WDZBN-YJY-B1-4*2.5 3.材质:铜芯 4.敷设方式、部位:室内敷设（管、槽、沟） 5.电压等级(kV):1KV 6.其他:包括根据图纸及规范要求完成该清单项目所需要的其他附属工作内容，并综合考虑其他完成本工作涉及的所有费用 |  | m | 8.88 | 19.68 |  | 174.76
81 | 030408001027 | 电力电缆 | 1.名称:矿物绝缘电缆 2.型号:NS-BTLY-B1 3.规格:5*6 4.材质:铜芯 5.敷设方式、部位:室内敷设（管、槽、沟） 6.电压等级(kV):1KV 7.其他:包括根据图纸及规范要求完成该清单项目所需要的其他附属工作内容，并综合考虑其他完成本工作涉及的所有费用 |  | m | 42.59 | 75.32 |  | 3207.88
本页小计 | [8 empty] | 4131.53
注：为计取规费等的使用，可在表中增设其中：“定额人工费”。
表—08
分部分项工程和单价措施项目清单与计价表
工程名称：地上-电气及照明工程 |  |  |  | 标段： |  |  |  | 第 19 页 共 35 页
序号 | 项目编码 | 项目名称 | 项目特征描述 |  | 计量单位 | 工程量 | 金额（元）
[7 empty] | 综合单价 |  | 综合合价 | 其中
暂估价
82 | 030408001028 | 电力电缆 | 1.名称:电力电缆 2.规格:WDZC-YJY-B1-4*120+1*70 3.材质:铜芯 4.敷设方式、部位:室内敷设（管、槽、沟） 5.电压等级(kV):1KV 6.其他:包括根据图纸及规范要求完成该清单项目所需要的其他附属工作内容，并综合考虑其他完成本工作涉及的所有费用 |  | m | 32.8 | 506.34 |  | 16607.95
83 | 030408001029 | 电力电缆 | 1.名称:电力电缆 2.规格:WDZC-YJY-B1-4*35+1*16 3.材质:铜芯 4.敷设方式、部位:室内敷设（管、槽、沟） 5.电压等级(kV):1KV 6.其他:包括根据图纸及规范要求完成该清单项目所需要的其他附属工作内容，并综合考虑其他完成本工作涉及的所有费用 |  | m | 94.37 | 152.07 |  | 14350.85
84 | 030408001030 | 电力电缆 | 1.名称:电力电缆 2.规格:WDZC-YJY-B1-4*70+1*35 3.材质:铜芯 4.敷设方式、部位:室内敷设（管、槽、沟） 5.电压等级(kV):1KV 6.其他:包括根据图纸及规范要求完成该清单项目所需要的其他附属工作内容，并综合考虑其他完成本工作涉及的所有费用 |  | m | 109.78 | 294.09 |  | 32285.2
本页小计 | [8 empty] | 63244
注：为计取规费等的使用，可在表中增设其中：“定额人工费”。
表—08
分部分项工程和单价措施项目清单与计价表
工程名称：地上-电气及照明工程 |  |  |  | 标段： |  |  |  | 第 20 页 共 35 页
序号 | 项目编码 | 项目名称 | 项目特征描述 |  | 计量单位 | 工程量 | 金额（元）
[7 empty] | 综合单价 |  | 综合合价 | 其中
暂估价
85 | 030408001031 | 电力电缆 | 1.名称:电力电缆 2.规格:WDZC-YJY-B1-5*16 3.材质:铜芯 4.敷设方式、部位:室内敷设（管、槽、沟） 5.电压等级(kV):1KV 6.其他:包括根据图纸及规范要求完成该清单项目所需要的其他附属工作内容，并综合考虑其他完成本工作涉及的所有费用 |  | m | 293.85 | 88.31 |  | 25949.89
86 | 030408001032 | 电力电缆 | 1.名称:电力电缆 2.规格:WDZCN-YJY-B1-5*2.5 3.材质:铜芯 4.敷设方式、部位:室内敷设（管、槽、沟） 5.电压等级(kV):1KV 6.其他:包括根据图纸及规范要求完成该清单项目所需要的其他附属工作内容，并综合考虑其他完成本工作涉及的所有费用 |  | m | 26.35 | 23.47 |  | 618.43
87 | 030408001033 | 电力电缆 | 1.名称:电力电缆 2.规格:WDZC-YJY-B1-5*4 3.材质:铜芯 4.敷设方式、部位:室内敷设（管、槽、沟） 5.电压等级(kV):1KV 6.其他:包括根据图纸及规范要求完成该清单项目所需要的其他附属工作内容，并综合考虑其他完成本工作涉及的所有费用 |  | m | 117.02 | 26.53 |  | 3104.54
本页小计 | [8 empty] | 29672.86
注：为计取规费等的使用，可在表中增设其中：“定额人工费”。
表—08
分部分项工程和单价措施项目清单与计价表
工程名称：地上-电气及照明工程 |  |  |  | 标段： |  |  |  | 第 21 页 共 35 页
序号 | 项目编码 | 项目名称 | 项目特征描述 |  | 计量单位 | 工程量 | 金额（元）
[7 empty] | 综合单价 |  | 综合合价 | 其中
暂估价
88 | 030408001034 | 电力电缆 | 1.名称:电力电缆 2.规格:WDZC-YJY-B2-5*16 3.材质:铜芯 4.敷设方式、部位:室内敷设（管、槽、沟） 5.电压等级(kV):1KV 6.其他:包括根据图纸及规范要求完成该清单项目所需要的其他附属工作内容，并综合考虑其他完成本工作涉及的所有费用 |  | m | 23.89 | 87.61 |  | 2093
89 | 030408002004 | 控制电缆 | 1.名称:控制电缆 2.规格:WDZBN-KYJY-B1-4*1.5 3.材质:铜芯 4.敷设方式、部位:室内敷设（管、槽、沟） 5.电压等级(kV):1KV 6.其他:包括根据图纸及规范要求完成该清单项目所需要的其他附属工作内容，并综合考虑其他完成本工作涉及的所有费用 |  | m | 69.36 | 13.75 |  | 953.7
90 | 030408001035 | 电力电缆 | 1.名称:电力电缆 2.规格:WDZC-YJY-B1-4*185+1*95 3.材质:铜芯 4.敷设方式、部位:室内敷设（管、槽、沟） 5.电压等级(kV):1KV 6.其他:包括根据图纸及规范要求完成该清单项目所需要的其他附属工作内容，并综合考虑其他完成本工作涉及的所有费用 |  | m | 216.79 | 761.14 |  | 165007.54
本页小计 | [8 empty] | 168054.24
注：为计取规费等的使用，可在表中增设其中：“定额人工费”。
表—08
分部分项工程和单价措施项目清单与计价表
工程名称：地上-电气及照明工程 |  |  |  | 标段： |  |  |  | 第 22 页 共 35 页
序号 | 项目编码 | 项目名称 | 项目特征描述 |  | 计量单位 | 工程量 | 金额（元）
[7 empty] | 综合单价 |  | 综合合价 | 其中
暂估价
91 | 030408001036 | 电力电缆 | 1.名称:电力电缆 2.规格:WDZC-YJY-B1-4*50+1*25 3.材质:铜芯 4.敷设方式、部位:室内敷设（管、槽、沟） 5.电压等级(kV):1KV 6.其他:包括根据图纸及规范要求完成该清单项目所需要的其他附属工作内容，并综合考虑其他完成本工作涉及的所有费用 |  | m | 15.28 | 213.67 |  | 3264.88
92 | 030411004016 | 配线 | 1.名称:绝缘电线 2.配线形式:管内、槽内综合考虑 3.规格:WDZC-BYJ-B1-10 4.材质:铜芯 5.其他:包括根据图纸及规范要求完成该清单项目所需要的其他附属工作内容，并综合考虑其他完成本工作涉及的所有费用 |  | m | 2159.38 | 11.17 |  | 24120.27
93 | 030411004017 | 配线 | 1.名称:绝缘电线 2.配线形式:管内、槽内综合考虑 3.规格:WDZC-BYJ-B1-16 4.材质:铜芯 5.其他:包括根据图纸及规范要求完成该清单项目所需要的其他附属工作内容，并综合考虑其他完成本工作涉及的所有费用 |  | m | 1215.98 | 16.85 |  | 20489.26
94 | 030411004018 | 配线 | 1.名称:绝缘电线 2.配线形式:管内、槽内综合考虑 3.规格:WDZC-BYJ-B1-2.5 4.材质:铜芯 5.其他:包括根据图纸及规范要求完成该清单项目所需要的其他附属工作内容，并综合考虑其他完成本工作涉及的所有费用 |  | m | 8604.44 | 3.88 |  | 33385.23
本页小计 | [8 empty] | 81259.64
注：为计取规费等的使用，可在表中增设其中：“定额人工费”。
表—08
分部分项工程和单价措施项目清单与计价表
工程名称：地上-电气及照明工程 |  |  |  | 标段： |  |  |  | 第 23 页 共 35 页
序号 | 项目编码 | 项目名称 | 项目特征描述 |  | 计量单位 | 工程量 | 金额（元）
[7 empty] | 综合单价 |  | 综合合价 | 其中
暂估价
95 | 030411004019 | 配线 | 1.名称:绝缘电线 2.配线形式:管内、槽内综合考虑 3.规格:WDZC-BYJ-B1-4 4.材质:铜芯 5.其他:包括根据图纸及规范要求完成该清单项目所需要的其他附属工作内容，并综合考虑其他完成本工作涉及的所有费用 |  | m | 2591.14 | 5.16 |  | 13370.28
96 | 030411004020 | 配线 | 1.名称:绝缘电线 2.配线形式:管内、槽内综合考虑 3.规格:WDZC-BYJ-B1-6 4.材质:铜芯 5.其他:包括根据图纸及规范要求完成该清单项目所需要的其他附属工作内容，并综合考虑其他完成本工作涉及的所有费用 |  | m | 226.02 | 7.08 |  | 1600.22
97 | 030411004021 | 配线 | 1.名称:绝缘电线 2.配线形式:管内、槽内综合考虑 3.规格:WDZC-BYJ-6 4.材质:铜芯 5.其他:包括根据图纸及规范要求完成该清单项目所需要的其他附属工作内容，并综合考虑其他完成本工作涉及的所有费用 |  | m | 484.71 | 6.81 |  | 3300.88
98 | 030411004022 | 配线 | 1.名称:绝缘电线 2.配线形式:管内、槽内综合考虑 3.规格:WDZCN-BYJ-B1-2.5 4.材质:铜芯 5.其他:包括根据图纸及规范要求完成该清单项目所需要的其他附属工作内容，并综合考虑其他完成本工作涉及的所有费用 |  | m | 5844.94 | 4.62 |  | 27003.62
本页小计 | [8 empty] | 45275
注：为计取规费等的使用，可在表中增设其中：“定额人工费”。
表—08
分部分项工程和单价措施项目清单与计价表
工程名称：地上-电气及照明工程 |  |  |  | 标段： |  |  |  | 第 24 页 共 35 页
序号 | 项目编码 | 项目名称 | 项目特征描述 |  | 计量单位 | 工程量 | 金额（元）
[7 empty] | 综合单价 |  | 综合合价 | 其中
暂估价
99 | 030411004023 | 配线 | 1.名称:绝缘电线 2.配线形式:管内、槽内综合考虑 3.规格:WDZC-BYJ-B2-2.5 4.材质:铜芯 5.其他:包括根据图纸及规范要求完成该清单项目所需要的其他附属工作内容，并综合考虑其他完成本工作涉及的所有费用 |  | m | 6873.02 | 3.86 |  | 26529.86
100 | 030411004024 | 配线 | 1.名称:绝缘电线 2.配线形式:管内、槽内综合考虑 3.规格:WDZC-BYJ-B2-4 4.材质:铜芯 5.其他:包括根据图纸及规范要求完成该清单项目所需要的其他附属工作内容，并综合考虑其他完成本工作涉及的所有费用 |  | m | 8225.87 | 5.12 |  | 42116.45
101 | 030408006008 | 电力电缆头 | 1.名称:矿物绝缘电缆终端头 2.规格:185mm2 3.安装部位:室内 4.电压等级(kV):1KV 5.其他:包括根据图纸及规范要求完成该清单项目所需要的其他附属工作内容，并综合考虑其他完成本工作涉及的所有费用 |  | 个 | 2 | 299.93 |  | 599.86
102 | 030408006009 | 电力电缆头 | 1.名称:矿物绝缘电缆终端头 2.规格:70mm2 3.安装部位:室内 4.电压等级(kV):1KV 5.其他:包括根据图纸及规范要求完成该清单项目所需要的其他附属工作内容，并综合考虑其他完成本工作涉及的所有费用 |  | 个 | 2 | 183.75 |  | 367.5
本页小计 | [8 empty] | 69613.67
注：为计取规费等的使用，可在表中增设其中：“定额人工费”。
表—08
分部分项工程和单价措施项目清单与计价表
工程名称：地上-电气及照明工程 |  |  |  | 标段： |  |  |  | 第 25 页 共 35 页
序号 | 项目编码 | 项目名称 | 项目特征描述 |  | 计量单位 | 工程量 | 金额（元）
[7 empty] | 综合单价 |  | 综合合价 | 其中
暂估价
103 | 030408006010 | 电力电缆头 | 1.名称:户内干包式铜芯电力电缆终端头 2.规格:185mm2 3.安装部位:室内 4.电压等级(kV):1KV 5.其他:包括根据图纸及规范要求完成该清单项目所需要的其他附属工作内容，并综合考虑其他完成本工作涉及的所有费用 |  | 个 | 8 | 323.98 |  | 2591.84
104 | 030408006011 | 电力电缆头 | 1.名称:户内干包式铜芯电力电缆终端头 2.规格:120mm2 3.安装部位:室内 4.电压等级(kV):1KV 5.其他:包括根据图纸及规范要求完成该清单项目所需要的其他附属工作内容，并综合考虑其他完成本工作涉及的所有费用 |  | 个 | 2 | 275.43 |  | 550.86
105 | 030408006012 | 电力电缆头 | 1.名称:户内干包式铜芯电力电缆终端头 2.规格:70mm2 3.安装部位:室内 4.电压等级(kV):1KV 5.其他:包括根据图纸及规范要求完成该清单项目所需要的其他附属工作内容，并综合考虑其他完成本工作涉及的所有费用 |  | 个 | 6 | 213.88 |  | 1283.28
106 | 030408006013 | 电力电缆头 | 1.名称:户内干包式铜芯电力电缆终端头 2.规格:35mm2 3.安装部位:室内 4.电压等级(kV):1KV 5.其他:包括根据图纸及规范要求完成该清单项目所需要的其他附属工作内容，并综合考虑其他完成本工作涉及的所有费用 |  | 个 | 8 | 164.9 |  | 1319.2
本页小计 | [8 empty] | 5745.18
注：为计取规费等的使用，可在表中增设其中：“定额人工费”。
表—08
分部分项工程和单价措施项目清单与计价表
工程名称：地上-电气及照明工程 |  |  |  | 标段： |  |  |  | 第 26 页 共 35 页
序号 | 项目编码 | 项目名称 | 项目特征描述 |  | 计量单位 | 工程量 | 金额（元）
[7 empty] | 综合单价 |  | 综合合价 | 其中
暂估价
107 | 030408006014 | 电力电缆头 | 1.名称:户内干包式铜芯电力电缆终端头 2.规格:16mm2 3.安装部位:室内 4.电压等级(kV):1KV 5.其他:包括根据图纸及规范要求完成该清单项目所需要的其他附属工作内容，并综合考虑其他完成本工作涉及的所有费用 |  | 个 | 18 | 105.02 |  | 1890.36
| 4 | 桥架、配管 | [6 empty] | 278656.08
108 | 030411002012 | 线槽 | 1.名称:金属线槽 2.材质:镀锌钢 3.规格:MR50X50 4.其他:包括根据图纸及规范要求完成该清单项目所需要的其他附属工作内容，并综合考虑其他完成本工作涉及的所有费用 |  | m | 56.06 | 34.66 |  | 1943.04
109 | 030411002013 | 线槽 | 1.名称:金属线槽 2.材质:镀锌钢 3.规格:MR100X50 4.其他:包括根据图纸及规范要求完成该清单项目所需要的其他附属工作内容，并综合考虑其他完成本工作涉及的所有费用 |  | m | 114.06 | 55.88 |  | 6373.67
110 | 030411002014 | 线槽 | 1.名称:金属线槽 2.材质:镀锌钢 3.规格:MR100X100 4.其他:包括根据图纸及规范要求完成该清单项目所需要的其他附属工作内容，并综合考虑其他完成本工作涉及的所有费用 |  | m | 10.77 | 61.15 |  | 658.59
本页小计 | [8 empty] | 10865.66
注：为计取规费等的使用，可在表中增设其中：“定额人工费”。
表—08
分部分项工程和单价措施项目清单与计价表
工程名称：地上-电气及照明工程 |  |  |  | 标段： |  |  |  | 第 27 页 共 35 页
序号 | 项目编码 | 项目名称 | 项目特征描述 |  | 计量单位 | 工程量 | 金额（元）
[7 empty] | 综合单价 |  | 综合合价 | 其中
暂估价
111 | 030411002015 | 线槽 | 1.名称:金属线槽 2.材质:镀锌钢 3.规格:MR200x100 4.其他:包括根据图纸及规范要求完成该清单项目所需要的其他附属工作内容，并综合考虑其他完成本工作涉及的所有费用 |  | m | 305.99 | 71.55 |  | 21893.58
112 | 030411002016 | 线槽 | 1.名称:耐火金属线槽 2.材质:镀锌钢 3.规格:MR200x100 4.其他:包括根据图纸及规范要求完成该清单项目所需要的其他附属工作内容，并综合考虑其他完成本工作涉及的所有费用 |  | m | 18.76 | 76.06 |  | 1426.89
113 | 030411002017 | 线槽 | 1.名称:耐火金属线槽 2.材质:镀锌钢 3.规格:MR200x200 4.其他:包括根据图纸及规范要求完成该清单项目所需要的其他附属工作内容，并综合考虑其他完成本工作涉及的所有费用 |  | m | 18.55 | 96.08 |  | 1782.28
114 | 030411002018 | 线槽 | 1.名称:普通金属线槽 2.材质:镀锌钢 3.规格:MR300x100 4.其他:包括根据图纸及规范要求完成该清单项目所需要的其他附属工作内容，并综合考虑其他完成本工作涉及的所有费用 |  | m | 43.75 | 99.03 |  | 4332.56
115 | 030411002019 | 线槽 | 1.名称:普通金属线槽 2.材质:镀锌钢 3.规格:MR400x200 4.其他:包括根据图纸及规范要求完成该清单项目所需要的其他附属工作内容，并综合考虑其他完成本工作涉及的所有费用 |  | m | 17.51 | 181.66 |  | 3180.87
本页小计 | [8 empty] | 32616.18
注：为计取规费等的使用，可在表中增设其中：“定额人工费”。
表—08
分部分项工程和单价措施项目清单与计价表
工程名称：地上-电气及照明工程 |  |  |  | 标段： |  |  |  | 第 28 页 共 35 页
序号 | 项目编码 | 项目名称 | 项目特征描述 |  | 计量单位 | 工程量 | 金额（元）
[7 empty] | 综合单价 |  | 综合合价 | 其中
暂估价
116 | 030413001005 | 铁构件 | 1.名称:支架 2.材质:型钢 3.除锈，刷红丹防锈漆两遍，调和漆两遍 4.其他:包括根据图纸及规范要求完成该清单项目所需要的其他附属工作内容，并综合考虑其他完成本工作涉及的所有费用 |  | kg | 562.39 | 31.45 |  | 17687.17
117 | 030411001018 | 配管 | 1.名称:电线管 2.材质:镀锌 3.规格:JDG20 4.配置形式:明配 5.其他:包括根据图纸及规范要求完成该清单项目所需要的其他附属工作内容，并综合考虑其他完成本工作涉及的所有费用 |  | m | 3991.29 | 23.3 |  | 92997.06
118 | 030411001019 | 配管 | 1.名称:电线管 2.材质:镀锌 3.规格:JDG20 4.配置形式:暗配 5.其他:包括根据图纸及规范要求完成该清单项目所需要的其他附属工作内容，并综合考虑其他完成本工作涉及的所有费用 |  | m | 112.7 | 13.5 |  | 1521.45
119 | 030411001020 | 配管 | 1.名称:电线管 2.材质:镀锌 3.规格:JDG25 4.配置形式:明配 5.其他:包括根据图纸及规范要求完成该清单项目所需要的其他附属工作内容，并综合考虑其他完成本工作涉及的所有费用 |  | m | 25.99 | 25.36 |  | 659.11
本页小计 | [8 empty] | 112864.79
注：为计取规费等的使用，可在表中增设其中：“定额人工费”。
表—08
分部分项工程和单价措施项目清单与计价表
工程名称：地上-电气及照明工程 |  |  |  | 标段： |  |  |  | 第 29 页 共 35 页
序号 | 项目编码 | 项目名称 | 项目特征描述 |  | 计量单位 | 工程量 | 金额（元）
[7 empty] | 综合单价 |  | 综合合价 | 其中
暂估价
120 | 030411001021 | 配管 | 1.名称:电线管 2.材质:镀锌 3.规格:JDG25 4.配置形式:暗配 5.其他:包括根据图纸及规范要求完成该清单项目所需要的其他附属工作内容，并综合考虑其他完成本工作涉及的所有费用 |  | m | 1897.33 | 18.64 |  | 35366.23
121 | 030411001022 | 配管 | 1.名称:电线管 2.材质:镀锌 3.规格:SC25 4.配置形式:明配 5.其他:包括根据图纸及规范要求完成该清单项目所需要的其他附属工作内容，并综合考虑其他完成本工作涉及的所有费用 |  | m | 10.35 | 32.94 |  | 340.93
122 | 030411001023 | 配管 | 1.名称:电线管 2.材质:镀锌 3.规格:SC32 4.配置形式:明配 5.其他:包括根据图纸及规范要求完成该清单项目所需要的其他附属工作内容，并综合考虑其他完成本工作涉及的所有费用 |  | m | 7.58 | 38.1 |  | 288.8
123 | 030411001024 | 配管 | 1.名称:电线管 2.材质:镀锌 3.规格:SC40 4.配置形式:明配 5.其他:包括根据图纸及规范要求完成该清单项目所需要的其他附属工作内容，并综合考虑其他完成本工作涉及的所有费用 |  | m | 9.29 | 48.32 |  | 448.89
本页小计 | [8 empty] | 36444.85
注：为计取规费等的使用，可在表中增设其中：“定额人工费”。
表—08
分部分项工程和单价措施项目清单与计价表
工程名称：地上-电气及照明工程 |  |  |  | 标段： |  |  |  | 第 30 页 共 35 页
序号 | 项目编码 | 项目名称 | 项目特征描述 |  | 计量单位 | 工程量 | 金额（元）
[7 empty] | 综合单价 |  | 综合合价 | 其中
暂估价
124 | 030411001025 | 配管 | 1.名称:刚性难燃管 2.材质:塑料 3.规格:PC20 4.配置形式:暗敷 5.其他:包括根据图纸及规范要求完成该清单项目所需要的其他附属工作内容，并综合考虑其他完成本工作涉及的所有费用 |  | m | 464.38 | 9.02 |  | 4188.71
125 | 030411001026 | 配管 | 1.名称:刚性难燃管 2.材质:塑料 3.规格:PC25 4.配置形式:暗敷 5.其他:包括根据图纸及规范要求完成该清单项目所需要的其他附属工作内容，并综合考虑其他完成本工作涉及的所有费用 |  | m | 651.52 | 12.79 |  | 8332.94
126 | 030411001027 | 配管 | 1.名称:刚性难燃管 2.材质:塑料 3.规格:PC32 4.配置形式:暗敷 5.其他:包括根据图纸及规范要求完成该清单项目所需要的其他附属工作内容，并综合考虑其他完成本工作涉及的所有费用 |  | m | 111.16 | 15.14 |  | 1682.96
127 | 030411001028 | 配管 | 1.名称:刚性难燃管 2.材质:塑料 3.规格:PC40 4.配置形式:暗敷 5.其他:包括根据图纸及规范要求完成该清单项目所需要的其他附属工作内容，并综合考虑其他完成本工作涉及的所有费用 |  | m | 35.13 | 18.55 |  | 651.66
本页小计 | [8 empty] | 14856.27
注：为计取规费等的使用，可在表中增设其中：“定额人工费”。
表—08
分部分项工程和单价措施项目清单与计价表
工程名称：地上-电气及照明工程 |  |  |  | 标段： |  |  |  | 第 31 页 共 35 页
序号 | 项目编码 | 项目名称 | 项目特征描述 |  | 计量单位 | 工程量 | 金额（元）
[7 empty] | 综合单价 |  | 综合合价 | 其中
暂估价
128 | 030411001029 | 配管 | 1.名称:电线管 2.材质:镀锌 3.规格:JDG40 4.配置形式:明配 5.其他:包括根据图纸及规范要求完成该清单项目所需要的其他附属工作内容，并综合考虑其他完成本工作涉及的所有费用 |  | m | 13.16 | 36.28 |  | 477.44
129 | 030411001030 | 配管 | 1.名称:电线管 2.材质:镀锌 3.规格:JDG40 4.配置形式:暗配 5.其他:包括根据图纸及规范要求完成该清单项目所需要的其他附属工作内容，并综合考虑其他完成本工作涉及的所有费用 |  | m | 17.23 | 31.74 |  | 546.88
130 | 030411001031 | 配管 | 1.名称:电线管 2.材质:镀锌 3.规格:SC20 4.配置形式:暗配 5.其他:包括根据图纸及规范要求完成该清单项目所需要的其他附属工作内容，并综合考虑其他完成本工作涉及的所有费用 |  | m | 2780.54 | 18.13 |  | 50411.19
131 | 030408003001 | 电气配管 | 1.名称:电气配管 2.材质:钢管 3.规格:SC100 4.敷设方式:埋地敷设 5.其他:包括根据图纸及规范要求完成该清单项目所需要的其他附属工作内容，并综合考虑其他完成本工作涉及的所有费用 |  | m | 30.58 | 107.12 |  | 3275.73
本页小计 | [8 empty] | 54711.24
注：为计取规费等的使用，可在表中增设其中：“定额人工费”。
表—08
分部分项工程和单价措施项目清单与计价表
工程名称：地上-电气及照明工程 |  |  |  | 标段： |  |  |  | 第 32 页 共 35 页
序号 | 项目编码 | 项目名称 | 项目特征描述 |  | 计量单位 | 工程量 | 金额（元）
[7 empty] | 综合单价 |  | 综合合价 | 其中
暂估价
132 | 030408003002 | 电气配管 | 1.名称:电气配管 2.材质:钢管 3.规格:SC32 4.敷设方式:埋地敷设 5.其他:包括根据图纸及规范要求完成该清单项目所需要的其他附属工作内容，并综合考虑其他完成本工作涉及的所有费用 |  | m | 28.24 | 24.42 |  | 689.62
133 | 030413002002 | 凿(压)槽 | 1.名称:凿槽及修补 2.规格:70mm×70mm 3.类型:砖、混凝土结构 4.填充(恢复)方式:水泥砂浆修补 5.其他:包括根据图纸及规范要求完成该清单项目所需要的其他附属工作内容，并综合考虑其他完成本工作涉及的所有费用 |  | m | 288.2 | 27.14 |  | 7821.75
134 | 030411001032 | 配管 | 1.名称:可挠性金属套管 2.规格:DN20 3.配置形式:吊顶内 4.其他:包括根据图纸及规范要求完成该清单项目所需要的其他附属工作内容，并综合考虑其他完成本工作涉及的所有费用 |  | m | 712 | 13.59 |  | 9676.08
| 5 | 充电桩工程（预留管线） | [6 empty] | 44798.52
135 | 030404017050 | 配电箱 | 1.名称:首层充电桩用电1 2.规格、型号:1-APCDZ1 3.安装方式:明装 4.其他:包括根据图纸及规范要求完成该清单项目所需要的其他附属工作内容，并综合考虑其他完成本工作涉及的所有费用 |  | 台 | 1 | 10698.17 |  | 10698.17
本页小计 | [8 empty] | 28885.62
注：为计取规费等的使用，可在表中增设其中：“定额人工费”。
表—08
分部分项工程和单价措施项目清单与计价表
工程名称：地上-电气及照明工程 |  |  |  | 标段： |  |  |  | 第 33 页 共 35 页
序号 | 项目编码 | 项目名称 | 项目特征描述 |  | 计量单位 | 工程量 | 金额（元）
[7 empty] | 综合单价 |  | 综合合价 | 其中
暂估价
136 | 030404017051 | 配电箱 | 1.名称:首层充电桩用电2 2.规格、型号:1-APCDZ2 3.安装方式:明装 4.其他:包括根据图纸及规范要求完成该清单项目所需要的其他附属工作内容，并综合考虑其他完成本工作涉及的所有费用 |  | 台 | 1 | 12565.43 |  | 12565.43
137 | 030411004025 | 配线 | 1.名称:绝缘电线 2.配线形式:综合考虑 3.规格:WDZC-BYJ-B2-10 4.材质:铜芯 5.其他:包括根据图纸及规范要求完成该清单项目所需要的其他附属工作内容，并综合考虑其他完成本工作涉及的所有费用 |  | m | 1128.17 | 11.07 |  | 12488.84
138 | 030411004026 | 配线 | 1.名称:绝缘电线 2.配线形式:综合考虑 3.规格:WDZC-BYJ-B2-16 4.材质:铜芯 5.其他:包括根据图纸及规范要求完成该清单项目所需要的其他附属工作内容，并综合考虑其他完成本工作涉及的所有费用 |  | m | 327.52 | 16.7 |  | 5469.58
139 | 030408003003 | 电气配管 | 1.名称:电气配管 2.材质:钢管 3.规格:SC32 4.敷设方式:埋地敷设 5.其他:包括根据图纸及规范要求完成该清单项目所需要的其他附属工作内容，并综合考虑其他完成本工作涉及的所有费用 |  | m | 87.63 | 24.42 |  | 2139.92
本页小计 | [8 empty] | 32663.77
注：为计取规费等的使用，可在表中增设其中：“定额人工费”。
表—08
分部分项工程和单价措施项目清单与计价表
工程名称：地上-电气及照明工程 |  |  |  | 标段： |  |  |  | 第 34 页 共 35 页
序号 | 项目编码 | 项目名称 | 项目特征描述 |  | 计量单位 | 工程量 | 金额（元）
[7 empty] | 综合单价 |  | 综合合价 | 其中
暂估价
140 | 030408003004 | 电气配管 | 1.名称:电气配管 2.材质:钢管 3.规格:SC40 4.敷设方式:埋地敷设 5.其他:包括根据图纸及规范要求完成该清单项目所需要的其他附属工作内容，并综合考虑其他完成本工作涉及的所有费用 |  | m | 41.4 | 34.7 |  | 1436.58
| 6 | 套管及电缆沟 | [6 empty] | 11086.77
141 | 031002003035 | 套管 | 1.名称、类型:预留2*SC100 2.材质:焊接钢管 3.其他:包括根据图纸及规范要求完成该清单项目所需要的其他附属工作内容，并综合考虑其他完成本工作涉及的所有费用 |  | 个 | 1 | 228.64 |  | 228.64
142 | 010507003002 | 室外电缆沟 | 1.类型:室外电缆沟（砖砌） 2.其他:详见图纸电缆砖砌沟大样图 3.其他:包括根据图纸及规范要求完成该清单项目所需要的其他附属工作内容，并综合考虑其他完成本工作涉及的所有费用 |  | m | 25.11 | 403.72 |  | 10137.41
143 | 010101003001 | 挖土方 | 1.土壤类别:一,二类土 2.挖土深度:2m以内 3.其他:包括根据图纸及规范要求完成该清单项目所需要的其他附属工作内容，并综合考虑其他完成本工作涉及的所有费用 |  | m3 | 23.7 | 9.31 |  | 220.65
144 | 010103001004 | 土方回填 | 1.回填土 夯实机夯实 槽,坑 2.其他:包括根据图纸及规范要求完成该清单项目所需要的其他附属工作内容，并综合考虑其他完成本工作涉及的所有费用 |  | m3 | 23.7 | 21.1 |  | 500.07
|  | 措施项目 | [6 empty] | 14283.24
本页小计 | [8 empty] | 12523.35
注：为计取规费等的使用，可在表中增设其中：“定额人工费”。
表—08
分部分项工程和单价措施项目清单与计价表
工程名称：地上-电气及照明工程 |  |  |  | 标段： |  |  |  | 第 35 页 共 35 页
序号 | 项目编码 | 项目名称 | 项目特征描述 |  | 计量单位 | 工程量 | 金额（元）
[7 empty] | 综合单价 |  | 综合合价 | 其中
暂估价
145 | 031302007001 | 高层施工增加 | 1.部位:地上-电气及照明工程 2.其他:包括根据图纸及规范要求完成该清单项目所需要的其他附属工作内容，并综合考虑其他完成本工作涉及的所有费用 |  | 项 | 1 | 4740.4 |  | 4740.4
146 | 031301017009 | 脚手架搭拆费 | 1.部位:地上-电气及照明工程 2.其他:包括根据图纸及规范要求完成该清单项目所需要的其他附属工作内容，并综合考虑其他完成本工作涉及的所有费用 |  | 项 | 1 | 9542.84 |  | 9542.84
本页小计 | [8 empty] | 14283.24
合 计 | [8 empty] | 1207806.31
注：为计取规费等的使用，可在表中增设其中：“定额人工费”。
表—08

## 表-09 综合单价分析表【地上-电气及照明工程】
综合单价分析表
工程名称：地上-电气及照明工程 | [7 empty] | 标段： |  | 第 1 页 共 149 页
项目编码 |  | 030404017016 |  | 项目名称 | 配电箱 |  |  |  | 计量单位 |  | 台 | 工程量 | 1
清单综合单价组成明细
定额编号 | 定额项目名称 | 定额 单位 | 数量 | 单价 |  |  |  |  | 合价
|  |  |  | 人工费 | 材料费 | 机具费 | 管理费 和利润 |  | 人工费 |  | 材料费 | 机具费 | 管理费 和利润
C4-4-32 | 成套配电箱安装 悬挂式(半周长m以内) 1.5 | 台 | 1 | 242.17 | 3310.54 |  | 118.03 |  | 242.17 |  | 3310.54 |  | 118.03
人工单价 |  | 小计 | [6 empty] | 242.17 |  | 3310.54 |  | 118.03
|  | 未计价材料费 | [6 empty] | 3279.65
清单项目综合单价 | [8 empty] | 3670.74
材 料 费 明 细 | 主要材料名称、规格、型号 |  |  |  |  | 单位 | 数量 |  | 单价（元） |  | 合价（元） | 暂估单价 （元） | 暂估合价 （元）
| 公共照明总箱 K-1AL0-GG |  |  |  |  | 台 | 1 |  | 3279.65 |  | 3279.65
| 其他材料费 | [7 empty] | - |  | 30.9 | -
| 材料费小计 | [7 empty] | - |  | 3310.55 | -
注：1.如不使用省级或行业建设主管部门发布的计价依据，可不填定额编码、名称等； 2.招标文件提供了暂估单价的材料，按暂估的单价填入表内“暂估单价”栏及“暂估合价”栏。
表-09
综合单价分析表
工程名称：地上-电气及照明工程 | [7 empty] | 标段： |  | 第 2 页 共 149 页
项目编码 |  | 030404017017 |  | 项目名称 | 配电箱 |  |  |  | 计量单位 |  | 台 | 工程量 | 1
清单综合单价组成明细
定额编号 | 定额项目名称 | 定额 单位 | 数量 | 单价 |  |  |  |  | 合价
|  |  |  | 人工费 | 材料费 | 机具费 | 管理费 和利润 |  | 人工费 |  | 材料费 | 机具费 | 管理费 和利润
C4-4-32 | 成套配电箱安装 悬挂式(半周长m以内) 1.5 | 台 | 1 | 242.17 | 4105.23 |  | 118.03 |  | 242.17 |  | 4105.23 |  | 118.03
人工单价 |  | 小计 | [6 empty] | 242.17 |  | 4105.23 |  | 118.03
|  | 未计价材料费 | [6 empty] | 4074.34
清单项目综合单价 | [8 empty] | 4465.43
材 料 费 明 细 | 主要材料名称、规格、型号 |  |  |  |  | 单位 | 数量 |  | 单价（元） |  | 合价（元） | 暂估单价 （元） | 暂估合价 （元）
| 普通照明总箱 K-1AL0-PT |  |  |  |  | 台 | 1 |  | 4074.34 |  | 4074.34
| 其他材料费 | [7 empty] | - |  | 30.9 | -
| 材料费小计 | [7 empty] | - |  | 4105.24 | -
注：1.如不使用省级或行业建设主管部门发布的计价依据，可不填定额编码、名称等； 2.招标文件提供了暂估单价的材料，按暂估的单价填入表内“暂估单价”栏及“暂估合价”栏。
表-09
综合单价分析表
工程名称：地上-电气及照明工程 | [7 empty] | 标段： |  | 第 3 页 共 149 页
项目编码 |  | 030404017018 |  | 项目名称 | 配电箱 |  |  |  | 计量单位 |  | 台 | 工程量 | 1
清单综合单价组成明细
定额编号 | 定额项目名称 | 定额 单位 | 数量 | 单价 |  |  |  |  | 合价
|  |  |  | 人工费 | 材料费 | 机具费 | 管理费 和利润 |  | 人工费 |  | 材料费 | 机具费 | 管理费 和利润
C4-4-32 | 成套配电箱安装 悬挂式(半周长m以内) 1.5 | 台 | 1 | 242.17 | 3531.77 |  | 118.03 |  | 242.17 |  | 3531.77 |  | 118.03
人工单价 |  | 小计 | [6 empty] | 242.17 |  | 3531.77 |  | 118.03
|  | 未计价材料费 | [6 empty] | 3500.88
清单项目综合单价 | [8 empty] | 3891.97
材 料 费 明 细 | 主要材料名称、规格、型号 |  |  |  |  | 单位 | 数量 |  | 单价（元） |  | 合价（元） | 暂估单价 （元） | 暂估合价 （元）
| 空调用电总箱 K-1AP0-KT |  |  |  |  | 台 | 1 |  | 3500.88 |  | 3500.88
| 其他材料费 | [7 empty] | - |  | 30.9 | -
| 材料费小计 | [7 empty] | - |  | 3531.78 | -
注：1.如不使用省级或行业建设主管部门发布的计价依据，可不填定额编码、名称等； 2.招标文件提供了暂估单价的材料，按暂估的单价填入表内“暂估单价”栏及“暂估合价”栏。
表-09
综合单价分析表
工程名称：地上-电气及照明工程 | [7 empty] | 标段： |  | 第 4 页 共 149 页
项目编码 |  | 030404017019 |  | 项目名称 | 配电箱 |  |  |  | 计量单位 |  | 台 | 工程量 | 1
清单综合单价组成明细
定额编号 | 定额项目名称 | 定额 单位 | 数量 | 单价 |  |  |  |  | 合价
|  |  |  | 人工费 | 材料费 | 机具费 | 管理费 和利润 |  | 人工费 |  | 材料费 | 机具费 | 管理费 和利润
C4-4-32 | 成套配电箱安装 悬挂式(半周长m以内) 1.5 | 台 | 1 | 242.17 | 696.38 |  | 118.03 |  | 242.17 |  | 696.38 |  | 118.03
人工单价 |  | 小计 | [6 empty] | 242.17 |  | 696.38 |  | 118.03
|  | 未计价材料费 | [6 empty] | 665.49
清单项目综合单价 | [8 empty] | 1056.58
材 料 费 明 细 | 主要材料名称、规格、型号 |  |  |  |  | 单位 | 数量 |  | 单价（元） |  | 合价（元） | 暂估单价 （元） | 暂估合价 （元）
| 普通照明配电箱 K-1AL1 |  |  |  |  | 台 | 1 |  | 665.49 |  | 665.49
| 其他材料费 | [7 empty] | - |  | 30.9 | -
| 材料费小计 | [7 empty] | - |  | 696.39 | -
注：1.如不使用省级或行业建设主管部门发布的计价依据，可不填定额编码、名称等； 2.招标文件提供了暂估单价的材料，按暂估的单价填入表内“暂估单价”栏及“暂估合价”栏。
表-09
综合单价分析表
工程名称：地上-电气及照明工程 | [7 empty] | 标段： |  | 第 5 页 共 149 页
项目编码 |  | 030404017020 |  | 项目名称 | 配电箱 |  |  |  | 计量单位 |  | 台 | 工程量 | 1
清单综合单价组成明细
定额编号 | 定额项目名称 | 定额 单位 | 数量 | 单价 |  |  |  |  | 合价
|  |  |  | 人工费 | 材料费 | 机具费 | 管理费 和利润 |  | 人工费 |  | 材料费 | 机具费 | 管理费 和利润
C4-4-32 | 成套配电箱安装 悬挂式(半周长m以内) 1.5 | 台 | 1 | 242.17 | 1576.91 |  | 118.03 |  | 242.17 |  | 1576.91 |  | 118.03
人工单价 |  | 小计 | [6 empty] | 242.17 |  | 1576.91 |  | 118.03
|  | 未计价材料费 | [6 empty] | 1546.02
清单项目综合单价 | [8 empty] | 1937.11
材 料 费 明 细 | 主要材料名称、规格、型号 |  |  |  |  | 单位 | 数量 |  | 单价（元） |  | 合价（元） | 暂估单价 （元） | 暂估合价 （元）
| 应急照明配电箱 K-1ALE |  |  |  |  | 台 | 1 |  | 1546.02 |  | 1546.02
| 其他材料费 | [7 empty] | - |  | 30.9 | -
| 材料费小计 | [7 empty] | - |  | 1576.92 | -
注：1.如不使用省级或行业建设主管部门发布的计价依据，可不填定额编码、名称等； 2.招标文件提供了暂估单价的材料，按暂估的单价填入表内“暂估单价”栏及“暂估合价”栏。
表-09
综合单价分析表
工程名称：地上-电气及照明工程 | [7 empty] | 标段： |  | 第 6 页 共 149 页
项目编码 |  | 030404017021 |  | 项目名称 | 配电箱 |  |  |  | 计量单位 |  | 台 | 工程量 | 1
清单综合单价组成明细
定额编号 | 定额项目名称 | 定额 单位 | 数量 | 单价 |  |  |  |  | 合价
|  |  |  | 人工费 | 材料费 | 机具费 | 管理费 和利润 |  | 人工费 |  | 材料费 | 机具费 | 管理费 和利润
C4-4-32 | 成套配电箱安装 悬挂式(半周长m以内) 1.5 | 台 | 1 | 242.17 | 3630.89 |  | 118.03 |  | 242.17 |  | 3630.89 |  | 118.03
人工单价 |  | 小计 | [6 empty] | 242.17 |  | 3630.89 |  | 118.03
|  | 未计价材料费 | [6 empty] | 3600
清单项目综合单价 | [8 empty] | 3991.09
材 料 费 明 细 | 主要材料名称、规格、型号 |  |  |  |  | 单位 | 数量 |  | 单价（元） |  | 合价（元） | 暂估单价 （元） | 暂估合价 （元）
| A型应急照明集中电源 K-1ALEK |  |  |  |  | 台 | 1 |  | 3600 |  | 3600
| 其他材料费 | [7 empty] | - |  | 30.9 | -
| 材料费小计 | [7 empty] | - |  | 3630.9 | -
注：1.如不使用省级或行业建设主管部门发布的计价依据，可不填定额编码、名称等； 2.招标文件提供了暂估单价的材料，按暂估的单价填入表内“暂估单价”栏及“暂估合价”栏。
表-09
综合单价分析表
工程名称：地上-电气及照明工程 | [7 empty] | 标段： |  | 第 7 页 共 149 页
项目编码 |  | 030404017022 |  | 项目名称 | 配电箱 |  |  |  | 计量单位 |  | 台 | 工程量 | 1
清单综合单价组成明细
定额编号 | 定额项目名称 | 定额 单位 | 数量 | 单价 |  |  |  |  | 合价
|  |  |  | 人工费 | 材料费 | 机具费 | 管理费 和利润 |  | 人工费 |  | 材料费 | 机具费 | 管理费 和利润
C4-4-32 | 成套配电箱安装 悬挂式(半周长m以内) 1.5 | 台 | 1 | 242.17 | 1277.79 |  | 118.03 |  | 242.17 |  | 1277.79 |  | 118.03
人工单价 |  | 小计 | [6 empty] | 242.17 |  | 1277.79 |  | 118.03
|  | 未计价材料费 | [6 empty] | 1246.9
清单项目综合单价 | [8 empty] | 1637.99
材 料 费 明 细 | 主要材料名称、规格、型号 |  |  |  |  | 单位 | 数量 |  | 单价（元） |  | 合价（元） | 暂估单价 （元） | 暂估合价 （元）
| 公共照明配电箱 K-1AL-GG |  |  |  |  | 台 | 1 |  | 1246.9 |  | 1246.9
| 其他材料费 | [7 empty] | - |  | 30.9 | -
| 材料费小计 | [7 empty] | - |  | 1277.8 | -
注：1.如不使用省级或行业建设主管部门发布的计价依据，可不填定额编码、名称等； 2.招标文件提供了暂估单价的材料，按暂估的单价填入表内“暂估单价”栏及“暂估合价”栏。
表-09
综合单价分析表
工程名称：地上-电气及照明工程 | [7 empty] | 标段： |  | 第 8 页 共 149 页
项目编码 |  | 030404017023 |  | 项目名称 | 配电箱 |  |  |  | 计量单位 |  | 台 | 工程量 | 1
清单综合单价组成明细
定额编号 | 定额项目名称 | 定额 单位 | 数量 | 单价 |  |  |  |  | 合价
|  |  |  | 人工费 | 材料费 | 机具费 | 管理费 和利润 |  | 人工费 |  | 材料费 | 机具费 | 管理费 和利润
C4-4-32 | 成套配电箱安装 悬挂式(半周长m以内) 1.5 | 台 | 1 | 242.17 | 445.93 |  | 118.03 |  | 242.17 |  | 445.93 |  | 118.03
人工单价 |  | 小计 | [6 empty] | 242.17 |  | 445.93 |  | 118.03
|  | 未计价材料费 | [6 empty] | 415.04
清单项目综合单价 | [8 empty] | 806.13
材 料 费 明 细 | 主要材料名称、规格、型号 |  |  |  |  | 单位 | 数量 |  | 单价（元） |  | 合价（元） | 暂估单价 （元） | 暂估合价 （元）
| 照明配电箱 K-1AL-MW |  |  |  |  | 台 | 1 |  | 415.04 |  | 415.04
| 其他材料费 | [7 empty] | - |  | 30.9 | -
| 材料费小计 | [7 empty] | - |  | 445.94 | -
注：1.如不使用省级或行业建设主管部门发布的计价依据，可不填定额编码、名称等； 2.招标文件提供了暂估单价的材料，按暂估的单价填入表内“暂估单价”栏及“暂估合价”栏。
表-09
综合单价分析表
工程名称：地上-电气及照明工程 | [7 empty] | 标段： |  | 第 9 页 共 149 页
项目编码 |  | 030404017024 |  | 项目名称 | 配电箱 |  |  |  | 计量单位 |  | 台 | 工程量 | 1
清单综合单价组成明细
定额编号 | 定额项目名称 | 定额 单位 | 数量 | 单价 |  |  |  |  | 合价
|  |  |  | 人工费 | 材料费 | 机具费 | 管理费 和利润 |  | 人工费 |  | 材料费 | 机具费 | 管理费 和利润
C4-4-32 | 成套配电箱安装 悬挂式(半周长m以内) 1.5 | 台 | 1 | 242.17 | 1018.5 |  | 118.03 |  | 242.17 |  | 1018.5 |  | 118.03
人工单价 |  | 小计 | [6 empty] | 242.17 |  | 1018.5 |  | 118.03
|  | 未计价材料费 | [6 empty] | 987.61
清单项目综合单价 | [8 empty] | 1378.7
材 料 费 明 细 | 主要材料名称、规格、型号 |  |  |  |  | 单位 | 数量 |  | 单价（元） |  | 合价（元） | 暂估单价 （元） | 暂估合价 （元）
| 低压配电房用电配电箱 K-1APE-BDF |  |  |  |  | 台 | 1 |  | 987.61 |  | 987.61
| 其他材料费 | [7 empty] | - |  | 30.9 | -
| 材料费小计 | [7 empty] | - |  | 1018.51 | -
注：1.如不使用省级或行业建设主管部门发布的计价依据，可不填定额编码、名称等； 2.招标文件提供了暂估单价的材料，按暂估的单价填入表内“暂估单价”栏及“暂估合价”栏。
表-09
综合单价分析表
工程名称：地上-电气及照明工程 | [7 empty] | 标段： |  | 第 10 页 共 149 页
项目编码 |  | 030404017025 |  | 项目名称 | 配电箱 |  |  |  | 计量单位 |  | 台 | 工程量 | 1
清单综合单价组成明细
定额编号 | 定额项目名称 | 定额 单位 | 数量 | 单价 |  |  |  |  | 合价
|  |  |  | 人工费 | 材料费 | 机具费 | 管理费 和利润 |  | 人工费 |  | 材料费 | 机具费 | 管理费 和利润
C4-4-32 | 成套配电箱安装 悬挂式(半周长m以内) 1.5 | 台 | 1 | 242.17 | 1074.25 |  | 118.03 |  | 242.17 |  | 1074.25 |  | 118.03
人工单价 |  | 小计 | [6 empty] | 242.17 |  | 1074.25 |  | 118.03
|  | 未计价材料费 | [6 empty] | 1043.36
清单项目综合单价 | [8 empty] | 1434.45
材 料 费 明 细 | 主要材料名称、规格、型号 |  |  |  |  | 单位 | 数量 |  | 单价（元） |  | 合价（元） | 暂估单价 （元） | 暂估合价 （元）
| 空调用电配电箱 K-1AP-KT |  |  |  |  | 台 | 1 |  | 1043.36 |  | 1043.36
| 其他材料费 | [7 empty] | - |  | 30.9 | -
| 材料费小计 | [7 empty] | - |  | 1074.26 | -
注：1.如不使用省级或行业建设主管部门发布的计价依据，可不填定额编码、名称等； 2.招标文件提供了暂估单价的材料，按暂估的单价填入表内“暂估单价”栏及“暂估合价”栏。
表-09
综合单价分析表
工程名称：地上-电气及照明工程 | [7 empty] | 标段： |  | 第 11 页 共 149 页
项目编码 |  | 030404017026 |  | 项目名称 | 配电箱 |  |  |  | 计量单位 |  | 台 | 工程量 | 1
清单综合单价组成明细
定额编号 | 定额项目名称 | 定额 单位 | 数量 | 单价 |  |  |  |  | 合价
|  |  |  | 人工费 | 材料费 | 机具费 | 管理费 和利润 |  | 人工费 |  | 材料费 | 机具费 | 管理费 和利润
C4-4-32 | 成套配电箱安装 悬挂式(半周长m以内) 1.5 | 台 | 1 | 242.17 | 2011.42 |  | 118.03 |  | 242.17 |  | 2011.42 |  | 118.03
人工单价 |  | 小计 | [6 empty] | 242.17 |  | 2011.42 |  | 118.03
|  | 未计价材料费 | [6 empty] | 1980.53
清单项目综合单价 | [8 empty] | 2371.62
材 料 费 明 细 | 主要材料名称、规格、型号 |  |  |  |  | 单位 | 数量 |  | 单价（元） |  | 合价（元） | 暂估单价 （元） | 暂估合价 （元）
| 弱电用电配电箱 K-1AT-RD |  |  |  |  | 台 | 1 |  | 1980.53 |  | 1980.53
| 其他材料费 | [7 empty] | - |  | 30.9 | -
| 材料费小计 | [7 empty] | - |  | 2011.43 | -
注：1.如不使用省级或行业建设主管部门发布的计价依据，可不填定额编码、名称等； 2.招标文件提供了暂估单价的材料，按暂估的单价填入表内“暂估单价”栏及“暂估合价”栏。
表-09
综合单价分析表
工程名称：地上-电气及照明工程 | [7 empty] | 标段： |  | 第 12 页 共 149 页
项目编码 |  | 030404017027 |  | 项目名称 | 配电箱 |  |  |  | 计量单位 |  | 台 | 工程量 | 1
清单综合单价组成明细
定额编号 | 定额项目名称 | 定额 单位 | 数量 | 单价 |  |  |  |  | 合价
|  |  |  | 人工费 | 材料费 | 机具费 | 管理费 和利润 |  | 人工费 |  | 材料费 | 机具费 | 管理费 和利润
C4-4-32 | 成套配电箱安装 悬挂式(半周长m以内) 1.5 | 台 | 1 | 242.17 | 919.39 |  | 118.03 |  | 242.17 |  | 919.39 |  | 118.03
人工单价 |  | 小计 | [6 empty] | 242.17 |  | 919.39 |  | 118.03
|  | 未计价材料费 | [6 empty] | 888.5
清单项目综合单价 | [8 empty] | 1279.59
材 料 费 明 细 | 主要材料名称、规格、型号 |  |  |  |  | 单位 | 数量 |  | 单价（元） |  | 合价（元） | 暂估单价 （元） | 暂估合价 （元）
| 普通照明配电箱 K-2AL1 |  |  |  |  | 台 | 1 |  | 888.5 |  | 888.5
| 其他材料费 | [7 empty] | - |  | 30.9 | -
| 材料费小计 | [7 empty] | - |  | 919.4 | -
注：1.如不使用省级或行业建设主管部门发布的计价依据，可不填定额编码、名称等； 2.招标文件提供了暂估单价的材料，按暂估的单价填入表内“暂估单价”栏及“暂估合价”栏。
表-09
综合单价分析表
工程名称：地上-电气及照明工程 | [7 empty] | 标段： |  | 第 13 页 共 149 页
项目编码 |  | 030404017028 |  | 项目名称 | 配电箱 |  |  |  | 计量单位 |  | 台 | 工程量 | 1
清单综合单价组成明细
定额编号 | 定额项目名称 | 定额 单位 | 数量 | 单价 |  |  |  |  | 合价
|  |  |  | 人工费 | 材料费 | 机具费 | 管理费 和利润 |  | 人工费 |  | 材料费 | 机具费 | 管理费 和利润
C4-4-32 | 成套配电箱安装 悬挂式(半周长m以内) 1.5 | 台 | 1 | 242.17 | 1571.6 |  | 118.03 |  | 242.17 |  | 1571.6 |  | 118.03
人工单价 |  | 小计 | [6 empty] | 242.17 |  | 1571.6 |  | 118.03
|  | 未计价材料费 | [6 empty] | 1540.71
清单项目综合单价 | [8 empty] | 1931.8
材 料 费 明 细 | 主要材料名称、规格、型号 |  |  |  |  | 单位 | 数量 |  | 单价（元） |  | 合价（元） | 暂估单价 （元） | 暂估合价 （元）
| 应急照明配电箱 K-2ALE |  |  |  |  | 台 | 1 |  | 1540.71 |  | 1540.71
| 其他材料费 | [7 empty] | - |  | 30.9 | -
| 材料费小计 | [7 empty] | - |  | 1571.61 | -
注：1.如不使用省级或行业建设主管部门发布的计价依据，可不填定额编码、名称等； 2.招标文件提供了暂估单价的材料，按暂估的单价填入表内“暂估单价”栏及“暂估合价”栏。
表-09
综合单价分析表
工程名称：地上-电气及照明工程 | [7 empty] | 标段： |  | 第 14 页 共 149 页
项目编码 |  | 030404017029 |  | 项目名称 | 配电箱 |  |  |  | 计量单位 |  | 台 | 工程量 | 4
清单综合单价组成明细
定额编号 | 定额项目名称 | 定额 单位 | 数量 | 单价 |  |  |  |  | 合价
|  |  |  | 人工费 | 材料费 | 机具费 | 管理费 和利润 |  | 人工费 |  | 材料费 | 机具费 | 管理费 和利润
C4-4-32 | 成套配电箱安装 悬挂式(半周长m以内) 1.5 | 台 | 1 | 242.17 | 2430.89 |  | 118.03 |  | 242.17 |  | 2430.89 |  | 118.03
人工单价 |  | 小计 | [6 empty] | 242.17 |  | 2430.89 |  | 118.03
|  | 未计价材料费 | [6 empty] | 2400
清单项目综合单价 | [8 empty] | 2791.09
材 料 费 明 细 | 主要材料名称、规格、型号 |  |  |  |  | 单位 | 数量 |  | 单价（元） |  | 合价（元） | 暂估单价 （元） | 暂估合价 （元）
| A型应急照明集中电源 K-2~5ALEK |  |  |  |  | 台 | 1 |  | 2400 |  | 2400
| 其他材料费 | [7 empty] | - |  | 30.9 | -
| 材料费小计 | [7 empty] | - |  | 2430.9 | -
注：1.如不使用省级或行业建设主管部门发布的计价依据，可不填定额编码、名称等； 2.招标文件提供了暂估单价的材料，按暂估的单价填入表内“暂估单价”栏及“暂估合价”栏。
表-09
综合单价分析表
工程名称：地上-电气及照明工程 | [7 empty] | 标段： |  | 第 15 页 共 149 页
项目编码 |  | 030404017030 |  | 项目名称 | 配电箱 |  |  |  | 计量单位 |  | 台 | 工程量 | 1
清单综合单价组成明细
定额编号 | 定额项目名称 | 定额 单位 | 数量 | 单价 |  |  |  |  | 合价
|  |  |  | 人工费 | 材料费 | 机具费 | 管理费 和利润 |  | 人工费 |  | 材料费 | 机具费 | 管理费 和利润
C4-4-32 | 成套配电箱安装 悬挂式(半周长m以内) 1.5 | 台 | 1 | 242.17 | 1092.84 |  | 118.03 |  | 242.17 |  | 1092.84 |  | 118.03
人工单价 |  | 小计 | [6 empty] | 242.17 |  | 1092.84 |  | 118.03
|  | 未计价材料费 | [6 empty] | 1061.95
清单项目综合单价 | [8 empty] | 1453.04
材 料 费 明 细 | 主要材料名称、规格、型号 |  |  |  |  | 单位 | 数量 |  | 单价（元） |  | 合价（元） | 暂估单价 （元） | 暂估合价 （元）
| 公共照明配电箱 K-2AL-GG |  |  |  |  | 台 | 1 |  | 1061.95 |  | 1061.95
| 其他材料费 | [7 empty] | - |  | 30.9 | -
| 材料费小计 | [7 empty] | - |  | 1092.85 | -
注：1.如不使用省级或行业建设主管部门发布的计价依据，可不填定额编码、名称等； 2.招标文件提供了暂估单价的材料，按暂估的单价填入表内“暂估单价”栏及“暂估合价”栏。
表-09
综合单价分析表
工程名称：地上-电气及照明工程 | [7 empty] | 标段： |  | 第 16 页 共 149 页
项目编码 |  | 030404017031 |  | 项目名称 | 配电箱 |  |  |  | 计量单位 |  | 台 | 工程量 | 1
清单综合单价组成明细
定额编号 | 定额项目名称 | 定额 单位 | 数量 | 单价 |  |  |  |  | 合价
|  |  |  | 人工费 | 材料费 | 机具费 | 管理费 和利润 |  | 人工费 |  | 材料费 | 机具费 | 管理费 和利润
C4-4-32 | 成套配电箱安装 悬挂式(半周长m以内) 1.5 | 台 | 1 | 242.17 | 773.37 |  | 118.03 |  | 242.17 |  | 773.37 |  | 118.03
人工单价 |  | 小计 | [6 empty] | 242.17 |  | 773.37 |  | 118.03
|  | 未计价材料费 | [6 empty] | 742.48
清单项目综合单价 | [8 empty] | 1133.57
材 料 费 明 细 | 主要材料名称、规格、型号 |  |  |  |  | 单位 | 数量 |  | 单价（元） |  | 合价（元） | 暂估单价 （元） | 暂估合价 （元）
| 普通照明配电箱 K-3AL1 |  |  |  |  | 台 | 1 |  | 742.48 |  | 742.48
| 其他材料费 | [7 empty] | - |  | 30.9 | -
| 材料费小计 | [7 empty] | - |  | 773.38 | -
注：1.如不使用省级或行业建设主管部门发布的计价依据，可不填定额编码、名称等； 2.招标文件提供了暂估单价的材料，按暂估的单价填入表内“暂估单价”栏及“暂估合价”栏。
表-09
综合单价分析表
工程名称：地上-电气及照明工程 | [7 empty] | 标段： |  | 第 17 页 共 149 页
项目编码 |  | 030404017032 |  | 项目名称 | 配电箱 |  |  |  | 计量单位 |  | 台 | 工程量 | 1
清单综合单价组成明细
定额编号 | 定额项目名称 | 定额 单位 | 数量 | 单价 |  |  |  |  | 合价
|  |  |  | 人工费 | 材料费 | 机具费 | 管理费 和利润 |  | 人工费 |  | 材料费 | 机具费 | 管理费 和利润
C4-4-32 | 成套配电箱安装 悬挂式(半周长m以内) 1.5 | 台 | 1 | 242.17 | 1092.84 |  | 118.03 |  | 242.17 |  | 1092.84 |  | 118.03
人工单价 |  | 小计 | [6 empty] | 242.17 |  | 1092.84 |  | 118.03
|  | 未计价材料费 | [6 empty] | 1061.95
清单项目综合单价 | [8 empty] | 1453.04
材 料 费 明 细 | 主要材料名称、规格、型号 |  |  |  |  | 单位 | 数量 |  | 单价（元） |  | 合价（元） | 暂估单价 （元） | 暂估合价 （元）
| 公共照明配电箱 K-3AL-GG |  |  |  |  | 台 | 1 |  | 1061.95 |  | 1061.95
| 其他材料费 | [7 empty] | - |  | 30.9 | -
| 材料费小计 | [7 empty] | - |  | 1092.85 | -
注：1.如不使用省级或行业建设主管部门发布的计价依据，可不填定额编码、名称等； 2.招标文件提供了暂估单价的材料，按暂估的单价填入表内“暂估单价”栏及“暂估合价”栏。
表-09
综合单价分析表
工程名称：地上-电气及照明工程 | [7 empty] | 标段： |  | 第 18 页 共 149 页
项目编码 |  | 030404017033 |  | 项目名称 | 配电箱 |  |  |  | 计量单位 |  | 台 | 工程量 | 1
清单综合单价组成明细
定额编号 | 定额项目名称 | 定额 单位 | 数量 | 单价 |  |  |  |  | 合价
|  |  |  | 人工费 | 材料费 | 机具费 | 管理费 和利润 |  | 人工费 |  | 材料费 | 机具费 | 管理费 和利润
C4-4-32 | 成套配电箱安装 悬挂式(半周长m以内) 1.5 | 台 | 1 | 242.17 | 773.37 |  | 118.03 |  | 242.17 |  | 773.37 |  | 118.03
人工单价 |  | 小计 | [6 empty] | 242.17 |  | 773.37 |  | 118.03
|  | 未计价材料费 | [6 empty] | 742.48
清单项目综合单价 | [8 empty] | 1133.57
材 料 费 明 细 | 主要材料名称、规格、型号 |  |  |  |  | 单位 | 数量 |  | 单价（元） |  | 合价（元） | 暂估单价 （元） | 暂估合价 （元）
| 普通照明配电箱 K-4AL1 |  |  |  |  | 台 | 1 |  | 742.48 |  | 742.48
| 其他材料费 | [7 empty] | - |  | 30.9 | -
| 材料费小计 | [7 empty] | - |  | 773.38 | -
注：1.如不使用省级或行业建设主管部门发布的计价依据，可不填定额编码、名称等； 2.招标文件提供了暂估单价的材料，按暂估的单价填入表内“暂估单价”栏及“暂估合价”栏。
表-09
综合单价分析表
工程名称：地上-电气及照明工程 | [7 empty] | 标段： |  | 第 19 页 共 149 页
项目编码 |  | 030404017034 |  | 项目名称 | 配电箱 |  |  |  | 计量单位 |  | 台 | 工程量 | 1
清单综合单价组成明细
定额编号 | 定额项目名称 | 定额 单位 | 数量 | 单价 |  |  |  |  | 合价
|  |  |  | 人工费 | 材料费 | 机具费 | 管理费 和利润 |  | 人工费 |  | 材料费 | 机具费 | 管理费 和利润
C4-4-32 | 成套配电箱安装 悬挂式(半周长m以内) 1.5 | 台 | 1 | 242.17 | 1092.84 |  | 118.03 |  | 242.17 |  | 1092.84 |  | 118.03
人工单价 |  | 小计 | [6 empty] | 242.17 |  | 1092.84 |  | 118.03
|  | 未计价材料费 | [6 empty] | 1061.95
清单项目综合单价 | [8 empty] | 1453.04
材 料 费 明 细 | 主要材料名称、规格、型号 |  |  |  |  | 单位 | 数量 |  | 单价（元） |  | 合价（元） | 暂估单价 （元） | 暂估合价 （元）
| 公共照明配电箱 K-4AL-GG |  |  |  |  | 台 | 1 |  | 1061.95 |  | 1061.95
| 其他材料费 | [7 empty] | - |  | 30.9 | -
| 材料费小计 | [7 empty] | - |  | 1092.85 | -
注：1.如不使用省级或行业建设主管部门发布的计价依据，可不填定额编码、名称等； 2.招标文件提供了暂估单价的材料，按暂估的单价填入表内“暂估单价”栏及“暂估合价”栏。
表-09
综合单价分析表
工程名称：地上-电气及照明工程 | [7 empty] | 标段： |  | 第 20 页 共 149 页
项目编码 |  | 030404017035 |  | 项目名称 | 配电箱 |  |  |  | 计量单位 |  | 台 | 工程量 | 1
清单综合单价组成明细
定额编号 | 定额项目名称 | 定额 单位 | 数量 | 单价 |  |  |  |  | 合价
|  |  |  | 人工费 | 材料费 | 机具费 | 管理费 和利润 |  | 人工费 |  | 材料费 | 机具费 | 管理费 和利润
C4-4-32 | 成套配电箱安装 悬挂式(半周长m以内) 1.5 | 台 | 1 | 242.17 | 669.83 |  | 118.03 |  | 242.17 |  | 669.83 |  | 118.03
人工单价 |  | 小计 | [6 empty] | 242.17 |  | 669.83 |  | 118.03
|  | 未计价材料费 | [6 empty] | 638.94
清单项目综合单价 | [8 empty] | 1030.03
材 料 费 明 细 | 主要材料名称、规格、型号 |  |  |  |  | 单位 | 数量 |  | 单价（元） |  | 合价（元） | 暂估单价 （元） | 暂估合价 （元）
| 普通照明配电箱 K-5AL1 |  |  |  |  | 台 | 1 |  | 638.94 |  | 638.94
| 其他材料费 | [7 empty] | - |  | 30.9 | -
| 材料费小计 | [7 empty] | - |  | 669.84 | -
注：1.如不使用省级或行业建设主管部门发布的计价依据，可不填定额编码、名称等； 2.招标文件提供了暂估单价的材料，按暂估的单价填入表内“暂估单价”栏及“暂估合价”栏。
表-09
综合单价分析表
工程名称：地上-电气及照明工程 | [7 empty] | 标段： |  | 第 21 页 共 149 页
项目编码 |  | 030404017036 |  | 项目名称 | 配电箱 |  |  |  | 计量单位 |  | 台 | 工程量 | 1
清单综合单价组成明细
定额编号 | 定额项目名称 | 定额 单位 | 数量 | 单价 |  |  |  |  | 合价
|  |  |  | 人工费 | 材料费 | 机具费 | 管理费 和利润 |  | 人工费 |  | 材料费 | 机具费 | 管理费 和利润
C4-4-32 | 成套配电箱安装 悬挂式(半周长m以内) 1.5 | 台 | 1 | 242.17 | 1092.84 |  | 118.03 |  | 242.17 |  | 1092.84 |  | 118.03
人工单价 |  | 小计 | [6 empty] | 242.17 |  | 1092.84 |  | 118.03
|  | 未计价材料费 | [6 empty] | 1061.95
清单项目综合单价 | [8 empty] | 1453.04
材 料 费 明 细 | 主要材料名称、规格、型号 |  |  |  |  | 单位 | 数量 |  | 单价（元） |  | 合价（元） | 暂估单价 （元） | 暂估合价 （元）
| 公共照明配电箱 K-5AL-GG |  |  |  |  | 台 | 1 |  | 1061.95 |  | 1061.95
| 其他材料费 | [7 empty] | - |  | 30.9 | -
| 材料费小计 | [7 empty] | - |  | 1092.85 | -
注：1.如不使用省级或行业建设主管部门发布的计价依据，可不填定额编码、名称等； 2.招标文件提供了暂估单价的材料，按暂估的单价填入表内“暂估单价”栏及“暂估合价”栏。
表-09
综合单价分析表
工程名称：地上-电气及照明工程 | [7 empty] | 标段： |  | 第 22 页 共 149 页
项目编码 |  | 030404017037 |  | 项目名称 | 配电箱 |  |  |  | 计量单位 |  | 台 | 工程量 | 1
清单综合单价组成明细
定额编号 | 定额项目名称 | 定额 单位 | 数量 | 单价 |  |  |  |  | 合价
|  |  |  | 人工费 | 材料费 | 机具费 | 管理费 和利润 |  | 人工费 |  | 材料费 | 机具费 | 管理费 和利润
C4-4-32 | 成套配电箱安装 悬挂式(半周长m以内) 1.5 | 台 | 1 | 242.17 | 4582.22 |  | 118.03 |  | 242.17 |  | 4582.22 |  | 118.03
人工单价 |  | 小计 | [6 empty] | 242.17 |  | 4582.22 |  | 118.03
|  | 未计价材料费 | [6 empty] | 4551.33
清单项目综合单价 | [8 empty] | 4942.42
材 料 费 明 细 | 主要材料名称、规格、型号 |  |  |  |  | 单位 | 数量 |  | 单价（元） |  | 合价（元） | 暂估单价 （元） | 暂估合价 （元）
| 普通电梯配电箱 K-RFAP-DT1 |  |  |  |  | 台 | 1 |  | 4551.33 |  | 4551.33
| 其他材料费 | [7 empty] | - |  | 30.9 | -
| 材料费小计 | [7 empty] | - |  | 4582.23 | -
注：1.如不使用省级或行业建设主管部门发布的计价依据，可不填定额编码、名称等； 2.招标文件提供了暂估单价的材料，按暂估的单价填入表内“暂估单价”栏及“暂估合价”栏。
表-09
综合单价分析表
工程名称：地上-电气及照明工程 | [7 empty] | 标段： |  | 第 23 页 共 149 页
项目编码 |  | 030404017038 |  | 项目名称 | 配电箱 |  |  |  | 计量单位 |  | 台 | 工程量 | 1
清单综合单价组成明细
定额编号 | 定额项目名称 | 定额 单位 | 数量 | 单价 |  |  |  |  | 合价
|  |  |  | 人工费 | 材料费 | 机具费 | 管理费 和利润 |  | 人工费 |  | 材料费 | 机具费 | 管理费 和利润
C4-4-32 | 成套配电箱安装 悬挂式(半周长m以内) 1.5 | 台 | 1 | 242.17 | 2501.69 |  | 118.03 |  | 242.17 |  | 2501.69 |  | 118.03
人工单价 |  | 小计 | [6 empty] | 242.17 |  | 2501.69 |  | 118.03
|  | 未计价材料费 | [6 empty] | 2470.8
清单项目综合单价 | [8 empty] | 2861.89
材 料 费 明 细 | 主要材料名称、规格、型号 |  |  |  |  | 单位 | 数量 |  | 单价（元） |  | 合价（元） | 暂估单价 （元） | 暂估合价 （元）
| 空调室外机用电配电箱 K-RFAP-KT |  |  |  |  | 台 | 1 |  | 2470.8 |  | 2470.8
| 其他材料费 | [7 empty] | - |  | 30.9 | -
| 材料费小计 | [7 empty] | - |  | 2501.7 | -
注：1.如不使用省级或行业建设主管部门发布的计价依据，可不填定额编码、名称等； 2.招标文件提供了暂估单价的材料，按暂估的单价填入表内“暂估单价”栏及“暂估合价”栏。
表-09
综合单价分析表
工程名称：地上-电气及照明工程 | [7 empty] | 标段： |  | 第 24 页 共 149 页
项目编码 |  | 030404017039 |  | 项目名称 | 配电箱 |  |  |  | 计量单位 |  | 台 | 工程量 | 1
清单综合单价组成明细
定额编号 | 定额项目名称 | 定额 单位 | 数量 | 单价 |  |  |  |  | 合价
|  |  |  | 人工费 | 材料费 | 机具费 | 管理费 和利润 |  | 人工费 |  | 材料费 | 机具费 | 管理费 和利润
C4-4-32 | 成套配电箱安装 悬挂式(半周长m以内) 1.5 | 台 | 1 | 242.17 | 3030.89 |  | 118.03 |  | 242.17 |  | 3030.89 |  | 118.03
人工单价 |  | 小计 | [6 empty] | 242.17 |  | 3030.89 |  | 118.03
|  | 未计价材料费 | [6 empty] | 3000
清单项目综合单价 | [8 empty] | 3391.09
材 料 费 明 细 | 主要材料名称、规格、型号 |  |  |  |  | 单位 | 数量 |  | 单价（元） |  | 合价（元） | 暂估单价 （元） | 暂估合价 （元）
| 双切电源配电箱 K-RFAP-RF |  |  |  |  | 台 | 1 |  | 3000 |  | 3000
| 其他材料费 | [7 empty] | - |  | 30.9 | -
| 材料费小计 | [7 empty] | - |  | 3030.9 | -
注：1.如不使用省级或行业建设主管部门发布的计价依据，可不填定额编码、名称等； 2.招标文件提供了暂估单价的材料，按暂估的单价填入表内“暂估单价”栏及“暂估合价”栏。
表-09
综合单价分析表
工程名称：地上-电气及照明工程 | [7 empty] | 标段： |  | 第 25 页 共 149 页
项目编码 |  | 030404017040 |  | 项目名称 | 配电箱 |  |  |  | 计量单位 |  | 台 | 工程量 | 1
清单综合单价组成明细
定额编号 | 定额项目名称 | 定额 单位 | 数量 | 单价 |  |  |  |  | 合价
|  |  |  | 人工费 | 材料费 | 机具费 | 管理费 和利润 |  | 人工费 |  | 材料费 | 机具费 | 管理费 和利润
C4-4-35 | 成套配电箱安装 嵌入式(半周长m以内) 1.0 | 台 | 1 | 151.49 | 317.47 |  | 73.84 |  | 151.49 |  | 317.47 |  | 73.84
人工单价 |  | 小计 | [6 empty] | 151.49 |  | 317.47 |  | 73.84
|  | 未计价材料费 | [6 empty] | 292.04
清单项目综合单价 | [8 empty] | 542.8
材 料 费 明 细 | 主要材料名称、规格、型号 |  |  |  |  | 单位 | 数量 |  | 单价（元） |  | 合价（元） | 暂估单价 （元） | 暂估合价 （元）
| 照明配电箱 K-1AL-1 |  |  |  |  | 台 | 1 |  | 292.04 |  | 292.04
| 其他材料费 | [7 empty] | - |  | 25.43 | -
| 材料费小计 | [7 empty] | - |  | 317.47 | -
注：1.如不使用省级或行业建设主管部门发布的计价依据，可不填定额编码、名称等； 2.招标文件提供了暂估单价的材料，按暂估的单价填入表内“暂估单价”栏及“暂估合价”栏。
表-09
综合单价分析表
工程名称：地上-电气及照明工程 | [7 empty] | 标段： |  | 第 26 页 共 149 页
项目编码 |  | 030404017041 |  | 项目名称 | 配电箱 |  |  |  | 计量单位 |  | 台 | 工程量 | 1
清单综合单价组成明细
定额编号 | 定额项目名称 | 定额 单位 | 数量 | 单价 |  |  |  |  | 合价
|  |  |  | 人工费 | 材料费 | 机具费 | 管理费 和利润 |  | 人工费 |  | 材料费 | 机具费 | 管理费 和利润
C4-4-35 | 成套配电箱安装 嵌入式(半周长m以内) 1.0 | 台 | 1 | 151.49 | 440.47 |  | 73.84 |  | 151.49 |  | 440.47 |  | 73.84
人工单价 |  | 小计 | [6 empty] | 151.49 |  | 440.47 |  | 73.84
|  | 未计价材料费 | [6 empty] | 415.04
清单项目综合单价 | [8 empty] | 665.8
材 料 费 明 细 | 主要材料名称、规格、型号 |  |  |  |  | 单位 | 数量 |  | 单价（元） |  | 合价（元） | 暂估单价 （元） | 暂估合价 （元）
| 照明配电箱 K-1AL-2 |  |  |  |  | 台 | 1 |  | 415.04 |  | 415.04
| 其他材料费 | [7 empty] | - |  | 25.43 | -
| 材料费小计 | [7 empty] | - |  | 440.47 | -
注：1.如不使用省级或行业建设主管部门发布的计价依据，可不填定额编码、名称等； 2.招标文件提供了暂估单价的材料，按暂估的单价填入表内“暂估单价”栏及“暂估合价”栏。
表-09
综合单价分析表
工程名称：地上-电气及照明工程 | [7 empty] | 标段： |  | 第 27 页 共 149 页
项目编码 |  | 030404017042 |  | 项目名称 | 配电箱 |  |  |  | 计量单位 |  | 台 | 工程量 | 1
清单综合单价组成明细
定额编号 | 定额项目名称 | 定额 单位 | 数量 | 单价 |  |  |  |  | 合价
|  |  |  | 人工费 | 材料费 | 机具费 | 管理费 和利润 |  | 人工费 |  | 材料费 | 机具费 | 管理费 和利润
C4-4-35 | 成套配电箱安装 嵌入式(半周长m以内) 1.0 | 台 | 1 | 151.49 | 259.06 |  | 73.84 |  | 151.49 |  | 259.06 |  | 73.84
人工单价 |  | 小计 | [6 empty] | 151.49 |  | 259.06 |  | 73.84
|  | 未计价材料费 | [6 empty] | 233.63
清单项目综合单价 | [8 empty] | 484.39
材 料 费 明 细 | 主要材料名称、规格、型号 |  |  |  |  | 单位 | 数量 |  | 单价（元） |  | 合价（元） | 暂估单价 （元） | 暂估合价 （元）
| 照明配电箱 K-1AL-3 |  |  |  |  | 台 | 1 |  | 233.63 |  | 233.63
| 其他材料费 | [7 empty] | - |  | 25.43 | -
| 材料费小计 | [7 empty] | - |  | 259.06 | -
注：1.如不使用省级或行业建设主管部门发布的计价依据，可不填定额编码、名称等； 2.招标文件提供了暂估单价的材料，按暂估的单价填入表内“暂估单价”栏及“暂估合价”栏。
表-09
综合单价分析表
工程名称：地上-电气及照明工程 | [7 empty] | 标段： |  | 第 28 页 共 149 页
项目编码 |  | 030404017043 |  | 项目名称 | 配电箱 |  |  |  | 计量单位 |  | 台 | 工程量 | 1
清单综合单价组成明细
定额编号 | 定额项目名称 | 定额 单位 | 数量 | 单价 |  |  |  |  | 合价
|  |  |  | 人工费 | 材料费 | 机具费 | 管理费 和利润 |  | 人工费 |  | 材料费 | 机具费 | 管理费 和利润
C4-4-35 | 成套配电箱安装 嵌入式(半周长m以内) 1.0 | 台 | 1 | 151.49 | 1678.53 |  | 73.84 |  | 151.49 |  | 1678.53 |  | 73.84
人工单价 |  | 小计 | [6 empty] | 151.49 |  | 1678.53 |  | 73.84
|  | 未计价材料费 | [6 empty] | 1653.1
清单项目综合单价 | [8 empty] | 1903.86
材 料 费 明 细 | 主要材料名称、规格、型号 |  |  |  |  | 单位 | 数量 |  | 单价（元） |  | 合价（元） | 暂估单价 （元） | 暂估合价 （元）
| 照明配电箱 K-2AL-1 |  |  |  |  | 台 | 1 |  | 1653.1 |  | 1653.1
| 其他材料费 | [7 empty] | - |  | 25.43 | -
| 材料费小计 | [7 empty] | - |  | 1678.53 | -
注：1.如不使用省级或行业建设主管部门发布的计价依据，可不填定额编码、名称等； 2.招标文件提供了暂估单价的材料，按暂估的单价填入表内“暂估单价”栏及“暂估合价”栏。
表-09
综合单价分析表
工程名称：地上-电气及照明工程 | [7 empty] | 标段： |  | 第 29 页 共 149 页
项目编码 |  | 030404017044 |  | 项目名称 | 配电箱 |  |  |  | 计量单位 |  | 台 | 工程量 | 1
清单综合单价组成明细
定额编号 | 定额项目名称 | 定额 单位 | 数量 | 单价 |  |  |  |  | 合价
|  |  |  | 人工费 | 材料费 | 机具费 | 管理费 和利润 |  | 人工费 |  | 材料费 | 机具费 | 管理费 和利润
C4-4-35 | 成套配电箱安装 嵌入式(半周长m以内) 1.0 | 台 | 1 | 151.49 | 492.69 |  | 73.84 |  | 151.49 |  | 492.69 |  | 73.84
人工单价 |  | 小计 | [6 empty] | 151.49 |  | 492.69 |  | 73.84
|  | 未计价材料费 | [6 empty] | 467.26
清单项目综合单价 | [8 empty] | 718.02
材 料 费 明 细 | 主要材料名称、规格、型号 |  |  |  |  | 单位 | 数量 |  | 单价（元） |  | 合价（元） | 暂估单价 （元） | 暂估合价 （元）
| 照明配电箱 K-2AL-2 |  |  |  |  | 台 | 1 |  | 467.26 |  | 467.26
| 其他材料费 | [7 empty] | - |  | 25.43 | -
| 材料费小计 | [7 empty] | - |  | 492.69 | -
注：1.如不使用省级或行业建设主管部门发布的计价依据，可不填定额编码、名称等； 2.招标文件提供了暂估单价的材料，按暂估的单价填入表内“暂估单价”栏及“暂估合价”栏。
表-09
综合单价分析表
工程名称：地上-电气及照明工程 | [7 empty] | 标段： |  | 第 30 页 共 149 页
项目编码 |  | 030404017045 |  | 项目名称 | 配电箱 |  |  |  | 计量单位 |  | 台 | 工程量 | 1
清单综合单价组成明细
定额编号 | 定额项目名称 | 定额 单位 | 数量 | 单价 |  |  |  |  | 合价
|  |  |  | 人工费 | 材料费 | 机具费 | 管理费 和利润 |  | 人工费 |  | 材料费 | 机具费 | 管理费 和利润
C4-4-35 | 成套配电箱安装 嵌入式(半周长m以内) 1.0 | 台 | 1 | 151.49 | 452.86 |  | 73.84 |  | 151.49 |  | 452.86 |  | 73.84
人工单价 |  | 小计 | [6 empty] | 151.49 |  | 452.86 |  | 73.84
|  | 未计价材料费 | [6 empty] | 427.43
清单项目综合单价 | [8 empty] | 678.19
材 料 费 明 细 | 主要材料名称、规格、型号 |  |  |  |  | 单位 | 数量 |  | 单价（元） |  | 合价（元） | 暂估单价 （元） | 暂估合价 （元）
| 照明配电箱 K-2AL-3 |  |  |  |  | 台 | 1 |  | 427.43 |  | 427.43
| 其他材料费 | [7 empty] | - |  | 25.43 | -
| 材料费小计 | [7 empty] | - |  | 452.86 | -
注：1.如不使用省级或行业建设主管部门发布的计价依据，可不填定额编码、名称等； 2.招标文件提供了暂估单价的材料，按暂估的单价填入表内“暂估单价”栏及“暂估合价”栏。
表-09
综合单价分析表
工程名称：地上-电气及照明工程 | [7 empty] | 标段： |  | 第 31 页 共 149 页
项目编码 |  | 030404017046 |  | 项目名称 | 配电箱 |  |  |  | 计量单位 |  | 台 | 工程量 | 1
清单综合单价组成明细
定额编号 | 定额项目名称 | 定额 单位 | 数量 | 单价 |  |  |  |  | 合价
|  |  |  | 人工费 | 材料费 | 机具费 | 管理费 和利润 |  | 人工费 |  | 材料费 | 机具费 | 管理费 和利润
C4-4-35 | 成套配电箱安装 嵌入式(半周长m以内) 1.0 | 台 | 1 | 151.49 | 686.49 |  | 73.84 |  | 151.49 |  | 686.49 |  | 73.84
人工单价 |  | 小计 | [6 empty] | 151.49 |  | 686.49 |  | 73.84
|  | 未计价材料费 | [6 empty] | 661.06
清单项目综合单价 | [8 empty] | 911.82
材 料 费 明 细 | 主要材料名称、规格、型号 |  |  |  |  | 单位 | 数量 |  | 单价（元） |  | 合价（元） | 暂估单价 （元） | 暂估合价 （元）
| 照明配电箱 K-2AL-4 |  |  |  |  | 台 | 1 |  | 661.06 |  | 661.06
| 其他材料费 | [7 empty] | - |  | 25.43 | -
| 材料费小计 | [7 empty] | - |  | 686.49 | -
注：1.如不使用省级或行业建设主管部门发布的计价依据，可不填定额编码、名称等； 2.招标文件提供了暂估单价的材料，按暂估的单价填入表内“暂估单价”栏及“暂估合价”栏。
表-09
综合单价分析表
工程名称：地上-电气及照明工程 | [7 empty] | 标段： |  | 第 32 页 共 149 页
项目编码 |  | 030404017047 |  | 项目名称 | 配电箱 |  |  |  | 计量单位 |  | 台 | 工程量 | 3
清单综合单价组成明细
定额编号 | 定额项目名称 | 定额 单位 | 数量 | 单价 |  |  |  |  | 合价
|  |  |  | 人工费 | 材料费 | 机具费 | 管理费 和利润 |  | 人工费 |  | 材料费 | 机具费 | 管理费 和利润
C4-4-35 | 成套配电箱安装 嵌入式(半周长m以内) 1.0 | 台 | 1 | 151.49 | 1511.27 |  | 73.84 |  | 151.49 |  | 1511.27 |  | 73.84
人工单价 |  | 小计 | [6 empty] | 151.49 |  | 1511.27 |  | 73.84
|  | 未计价材料费 | [6 empty] | 1485.84
清单项目综合单价 | [8 empty] | 1736.6
材 料 费 明 细 | 主要材料名称、规格、型号 |  |  |  |  | 单位 | 数量 |  | 单价（元） |  | 合价（元） | 暂估单价 （元） | 暂估合价 （元）
| 照明配电箱 K-3AL-1,K-4AL-1,K-5AL-1 |  |  |  |  | 台 | 1 |  | 1485.84 |  | 1485.84
| 其他材料费 | [7 empty] | - |  | 25.43 | -
| 材料费小计 | [7 empty] | - |  | 1511.27 | -
注：1.如不使用省级或行业建设主管部门发布的计价依据，可不填定额编码、名称等； 2.招标文件提供了暂估单价的材料，按暂估的单价填入表内“暂估单价”栏及“暂估合价”栏。
表-09
综合单价分析表
工程名称：地上-电气及照明工程 | [7 empty] | 标段： |  | 第 33 页 共 149 页
项目编码 |  | 030404017048 |  | 项目名称 | 配电箱 |  |  |  | 计量单位 |  | 台 | 工程量 | 3
清单综合单价组成明细
定额编号 | 定额项目名称 | 定额 单位 | 数量 | 单价 |  |  |  |  | 合价
|  |  |  | 人工费 | 材料费 | 机具费 | 管理费 和利润 |  | 人工费 |  | 材料费 | 机具费 | 管理费 和利润
C4-4-35 | 成套配电箱安装 嵌入式(半周长m以内) 1.0 | 台 | 1 | 151.49 | 564.37 |  | 73.84 |  | 151.49 |  | 564.37 |  | 73.84
人工单价 |  | 小计 | [6 empty] | 151.49 |  | 564.37 |  | 73.84
|  | 未计价材料费 | [6 empty] | 538.94
清单项目综合单价 | [8 empty] | 789.7
材 料 费 明 细 | 主要材料名称、规格、型号 |  |  |  |  | 单位 | 数量 |  | 单价（元） |  | 合价（元） | 暂估单价 （元） | 暂估合价 （元）
| 照明配电箱 K-3AL-2,K-4AL-2,K-5AL-2 |  |  |  |  | 台 | 1 |  | 538.94 |  | 538.94
| 其他材料费 | [7 empty] | - |  | 25.43 | -
| 材料费小计 | [7 empty] | - |  | 564.37 | -
注：1.如不使用省级或行业建设主管部门发布的计价依据，可不填定额编码、名称等； 2.招标文件提供了暂估单价的材料，按暂估的单价填入表内“暂估单价”栏及“暂估合价”栏。
表-09
综合单价分析表
工程名称：地上-电气及照明工程 | [7 empty] | 标段： |  | 第 34 页 共 149 页
项目编码 |  | 030404017049 |  | 项目名称 | 配电箱 |  |  |  | 计量单位 |  | 台 | 工程量 | 8
清单综合单价组成明细
定额编号 | 定额项目名称 | 定额 单位 | 数量 | 单价 |  |  |  |  | 合价
|  |  |  | 人工费 | 材料费 | 机具费 | 管理费 和利润 |  | 人工费 |  | 材料费 | 机具费 | 管理费 和利润
C4-4-35 | 成套配电箱安装 嵌入式(半周长m以内) 1.0 | 台 | 1 | 151.49 | 387.38 |  | 73.84 |  | 151.49 |  | 387.38 |  | 73.84
人工单价 |  | 小计 | [6 empty] | 151.49 |  | 387.38 |  | 73.84
|  | 未计价材料费 | [6 empty] | 361.95
清单项目综合单价 | [8 empty] | 612.71
材 料 费 明 细 | 主要材料名称、规格、型号 |  |  |  |  | 单位 | 数量 |  | 单价（元） |  | 合价（元） | 暂估单价 （元） | 暂估合价 （元）
| 照明配电箱 K-3AL-3~-6、K-4AL-3~6 |  |  |  |  | 台 | 1 |  | 361.95 |  | 361.95
| 其他材料费 | [7 empty] | - |  | 25.43 | -
| 材料费小计 | [7 empty] | - |  | 387.38 | -
注：1.如不使用省级或行业建设主管部门发布的计价依据，可不填定额编码、名称等； 2.招标文件提供了暂估单价的材料，按暂估的单价填入表内“暂估单价”栏及“暂估合价”栏。
表-09
综合单价分析表
工程名称：地上-电气及照明工程 | [7 empty] | 标段： |  | 第 35 页 共 149 页
项目编码 |  | 030404016006 |  | 项目名称 | 控制箱 |  |  |  | 计量单位 |  | 台 | 工程量 | 1
清单综合单价组成明细
定额编号 | 定额项目名称 | 定额 单位 | 数量 | 单价 |  |  |  |  | 合价
|  |  |  | 人工费 | 材料费 | 机具费 | 管理费 和利润 |  | 人工费 |  | 材料费 | 机具费 | 管理费 和利润
C4-4-26 | 控制箱安装 悬挂式(半周长m以内) 1.0 | 台 | 1 | 102.18 | 568.24 |  | 49.81 |  | 102.18 |  | 568.24 |  | 49.81
人工单价 |  | 小计 | [6 empty] | 102.18 |  | 568.24 |  | 49.81
|  | 未计价材料费 | [6 empty] | 546.9
清单项目综合单价 | [8 empty] | 720.23
材 料 费 明 细 | 主要材料名称、规格、型号 |  |  |  |  | 单位 | 数量 |  | 单价（元） |  | 合价（元） | 暂估单价 （元） | 暂估合价 （元）
| 风机控制箱 K-1AC.fj-BDF |  |  |  |  | 台 | 1 |  | 546.9 |  | 546.9
| 其他材料费 | [7 empty] | - |  | 21.34 | -
| 材料费小计 | [7 empty] | - |  | 568.24 | -
注：1.如不使用省级或行业建设主管部门发布的计价依据，可不填定额编码、名称等； 2.招标文件提供了暂估单价的材料，按暂估的单价填入表内“暂估单价”栏及“暂估合价”栏。
表-09
综合单价分析表
工程名称：地上-电气及照明工程 | [7 empty] | 标段： |  | 第 36 页 共 149 页
项目编码 |  | 030404016007 |  | 项目名称 | 控制箱 |  |  |  | 计量单位 |  | 台 | 工程量 | 1
清单综合单价组成明细
定额编号 | 定额项目名称 | 定额 单位 | 数量 | 单价 |  |  |  |  | 合价
|  |  |  | 人工费 | 材料费 | 机具费 | 管理费 和利润 |  | 人工费 |  | 材料费 | 机具费 | 管理费 和利润
C4-4-26 | 控制箱安装 悬挂式(半周长m以内) 1.0 | 台 | 1 | 102.18 | 567.36 |  | 49.81 |  | 102.18 |  | 567.36 |  | 49.81
人工单价 |  | 小计 | [6 empty] | 102.18 |  | 567.36 |  | 49.81
|  | 未计价材料费 | [6 empty] | 546.02
清单项目综合单价 | [8 empty] | 719.35
材 料 费 明 细 | 主要材料名称、规格、型号 |  |  |  |  | 单位 | 数量 |  | 单价（元） |  | 合价（元） | 暂估单价 （元） | 暂估合价 （元）
| 风机控制箱 K-1AC.fj-RD |  |  |  |  | 台 | 1 |  | 546.02 |  | 546.02
| 其他材料费 | [7 empty] | - |  | 21.34 | -
| 材料费小计 | [7 empty] | - |  | 567.36 | -
注：1.如不使用省级或行业建设主管部门发布的计价依据，可不填定额编码、名称等； 2.招标文件提供了暂估单价的材料，按暂估的单价填入表内“暂估单价”栏及“暂估合价”栏。
表-09
综合单价分析表
工程名称：地上-电气及照明工程 | [7 empty] | 标段： |  | 第 37 页 共 149 页
项目编码 |  | 030414002001 |  | 项目名称 | 送配电装置系统 |  |  |  | 计量单位 |  | 系统 | 工程量 | 1
清单综合单价组成明细
定额编号 | 定额项目名称 | 定额 单位 | 数量 | 单价 |  |  |  |  | 合价
|  |  |  | 人工费 | 材料费 | 机具费 | 管理费 和利润 |  | 人工费 |  | 材料费 | 机具费 | 管理费 和利润
C4-14-12 | 送配电装置系统调试 (综合) 1kV以下交流供电 | 系统 | 1 | 615.54 |  | 48.8 | 323.8 |  | 615.54 |  |  | 48.8 | 323.8
人工单价 |  | 小计 | [6 empty] | 615.54 |  |  | 48.8 | 323.8
未计价材料费
清单项目综合单价 | [8 empty] | 988.14
材 料 费 明 细 | 主要材料名称、规格、型号 |  |  |  |  | 单位 | 数量 |  | 单价（元） |  | 合价（元） | 暂估单价 （元） | 暂估合价 （元）
注：1.如不使用省级或行业建设主管部门发布的计价依据，可不填定额编码、名称等； 2.招标文件提供了暂估单价的材料，按暂估的单价填入表内“暂估单价”栏及“暂估合价”栏。
表-09
综合单价分析表
工程名称：地上-电气及照明工程 | [7 empty] | 标段： |  | 第 38 页 共 149 页
项目编码 |  | 030412004008 |  | 项目名称 | 装饰灯 |  |  |  | 计量单位 |  | 套 | 工程量 | 10
清单综合单价组成明细
定额编号 | 定额项目名称 | 定额 单位 | 数量 | 单价 |  |  |  |  | 合价
|  |  |  | 人工费 | 材料费 | 机具费 | 管理费 和利润 |  | 人工费 |  | 材料费 | 机具费 | 管理费 和利润
C4-12-192 | 标志、诱导装饰灯具安装 墙壁式 示意图号:171、172、173、174 | 10套 | 0.1 | 255.88 | 788.95 |  | 124.72 |  | 25.59 |  | 78.9 |  | 12.47
人工单价 |  | 小计 | [6 empty] | 25.59 |  | 78.9 |  | 12.47
|  | 未计价材料费 | [6 empty] | 75.76
清单项目综合单价 | [8 empty] | 116.96
材 料 费 明 细 | 主要材料名称、规格、型号 |  |  |  |  | 单位 | 数量 |  | 单价（元） |  | 合价（元） | 暂估单价 （元） | 暂估合价 （元）
| A型安全出口标志灯 小型标志灯:LED 1W/DC36V 持续型 |  |  |  |  | 套 | 1.01 |  | 75.01 |  | 75.76
| 其他材料费 | [7 empty] | - |  | 3.14 | -
| 材料费小计 | [7 empty] | - |  | 78.9 | -
注：1.如不使用省级或行业建设主管部门发布的计价依据，可不填定额编码、名称等； 2.招标文件提供了暂估单价的材料，按暂估的单价填入表内“暂估单价”栏及“暂估合价”栏。
表-09
综合单价分析表
工程名称：地上-电气及照明工程 | [7 empty] | 标段： |  | 第 39 页 共 149 页
项目编码 |  | 030412004009 |  | 项目名称 | 装饰灯 |  |  |  | 计量单位 |  | 套 | 工程量 | 64
清单综合单价组成明细
定额编号 | 定额项目名称 | 定额 单位 | 数量 | 单价 |  |  |  |  | 合价
|  |  |  | 人工费 | 材料费 | 机具费 | 管理费 和利润 |  | 人工费 |  | 材料费 | 机具费 | 管理费 和利润
C4-12-192 R*0.9 | 标志、诱导装饰灯具安装 墙壁式 示意图号:171、172、173、174 其他LED灯具安装（除嵌入式LED射灯和筒灯外） 人工*0.9 | 10套 | 0.1 | 230.29 | 788.95 |  | 112.25 |  | 23.03 |  | 78.9 |  | 11.23
人工单价 |  | 小计 | [6 empty] | 23.03 |  | 78.9 |  | 11.23
|  | 未计价材料费 | [6 empty] | 75.76
清单项目综合单价 | [8 empty] | 113.15
材 料 费 明 细 | 主要材料名称、规格、型号 |  |  |  |  | 单位 | 数量 |  | 单价（元） |  | 合价（元） | 暂估单价 （元） | 暂估合价 （元）
| A型壁装式单面疏散方向指示标志灯 LED 1W/DC36V |  |  |  |  | 套 | 1.01 |  | 75.01 |  | 75.76
| 其他材料费 | [7 empty] | - |  | 3.14 | -
| 材料费小计 | [7 empty] | - |  | 78.9 | -
注：1.如不使用省级或行业建设主管部门发布的计价依据，可不填定额编码、名称等； 2.招标文件提供了暂估单价的材料，按暂估的单价填入表内“暂估单价”栏及“暂估合价”栏。
表-09
综合单价分析表
工程名称：地上-电气及照明工程 | [7 empty] | 标段： |  | 第 40 页 共 149 页
项目编码 |  | 030412004010 |  | 项目名称 | 装饰灯 |  |  |  | 计量单位 |  | 套 | 工程量 | 7
清单综合单价组成明细
定额编号 | 定额项目名称 | 定额 单位 | 数量 | 单价 |  |  |  |  | 合价
|  |  |  | 人工费 | 材料费 | 机具费 | 管理费 和利润 |  | 人工费 |  | 材料费 | 机具费 | 管理费 和利润
C4-12-191 R*0.9 | 标志、诱导装饰灯具安装 吊杆式 示意图号:171、172、173、174 其他LED灯具安装（除嵌入式LED射灯和筒灯外） 人工*0.9 | 10套 | 0.1 | 269.98 | 805.57 |  | 131.59 |  | 27 |  | 80.56 |  | 13.16
人工单价 |  | 小计 | [6 empty] | 27 |  | 80.56 |  | 13.16
|  | 未计价材料费 | [6 empty] | 75.76
清单项目综合单价 | [8 empty] | 120.71
材 料 费 明 细 | 主要材料名称、规格、型号 |  |  |  |  | 单位 | 数量 |  | 单价（元） |  | 合价（元） | 暂估单价 （元） | 暂估合价 （元）
| A型壁装式单面疏散方向指示标志灯 LED 1W/DC36V |  |  |  |  | 套 | 1.01 |  | 75.01 |  | 75.76
| 其他材料费 | [7 empty] | - |  | 4.8 | -
| 材料费小计 | [7 empty] | - |  | 80.56 | -
注：1.如不使用省级或行业建设主管部门发布的计价依据，可不填定额编码、名称等； 2.招标文件提供了暂估单价的材料，按暂估的单价填入表内“暂估单价”栏及“暂估合价”栏。
表-09
综合单价分析表
工程名称：地上-电气及照明工程 | [7 empty] | 标段： |  | 第 41 页 共 149 页
项目编码 |  | 030412004011 |  | 项目名称 | 装饰灯 |  |  |  | 计量单位 |  | 套 | 工程量 | 35
清单综合单价组成明细
定额编号 | 定额项目名称 | 定额 单位 | 数量 | 单价 |  |  |  |  | 合价
|  |  |  | 人工费 | 材料费 | 机具费 | 管理费 和利润 |  | 人工费 |  | 材料费 | 机具费 | 管理费 和利润
C4-12-192 R*0.9 | 标志、诱导装饰灯具安装 墙壁式 示意图号:171、172、173、174 其他LED灯具安装（除嵌入式LED射灯和筒灯外） 人工*0.9 | 10套 | 0.1 | 230.29 | 1342.63 |  | 112.25 |  | 23.03 |  | 134.26 |  | 11.23
人工单价 |  | 小计 | [6 empty] | 23.03 |  | 134.26 |  | 11.23
|  | 未计价材料费 | [6 empty] | 131.13
清单项目综合单价 | [8 empty] | 168.52
材 料 费 明 细 | 主要材料名称、规格、型号 |  |  |  |  | 单位 | 数量 |  | 单价（元） |  | 合价（元） | 暂估单价 （元） | 暂估合价 （元）
| A型壁装疏散照明灯 LED 15W/DC36V 非持续型(1700LM) |  |  |  |  | 套 | 1.01 |  | 129.83 |  | 131.13
| 其他材料费 | [7 empty] | - |  | 3.14 | -
| 材料费小计 | [7 empty] | - |  | 134.27 | -
注：1.如不使用省级或行业建设主管部门发布的计价依据，可不填定额编码、名称等； 2.招标文件提供了暂估单价的材料，按暂估的单价填入表内“暂估单价”栏及“暂估合价”栏。
表-09
综合单价分析表
工程名称：地上-电气及照明工程 | [7 empty] | 标段： |  | 第 42 页 共 149 页
项目编码 |  | 030412004012 |  | 项目名称 | 装饰灯 |  |  |  | 计量单位 |  | 套 | 工程量 | 97
清单综合单价组成明细
定额编号 | 定额项目名称 | 定额 单位 | 数量 | 单价 |  |  |  |  | 合价
|  |  |  | 人工费 | 材料费 | 机具费 | 管理费 和利润 |  | 人工费 |  | 材料费 | 机具费 | 管理费 和利润
C4-12-192 R*0.9 | 标志、诱导装饰灯具安装 墙壁式 示意图号:171、172、173、174 其他LED灯具安装（除嵌入式LED射灯和筒灯外） 人工*0.9 | 10套 | 0.1 | 230.29 | 1342.63 |  | 112.25 |  | 23.03 |  | 134.26 |  | 11.23
人工单价 |  | 小计 | [6 empty] | 23.03 |  | 134.26 |  | 11.23
|  | 未计价材料费 | [6 empty] | 131.13
清单项目综合单价 | [8 empty] | 168.52
材 料 费 明 细 | 主要材料名称、规格、型号 |  |  |  |  | 单位 | 数量 |  | 单价（元） |  | 合价（元） | 暂估单价 （元） | 暂估合价 （元）
| A型壁装疏散照明灯 LED 7W/DC36V 非持续型(750LM) |  |  |  |  | 套 | 1.01 |  | 129.83 |  | 131.13
| 其他材料费 | [7 empty] | - |  | 3.14 | -
| 材料费小计 | [7 empty] | - |  | 134.27 | -
注：1.如不使用省级或行业建设主管部门发布的计价依据，可不填定额编码、名称等； 2.招标文件提供了暂估单价的材料，按暂估的单价填入表内“暂估单价”栏及“暂估合价”栏。
表-09
综合单价分析表
工程名称：地上-电气及照明工程 | [7 empty] | 标段： |  | 第 43 页 共 149 页
项目编码 |  | 030412004013 |  | 项目名称 | 装饰灯 |  |  |  | 计量单位 |  | 套 | 工程量 | 7
清单综合单价组成明细
定额编号 | 定额项目名称 | 定额 单位 | 数量 | 单价 |  |  |  |  | 合价
|  |  |  | 人工费 | 材料费 | 机具费 | 管理费 和利润 |  | 人工费 |  | 材料费 | 机具费 | 管理费 和利润
C4-12-190 R*0.9 | 标志、诱导装饰灯具安装 吸顶式 示意图号:171、172、173、174 其他LED灯具安装（除嵌入式LED射灯和筒灯外） 人工*0.9 | 10套 | 0.1 | 230.29 | 1342.23 |  | 112.25 |  | 23.03 |  | 134.22 |  | 11.23
人工单价 |  | 小计 | [6 empty] | 23.03 |  | 134.22 |  | 11.23
|  | 未计价材料费 | [6 empty] | 131.13
清单项目综合单价 | [8 empty] | 168.48
材 料 费 明 细 | 主要材料名称、规格、型号 |  |  |  |  | 单位 | 数量 |  | 单价（元） |  | 合价（元） | 暂估单价 （元） | 暂估合价 （元）
| A型壁装疏散照明灯 LED 7W/DC36V 非持续型(750LM) |  |  |  |  | 套 | 1.01 |  | 129.83 |  | 131.13
| 其他材料费 | [7 empty] | - |  | 3.1 | -
| 材料费小计 | [7 empty] | - |  | 134.23 | -
注：1.如不使用省级或行业建设主管部门发布的计价依据，可不填定额编码、名称等； 2.招标文件提供了暂估单价的材料，按暂估的单价填入表内“暂估单价”栏及“暂估合价”栏。
表-09
综合单价分析表
工程名称：地上-电气及照明工程 | [7 empty] | 标段： |  | 第 44 页 共 149 页
项目编码 |  | 030412004014 |  | 项目名称 | 装饰灯 |  |  |  | 计量单位 |  | 套 | 工程量 | 5
清单综合单价组成明细
定额编号 | 定额项目名称 | 定额 单位 | 数量 | 单价 |  |  |  |  | 合价
|  |  |  | 人工费 | 材料费 | 机具费 | 管理费 和利润 |  | 人工费 |  | 材料费 | 机具费 | 管理费 和利润
C4-12-192 R*0.9 | 标志、诱导装饰灯具安装 墙壁式 示意图号:171、172、173、174 其他LED灯具安装（除嵌入式LED射灯和筒灯外） 人工*0.9 | 10套 | 0.1 | 230.29 | 1473.73 |  | 112.25 |  | 23.03 |  | 147.37 |  | 11.23
人工单价 |  | 小计 | [6 empty] | 23.03 |  | 147.37 |  | 11.23
|  | 未计价材料费 | [6 empty] | 144.24
清单项目综合单价 | [8 empty] | 181.63
材 料 费 明 细 | 主要材料名称、规格、型号 |  |  |  |  | 单位 | 数量 |  | 单价（元） |  | 合价（元） | 暂估单价 （元） | 暂估合价 （元）
| A型壁装疏散照明灯-防护等级为IP67 LED 7W/DC36V 非持续型(750LM) |  |  |  |  | 套 | 1.01 |  | 142.81 |  | 144.24
| 其他材料费 | [7 empty] | - |  | 3.14 | -
| 材料费小计 | [7 empty] | - |  | 147.38 | -
注：1.如不使用省级或行业建设主管部门发布的计价依据，可不填定额编码、名称等； 2.招标文件提供了暂估单价的材料，按暂估的单价填入表内“暂估单价”栏及“暂估合价”栏。
表-09
综合单价分析表
工程名称：地上-电气及照明工程 | [7 empty] | 标段： |  | 第 45 页 共 149 页
项目编码 |  | 030412004015 |  | 项目名称 | 装饰灯 |  |  |  | 计量单位 |  | 套 | 工程量 | 8
清单综合单价组成明细
定额编号 | 定额项目名称 | 定额 单位 | 数量 | 单价 |  |  |  |  | 合价
|  |  |  | 人工费 | 材料费 | 机具费 | 管理费 和利润 |  | 人工费 |  | 材料费 | 机具费 | 管理费 和利润
C4-12-192 R*0.9 | 标志、诱导装饰灯具安装 墙壁式 示意图号:171、172、173、174 其他LED灯具安装（除嵌入式LED射灯和筒灯外） 人工*0.9 | 10套 | 0.1 | 230.29 | 788.95 |  | 112.25 |  | 23.03 |  | 78.9 |  | 11.23
人工单价 |  | 小计 | [6 empty] | 23.03 |  | 78.9 |  | 11.23
|  | 未计价材料费 | [6 empty] | 75.76
清单项目综合单价 | [8 empty] | 113.15
材 料 费 明 细 | 主要材料名称、规格、型号 |  |  |  |  | 单位 | 数量 |  | 单价（元） |  | 合价（元） | 暂估单价 （元） | 暂估合价 （元）
| A型多信息复合标志灯 小型标志灯:LED 1W/DC36V 持续型 |  |  |  |  | 套 | 1.01 |  | 75.01 |  | 75.76
| 其他材料费 | [7 empty] | - |  | 3.14 | -
| 材料费小计 | [7 empty] | - |  | 78.9 | -
注：1.如不使用省级或行业建设主管部门发布的计价依据，可不填定额编码、名称等； 2.招标文件提供了暂估单价的材料，按暂估的单价填入表内“暂估单价”栏及“暂估合价”栏。
表-09
综合单价分析表
工程名称：地上-电气及照明工程 | [7 empty] | 标段： |  | 第 46 页 共 149 页
项目编码 |  | 030412004016 |  | 项目名称 | 装饰灯 |  |  |  | 计量单位 |  | 套 | 工程量 | 19
清单综合单价组成明细
定额编号 | 定额项目名称 | 定额 单位 | 数量 | 单价 |  |  |  |  | 合价
|  |  |  | 人工费 | 材料费 | 机具费 | 管理费 和利润 |  | 人工费 |  | 材料费 | 机具费 | 管理费 和利润
C4-12-192 R*0.9 | 标志、诱导装饰灯具安装 墙壁式 示意图号:171、172、173、174 其他LED灯具安装（除嵌入式LED射灯和筒灯外） 人工*0.9 | 10套 | 0.1 | 230.29 | 788.95 |  | 112.25 |  | 23.03 |  | 78.9 |  | 11.23
人工单价 |  | 小计 | [6 empty] | 23.03 |  | 78.9 |  | 11.23
|  | 未计价材料费 | [6 empty] | 75.76
清单项目综合单价 | [8 empty] | 113.15
材 料 费 明 细 | 主要材料名称、规格、型号 |  |  |  |  | 单位 | 数量 |  | 单价（元） |  | 合价（元） | 暂估单价 （元） | 暂估合价 （元）
| A型楼层标志灯 小型标志灯:LED 1W/DC36V 持续型 |  |  |  |  | 套 | 1.01 |  | 75.01 |  | 75.76
| 其他材料费 | [7 empty] | - |  | 3.14 | -
| 材料费小计 | [7 empty] | - |  | 78.9 | -
注：1.如不使用省级或行业建设主管部门发布的计价依据，可不填定额编码、名称等； 2.招标文件提供了暂估单价的材料，按暂估的单价填入表内“暂估单价”栏及“暂估合价”栏。
表-09
综合单价分析表
工程名称：地上-电气及照明工程 | [7 empty] | 标段： |  | 第 47 页 共 149 页
项目编码 |  | 030412004017 |  | 项目名称 | 装饰灯 |  |  |  | 计量单位 |  | 套 | 工程量 | 25
清单综合单价组成明细
定额编号 | 定额项目名称 | 定额 单位 | 数量 | 单价 |  |  |  |  | 合价
|  |  |  | 人工费 | 材料费 | 机具费 | 管理费 和利润 |  | 人工费 |  | 材料费 | 机具费 | 管理费 和利润
C4-12-192 R*0.9 | 标志、诱导装饰灯具安装 墙壁式 示意图号:171、172、173、174 其他LED灯具安装（除嵌入式LED射灯和筒灯外） 人工*0.9 | 10套 | 0.1 | 230.29 | 788.95 |  | 112.25 |  | 23.03 |  | 78.9 |  | 11.23
人工单价 |  | 小计 | [6 empty] | 23.03 |  | 78.9 |  | 11.23
|  | 未计价材料费 | [6 empty] | 75.76
清单项目综合单价 | [8 empty] | 113.15
材 料 费 明 细 | 主要材料名称、规格、型号 |  |  |  |  | 单位 | 数量 |  | 单价（元） |  | 合价（元） | 暂估单价 （元） | 暂估合价 （元）
| A型疏散出口标志灯 小型标志灯:LED 1W/DC36V 持续型 |  |  |  |  | 套 | 1.01 |  | 75.01 |  | 75.76
| 其他材料费 | [7 empty] | - |  | 3.14 | -
| 材料费小计 | [7 empty] | - |  | 78.9 | -
注：1.如不使用省级或行业建设主管部门发布的计价依据，可不填定额编码、名称等； 2.招标文件提供了暂估单价的材料，按暂估的单价填入表内“暂估单价”栏及“暂估合价”栏。
表-09
综合单价分析表
工程名称：地上-电气及照明工程 | [7 empty] | 标段： |  | 第 48 页 共 149 页
项目编码 |  | 030412004018 |  | 项目名称 | 装饰灯 |  |  |  | 计量单位 |  | 套 | 工程量 | 14
清单综合单价组成明细
定额编号 | 定额项目名称 | 定额 单位 | 数量 | 单价 |  |  |  |  | 合价
|  |  |  | 人工费 | 材料费 | 机具费 | 管理费 和利润 |  | 人工费 |  | 材料费 | 机具费 | 管理费 和利润
C4-12-205 R*0.9 | 草坪灯具安装 立柱式 示意图号:188、189、190、191 其他LED灯具安装（除嵌入式LED射灯和筒灯外） 人工*0.9 | 10套 | 0.1 | 865.66 | 7179.73 |  | 421.92 |  | 86.57 |  | 717.97 |  | 42.19
人工单价 |  | 小计 | [6 empty] | 86.57 |  | 717.97 |  | 42.19
|  | 未计价材料费 | [6 empty] | 699.93
清单项目综合单价 | [8 empty] | 846.73
材 料 费 明 细 | 主要材料名称、规格、型号 |  |  |  |  | 单位 | 数量 |  | 单价（元） |  | 合价（元） | 暂估单价 （元） | 暂估合价 （元）
| LED花园柱头灯 0.3米 LED12W,4000K,36V |  |  |  |  | 套 | 1.01 |  | 693 |  | 699.93
| 其他材料费 | [7 empty] | - |  | 18.04 | -
| 材料费小计 | [7 empty] | - |  | 717.97 | -
注：1.如不使用省级或行业建设主管部门发布的计价依据，可不填定额编码、名称等； 2.招标文件提供了暂估单价的材料，按暂估的单价填入表内“暂估单价”栏及“暂估合价”栏。
表-09
综合单价分析表
工程名称：地上-电气及照明工程 | [7 empty] | 标段： |  | 第 49 页 共 149 页
项目编码 |  | 030412001003 |  | 项目名称 | 普通灯具 |  |  |  | 计量单位 |  | 套 | 工程量 | 150
清单综合单价组成明细
定额编号 | 定额项目名称 | 定额 单位 | 数量 | 单价 |  |  |  |  | 合价
|  |  |  | 人工费 | 材料费 | 机具费 | 管理费 和利润 |  | 人工费 |  | 材料费 | 机具费 | 管理费 和利润
C4-12-238 | LED方型扣板式天花灯安装 半周长(mm) >1000 | 10套 | 0.1 | 126.22 | 1890.51 |  | 61.52 |  | 12.62 |  | 189.05 |  | 6.15
人工单价 |  | 小计 | [6 empty] | 12.62 |  | 189.05 |  | 6.15
|  | 未计价材料费 | [6 empty] | 187.7
清单项目综合单价 | [8 empty] | 207.83
材 料 费 明 细 | 主要材料名称、规格、型号 |  |  |  |  | 单位 | 数量 |  | 单价（元） |  | 合价（元） | 暂估单价 （元） | 暂估合价 （元）
| LED条形灯具 120X1200 LED 24W,4000K |  |  |  |  | 套 | 1.01 |  | 185.84 |  | 187.7
| 其他材料费 | [7 empty] | - |  | 1.36 | -
| 材料费小计 | [7 empty] | - |  | 189.06 | -
注：1.如不使用省级或行业建设主管部门发布的计价依据，可不填定额编码、名称等； 2.招标文件提供了暂估单价的材料，按暂估的单价填入表内“暂估单价”栏及“暂估合价”栏。
表-09
综合单价分析表
工程名称：地上-电气及照明工程 | [7 empty] | 标段： |  | 第 50 页 共 149 页
项目编码 |  | 030412001004 |  | 项目名称 | 普通灯具 |  |  |  | 计量单位 |  | 套 | 工程量 | 18
清单综合单价组成明细
定额编号 | 定额项目名称 | 定额 单位 | 数量 | 单价 |  |  |  |  | 合价
|  |  |  | 人工费 | 材料费 | 机具费 | 管理费 和利润 |  | 人工费 |  | 材料费 | 机具费 | 管理费 和利润
C4-12-238 | LED方型扣板式天花灯安装 半周长(mm) >1000 | 10套 | 0.1 | 126.22 | 2829.01 |  | 61.52 |  | 12.62 |  | 282.9 |  | 6.15
人工单价 |  | 小计 | [6 empty] | 12.62 |  | 282.9 |  | 6.15
|  | 未计价材料费 | [6 empty] | 281.55
清单项目综合单价 | [8 empty] | 301.68
材 料 费 明 细 | 主要材料名称、规格、型号 |  |  |  |  | 单位 | 数量 |  | 单价（元） |  | 合价（元） | 暂估单价 （元） | 暂估合价 （元）
| LED护眼黑板灯 1300X90 LED36W,4000K |  |  |  |  | 套 | 1.01 |  | 278.76 |  | 281.55
| 其他材料费 | [7 empty] | - |  | 1.36 | -
| 材料费小计 | [7 empty] | - |  | 282.91 | -
注：1.如不使用省级或行业建设主管部门发布的计价依据，可不填定额编码、名称等； 2.招标文件提供了暂估单价的材料，按暂估的单价填入表内“暂估单价”栏及“暂估合价”栏。
表-09
综合单价分析表
工程名称：地上-电气及照明工程 | [7 empty] | 标段： |  | 第 51 页 共 149 页
项目编码 |  | 030412001005 |  | 项目名称 | 普通灯具 |  |  |  | 计量单位 |  | 套 | 工程量 | 8
清单综合单价组成明细
定额编号 | 定额项目名称 | 定额 单位 | 数量 | 单价 |  |  |  |  | 合价
|  |  |  | 人工费 | 材料费 | 机具费 | 管理费 和利润 |  | 人工费 |  | 材料费 | 机具费 | 管理费 和利润
C4-12-237 | LED方型扣板式天花灯安装 半周长(mm) ≤1000 | 10套 | 0.1 | 97.12 | 1047.1 |  | 47.33 |  | 9.71 |  | 104.71 |  | 4.73
人工单价 |  | 小计 | [6 empty] | 9.71 |  | 104.71 |  | 4.73
|  | 未计价材料费 | [6 empty] | 103.41
清单项目综合单价 | [8 empty] | 119.16
材 料 费 明 细 | 主要材料名称、规格、型号 |  |  |  |  | 单位 | 数量 |  | 单价（元） |  | 合价（元） | 暂估单价 （元） | 暂估合价 （元）
| 灯盘 300X300 LED18W,4000K |  |  |  |  | 套 | 1.01 |  | 102.39 |  | 103.41
| 其他材料费 | [7 empty] | - |  | 1.3 | -
| 材料费小计 | [7 empty] | - |  | 104.71 | -
注：1.如不使用省级或行业建设主管部门发布的计价依据，可不填定额编码、名称等； 2.招标文件提供了暂估单价的材料，按暂估的单价填入表内“暂估单价”栏及“暂估合价”栏。
表-09
综合单价分析表
工程名称：地上-电气及照明工程 | [7 empty] | 标段： |  | 第 52 页 共 149 页
项目编码 |  | 030412001006 |  | 项目名称 | 普通灯具 |  |  |  | 计量单位 |  | 套 | 工程量 | 73
清单综合单价组成明细
定额编号 | 定额项目名称 | 定额 单位 | 数量 | 单价 |  |  |  |  | 合价
|  |  |  | 人工费 | 材料费 | 机具费 | 管理费 和利润 |  | 人工费 |  | 材料费 | 机具费 | 管理费 和利润
C4-12-238 | LED方型扣板式天花灯安装 半周长(mm) >1000 | 10套 | 0.1 | 126.22 | 2081.81 |  | 61.52 |  | 12.62 |  | 208.18 |  | 6.15
人工单价 |  | 小计 | [6 empty] | 12.62 |  | 208.18 |  | 6.15
|  | 未计价材料费 | [6 empty] | 206.83
清单项目综合单价 | [8 empty] | 226.96
材 料 费 明 细 | 主要材料名称、规格、型号 |  |  |  |  | 单位 | 数量 |  | 单价（元） |  | 合价（元） | 暂估单价 （元） | 暂估合价 （元）
| 灯盘 600X600 LED32W,4000K |  |  |  |  | 套 | 1.01 |  | 204.78 |  | 206.83
| 其他材料费 | [7 empty] | - |  | 1.36 | -
| 材料费小计 | [7 empty] | - |  | 208.19 | -
注：1.如不使用省级或行业建设主管部门发布的计价依据，可不填定额编码、名称等； 2.招标文件提供了暂估单价的材料，按暂估的单价填入表内“暂估单价”栏及“暂估合价”栏。
表-09
综合单价分析表
工程名称：地上-电气及照明工程 | [7 empty] | 标段： |  | 第 53 页 共 149 页
项目编码 |  | 030412001007 |  | 项目名称 | 普通灯具 |  |  |  | 计量单位 |  | 套 | 工程量 | 47
清单综合单价组成明细
定额编号 | 定额项目名称 | 定额 单位 | 数量 | 单价 |  |  |  |  | 合价
|  |  |  | 人工费 | 材料费 | 机具费 | 管理费 和利润 |  | 人工费 |  | 材料费 | 机具费 | 管理费 和利润
C4-12-234 | LED装饰灯安装 LED灯带 硬灯条 | 10套 | 0.1 | 161.77 | 1051.98 |  | 78.84 |  | 16.18 |  | 105.2 |  | 7.88
人工单价 |  | 小计 | [6 empty] | 16.18 |  | 105.2 |  | 7.88
|  | 未计价材料费 | [6 empty] | 105.11
清单项目综合单价 | [8 empty] | 129.26
材 料 费 明 细 | 主要材料名称、规格、型号 |  |  |  |  | 单位 | 数量 |  | 单价（元） |  | 合价（元） | 暂估单价 （元） | 暂估合价 （元）
| 硬灯条 |  |  |  |  | 套 | 1.01 |  | 104.07 |  | 105.11
| 其他材料费 | [7 empty] | - |  | 0.09 | -
| 材料费小计 | [7 empty] | - |  | 105.2 | -
注：1.如不使用省级或行业建设主管部门发布的计价依据，可不填定额编码、名称等； 2.招标文件提供了暂估单价的材料，按暂估的单价填入表内“暂估单价”栏及“暂估合价”栏。
表-09
综合单价分析表
工程名称：地上-电气及照明工程 | [7 empty] | 标段： |  | 第 54 页 共 149 页
项目编码 |  | 030412004019 |  | 项目名称 | 装饰灯 |  |  |  | 计量单位 |  | 套 | 工程量 | 435
清单综合单价组成明细
定额编号 | 定额项目名称 | 定额 单位 | 数量 | 单价 |  |  |  |  | 合价
|  |  |  | 人工费 | 材料费 | 机具费 | 管理费 和利润 |  | 人工费 |  | 材料费 | 机具费 | 管理费 和利润
C4-12-198 | 点光源艺术装饰灯具安装 吸顶式 示意图号:178 | 10套 | 0.1 | 189.62 | 745 |  | 92.42 |  | 18.96 |  | 74.5 |  | 9.24
人工单价 |  | 小计 | [6 empty] | 18.96 |  | 74.5 |  | 9.24
|  | 未计价材料费 | [6 empty] | 72.31
清单项目综合单价 | [8 empty] | 102.7
材 料 费 明 细 | 主要材料名称、规格、型号 |  |  |  |  | 单位 | 数量 |  | 单价（元） |  | 合价（元） | 暂估单价 （元） | 暂估合价 （元）
| LED暗装筒灯 LED 12W,4000K |  |  |  |  | 套 | 1.01 |  | 71.59 |  | 72.31
| 其他材料费 | [7 empty] | - |  | 2.2 | -
| 材料费小计 | [7 empty] | - |  | 74.51 | -
注：1.如不使用省级或行业建设主管部门发布的计价依据，可不填定额编码、名称等； 2.招标文件提供了暂估单价的材料，按暂估的单价填入表内“暂估单价”栏及“暂估合价”栏。
表-09
综合单价分析表
工程名称：地上-电气及照明工程 | [7 empty] | 标段： |  | 第 55 页 共 149 页
项目编码 |  | 030412001008 |  | 项目名称 | 普通灯具 |  |  |  | 计量单位 |  | 套 | 工程量 | 5
清单综合单价组成明细
定额编号 | 定额项目名称 | 定额 单位 | 数量 | 单价 |  |  |  |  | 合价
|  |  |  | 人工费 | 材料费 | 机具费 | 管理费 和利润 |  | 人工费 |  | 材料费 | 机具费 | 管理费 和利润
C4-12-12 R*0.9 | 其他普通灯具安装 一般壁灯 其他LED灯具安装（除嵌入式LED射灯和筒灯外） 人工*0.9 | 10套 | 0.1 | 181.98 | 166.35 |  | 88.7 |  | 18.2 |  | 16.64 |  | 8.87
人工单价 |  | 小计 | [6 empty] | 18.2 |  | 16.64 |  | 8.87
|  | 未计价材料费 | [6 empty] | 14.3
清单项目综合单价 | [8 empty] | 43.7
材 料 费 明 细 | 主要材料名称、规格、型号 |  |  |  |  | 单位 | 数量 |  | 单价（元） |  | 合价（元） | 暂估单价 （元） | 暂估合价 （元）
| LED座灯 220V,1X8W |  |  |  |  | 套 | 1.01 |  | 14.16 |  | 14.3
| 其他材料费 | [7 empty] | - |  | 2.33 | -
| 材料费小计 | [7 empty] | - |  | 16.63 | -
注：1.如不使用省级或行业建设主管部门发布的计价依据，可不填定额编码、名称等； 2.招标文件提供了暂估单价的材料，按暂估的单价填入表内“暂估单价”栏及“暂估合价”栏。
表-09
综合单价分析表
工程名称：地上-电气及照明工程 | [7 empty] | 标段： |  | 第 56 页 共 149 页
项目编码 |  | 030412004020 |  | 项目名称 | 装饰灯 |  |  |  | 计量单位 |  | m | 工程量 | 132.92
清单综合单价组成明细
定额编号 | 定额项目名称 | 定额 单位 | 数量 | 单价 |  |  |  |  | 合价
|  |  |  | 人工费 | 材料费 | 机具费 | 管理费 和利润 |  | 人工费 |  | 材料费 | 机具费 | 管理费 和利润
C4-12-235 | LED装饰灯安装 LED灯带 软灯带 | 10m | 0.1 | 24.69 | 191.48 |  | 12.04 |  | 2.47 |  | 19.15 |  | 1.2
人工单价 |  | 小计 | [6 empty] | 2.47 |  | 19.15 |  | 1.2
|  | 未计价材料费 | [6 empty] | 19.04
清单项目综合单价 | [8 empty] | 22.82
材 料 费 明 细 | 主要材料名称、规格、型号 |  |  |  |  | 单位 | 数量 |  | 单价（元） |  | 合价（元） | 暂估单价 （元） | 暂估合价 （元）
| 暗藏LED灯带 LED4W/M,3500K |  |  |  |  | m | 1.01 |  | 18.85 |  | 19.04
| 其他材料费 | [7 empty] | - |  | 0.11 | -
| 材料费小计 | [7 empty] | - |  | 19.15 | -
注：1.如不使用省级或行业建设主管部门发布的计价依据，可不填定额编码、名称等； 2.招标文件提供了暂估单价的材料，按暂估的单价填入表内“暂估单价”栏及“暂估合价”栏。
表-09
综合单价分析表
工程名称：地上-电气及照明工程 | [7 empty] | 标段： |  | 第 57 页 共 149 页
项目编码 |  | 030412004021 |  | 项目名称 | 装饰灯 |  |  |  | 计量单位 |  | 套 | 工程量 | 5
清单综合单价组成明细
定额编号 | 定额项目名称 | 定额 单位 | 数量 | 单价 |  |  |  |  | 合价
|  |  |  | 人工费 | 材料费 | 机具费 | 管理费 和利润 |  | 人工费 |  | 材料费 | 机具费 | 管理费 和利润
C4-12-231 | 嵌入式地灯安装 地板下 | 10套 | 0.1 | 306.58 | 3947.96 |  | 149.43 |  | 30.66 |  | 394.8 |  | 14.94
人工单价 |  | 小计 | [6 empty] | 30.66 |  | 394.8 |  | 14.94
|  | 未计价材料费 | [6 empty] | 388.81
清单项目综合单价 | [8 empty] | 440.4
材 料 费 明 细 | 主要材料名称、规格、型号 |  |  |  |  | 单位 | 数量 |  | 单价（元） |  | 合价（元） | 暂估单价 （元） | 暂估合价 （元）
| 插地射树灯 LED30W,4000K,36V |  |  |  |  | 套 | 1.01 |  | 384.96 |  | 388.81
| 其他材料费 | [7 empty] | - |  | 5.99 | -
| 材料费小计 | [7 empty] | - |  | 394.8 | -
注：1.如不使用省级或行业建设主管部门发布的计价依据，可不填定额编码、名称等； 2.招标文件提供了暂估单价的材料，按暂估的单价填入表内“暂估单价”栏及“暂估合价”栏。
表-09
综合单价分析表
工程名称：地上-电气及照明工程 | [7 empty] | 标段： |  | 第 58 页 共 149 页
项目编码 |  | 030412005002 |  | 项目名称 | 荧光灯 |  |  |  | 计量单位 |  | 套 | 工程量 | 26
清单综合单价组成明细
定额编号 | 定额项目名称 | 定额 单位 | 数量 | 单价 |  |  |  |  | 合价
|  |  |  | 人工费 | 材料费 | 机具费 | 管理费 和利润 |  | 人工费 |  | 材料费 | 机具费 | 管理费 和利润
C4-12-245 R*0.9 | 普通成套型荧光灯具安装 吸顶式 单管 其他LED灯具安装（除嵌入式LED射灯和筒灯外） 人工*0.9 | 10套 | 0.1 | 195.1 | 454.37 |  | 95.09 |  | 19.51 |  | 45.44 |  | 9.51
人工单价 |  | 小计 | [6 empty] | 19.51 |  | 45.44 |  | 9.51
|  | 未计价材料费 | [6 empty] | 42.27
清单项目综合单价 | [8 empty] | 74.46
材 料 费 明 细 | 主要材料名称、规格、型号 |  |  |  |  | 单位 | 数量 |  | 单价（元） |  | 合价（元） | 暂估单价 （元） | 暂估合价 （元）
| 单LED支架 LED 1X18W |  |  |  |  | 套 | 1.01 |  | 41.85 |  | 42.27
| 其他材料费 | [7 empty] | - |  | 3.18 | -
| 材料费小计 | [7 empty] | - |  | 45.45 | -
注：1.如不使用省级或行业建设主管部门发布的计价依据，可不填定额编码、名称等； 2.招标文件提供了暂估单价的材料，按暂估的单价填入表内“暂估单价”栏及“暂估合价”栏。
表-09
综合单价分析表
工程名称：地上-电气及照明工程 | [7 empty] | 标段： |  | 第 59 页 共 149 页
项目编码 |  | 030412005003 |  | 项目名称 | 荧光灯 |  |  |  | 计量单位 |  | 套 | 工程量 | 8
清单综合单价组成明细
定额编号 | 定额项目名称 | 定额 单位 | 数量 | 单价 |  |  |  |  | 合价
|  |  |  | 人工费 | 材料费 | 机具费 | 管理费 和利润 |  | 人工费 |  | 材料费 | 机具费 | 管理费 和利润
C4-12-246 R*0.9 | 普通成套型荧光灯具安装 吸顶式 双管 其他LED灯具安装（除嵌入式LED射灯和筒灯外） 人工*0.9 | 10套 | 0.1 | 245.32 | 912.8 |  | 119.56 |  | 24.53 |  | 91.28 |  | 11.96
人工单价 |  | 小计 | [6 empty] | 24.53 |  | 91.28 |  | 11.96
|  | 未计价材料费 | [6 empty] | 88.11
清单项目综合单价 | [8 empty] | 127.77
材 料 费 明 细 | 主要材料名称、规格、型号 |  |  |  |  | 单位 | 数量 |  | 单价（元） |  | 合价（元） | 暂估单价 （元） | 暂估合价 （元）
| 双管LED支架 LED 2X18W |  |  |  |  | 套 | 1.01 |  | 87.24 |  | 88.11
| 其他材料费 | [7 empty] | - |  | 3.18 | -
| 材料费小计 | [7 empty] | - |  | 91.29 | -
注：1.如不使用省级或行业建设主管部门发布的计价依据，可不填定额编码、名称等； 2.招标文件提供了暂估单价的材料，按暂估的单价填入表内“暂估单价”栏及“暂估合价”栏。
表-09
综合单价分析表
工程名称：地上-电气及照明工程 | [7 empty] | 标段： |  | 第 60 页 共 149 页
项目编码 |  | 030412004022 |  | 项目名称 | 装饰灯 |  |  |  | 计量单位 |  | 套 | 工程量 | 66
清单综合单价组成明细
定额编号 | 定额项目名称 | 定额 单位 | 数量 | 单价 |  |  |  |  | 合价
|  |  |  | 人工费 | 材料费 | 机具费 | 管理费 和利润 |  | 人工费 |  | 材料费 | 机具费 | 管理费 和利润
C4-12-198 | 点光源艺术装饰灯具安装 吸顶式 示意图号:178 | 10套 | 0.1 | 189.62 | 341.61 |  | 92.42 |  | 18.96 |  | 34.16 |  | 9.24
人工单价 |  | 小计 | [6 empty] | 18.96 |  | 34.16 |  | 9.24
|  | 未计价材料费 | [6 empty] | 31.97
清单项目综合单价 | [8 empty] | 62.37
材 料 费 明 细 | 主要材料名称、规格、型号 |  |  |  |  | 单位 | 数量 |  | 单价（元） |  | 合价（元） | 暂估单价 （元） | 暂估合价 （元）
| 防水防雾筒灯 LED,5W,4000K |  |  |  |  | 套 | 1.01 |  | 31.65 |  | 31.97
| 其他材料费 | [7 empty] | - |  | 2.2 | -
| 材料费小计 | [7 empty] | - |  | 34.17 | -
注：1.如不使用省级或行业建设主管部门发布的计价依据，可不填定额编码、名称等； 2.招标文件提供了暂估单价的材料，按暂估的单价填入表内“暂估单价”栏及“暂估合价”栏。
表-09
综合单价分析表
工程名称：地上-电气及照明工程 | [7 empty] | 标段： |  | 第 61 页 共 149 页
项目编码 |  | 030412001009 |  | 项目名称 | 普通灯具 |  |  |  | 计量单位 |  | 套 | 工程量 | 8
清单综合单价组成明细
定额编号 | 定额项目名称 | 定额 单位 | 数量 | 单价 |  |  |  |  | 合价
|  |  |  | 人工费 | 材料费 | 机具费 | 管理费 和利润 |  | 人工费 |  | 材料费 | 机具费 | 管理费 和利润
C4-12-1 R*0.9 | 圆球吸顶灯安装 灯罩直径(mm以内) 250 其他LED灯具安装（除嵌入式LED射灯和筒灯外） 人工*0.9 | 10套 | 0.1 | 194.31 | 523.38 |  | 94.7 |  | 19.43 |  | 52.34 |  | 9.47
人工单价 |  | 小计 | [6 empty] | 19.43 |  | 52.34 |  | 9.47
|  | 未计价材料费 | [6 empty] | 50.01
清单项目综合单价 | [8 empty] | 81.24
材 料 费 明 细 | 主要材料名称、规格、型号 |  |  |  |  | 单位 | 数量 |  | 单价（元） |  | 合价（元） | 暂估单价 （元） | 暂估合价 （元）
| 吸顶灯 LED 22W,4000K |  |  |  |  | 套 | 1.01 |  | 49.51 |  | 50.01
| 其他材料费 | [7 empty] | - |  | 2.33 | -
| 材料费小计 | [7 empty] | - |  | 52.34 | -
注：1.如不使用省级或行业建设主管部门发布的计价依据，可不填定额编码、名称等； 2.招标文件提供了暂估单价的材料，按暂估的单价填入表内“暂估单价”栏及“暂估合价”栏。
表-09
综合单价分析表
工程名称：地上-电气及照明工程 | [7 empty] | 标段： |  | 第 62 页 共 149 页
项目编码 |  | 030412001010 |  | 项目名称 | 普通灯具 |  |  |  | 计量单位 |  | 套 | 工程量 | 38
清单综合单价组成明细
定额编号 | 定额项目名称 | 定额 单位 | 数量 | 单价 |  |  |  |  | 合价
|  |  |  | 人工费 | 材料费 | 机具费 | 管理费 和利润 |  | 人工费 |  | 材料费 | 机具费 | 管理费 和利润
C4-12-1 R*0.9 | 圆球吸顶灯安装 灯罩直径(mm以内) 250 其他LED灯具安装（除嵌入式LED射灯和筒灯外） 人工*0.9 | 10套 | 0.1 | 194.31 | 296.64 |  | 94.7 |  | 19.43 |  | 29.66 |  | 9.47
人工单价 |  | 小计 | [6 empty] | 19.43 |  | 29.66 |  | 9.47
|  | 未计价材料费 | [6 empty] | 27.33
清单项目综合单价 | [8 empty] | 58.57
材 料 费 明 细 | 主要材料名称、规格、型号 |  |  |  |  | 单位 | 数量 |  | 单价（元） |  | 合价（元） | 暂估单价 （元） | 暂估合价 （元）
| 吸顶灯 LED 1X12W、光通≥840LM |  |  |  |  | 套 | 1.01 |  | 27.06 |  | 27.33
| 其他材料费 | [7 empty] | - |  | 2.33 | -
| 材料费小计 | [7 empty] | - |  | 29.66 | -
注：1.如不使用省级或行业建设主管部门发布的计价依据，可不填定额编码、名称等； 2.招标文件提供了暂估单价的材料，按暂估的单价填入表内“暂估单价”栏及“暂估合价”栏。
表-09
综合单价分析表
工程名称：地上-电气及照明工程 | [7 empty] | 标段： |  | 第 63 页 共 149 页
项目编码 |  | 030412001011 |  | 项目名称 | 普通灯具 |  |  |  | 计量单位 |  | 套 | 工程量 | 13
清单综合单价组成明细
定额编号 | 定额项目名称 | 定额 单位 | 数量 | 单价 |  |  |  |  | 合价
|  |  |  | 人工费 | 材料费 | 机具费 | 管理费 和利润 |  | 人工费 |  | 材料费 | 机具费 | 管理费 和利润
C4-12-3 R*0.9 | 半圆球吸顶灯安装 灯罩直径(mm以内) 250 其他LED灯具安装（除嵌入式LED射灯和筒灯外） 人工*0.9 | 10套 | 0.1 | 194.31 | 238.9 |  | 94.7 |  | 19.43 |  | 23.89 |  | 9.47
人工单价 |  | 小计 | [6 empty] | 19.43 |  | 23.89 |  | 9.47
|  | 未计价材料费 | [6 empty] | 20.5
清单项目综合单价 | [8 empty] | 52.79
材 料 费 明 细 | 主要材料名称、规格、型号 |  |  |  |  | 单位 | 数量 |  | 单价（元） |  | 合价（元） | 暂估单价 （元） | 暂估合价 （元）
| 吸顶灯 LED 1X9W、光通≥850LM |  |  |  |  | 套 | 1.01 |  | 20.3 |  | 20.5
| 其他材料费 | [7 empty] | - |  | 3.39 | -
| 材料费小计 | [7 empty] | - |  | 23.89 | -
注：1.如不使用省级或行业建设主管部门发布的计价依据，可不填定额编码、名称等； 2.招标文件提供了暂估单价的材料，按暂估的单价填入表内“暂估单价”栏及“暂估合价”栏。
表-09
综合单价分析表
工程名称：地上-电气及照明工程 | [7 empty] | 标段： |  | 第 64 页 共 149 页
项目编码 |  | 030412001012 |  | 项目名称 | 普通灯具 |  |  |  | 计量单位 |  | 套 | 工程量 | 10
清单综合单价组成明细
定额编号 | 定额项目名称 | 定额 单位 | 数量 | 单价 |  |  |  |  | 合价
|  |  |  | 人工费 | 材料费 | 机具费 | 管理费 和利润 |  | 人工费 |  | 材料费 | 机具费 | 管理费 和利润
C4-12-12 R*0.9 | 其他普通灯具安装 一般壁灯 其他LED灯具安装（除嵌入式LED射灯和筒灯外） 人工*0.9 | 10套 | 0.1 | 181.98 | 1538.33 |  | 88.7 |  | 18.2 |  | 153.83 |  | 8.87
人工单价 |  | 小计 | [6 empty] | 18.2 |  | 153.83 |  | 8.87
|  | 未计价材料费 | [6 empty] | 151.5
清单项目综合单价 | [8 empty] | 180.9
材 料 费 明 细 | 主要材料名称、规格、型号 |  |  |  |  | 单位 | 数量 |  | 单价（元） |  | 合价（元） | 暂估单价 （元） | 暂估合价 （元）
| 户外壁灯 LED 1x12W 光通≥840lm |  |  |  |  | 套 | 1.01 |  | 150 |  | 151.5
| 其他材料费 | [7 empty] | - |  | 2.33 | -
| 材料费小计 | [7 empty] | - |  | 153.83 | -
注：1.如不使用省级或行业建设主管部门发布的计价依据，可不填定额编码、名称等； 2.招标文件提供了暂估单价的材料，按暂估的单价填入表内“暂估单价”栏及“暂估合价”栏。
表-09
综合单价分析表
工程名称：地上-电气及照明工程 | [7 empty] | 标段： |  | 第 65 页 共 149 页
项目编码 |  | 030404034005 |  | 项目名称 | 照明开关 |  |  |  | 计量单位 |  | 个 | 工程量 | 38
清单综合单价组成明细
定额编号 | 定额项目名称 | 定额 单位 | 数量 | 单价 |  |  |  |  | 合价
|  |  |  | 人工费 | 材料费 | 机具费 | 管理费 和利润 |  | 人工费 |  | 材料费 | 机具费 | 管理费 和利润
C4-4-128 | 照明开关安装 声控(红外线感应)延时开关 | 10个 | 0.1 | 85.48 | 363.24 |  | 41.67 |  | 8.55 |  | 36.32 |  | 4.17
人工单价 |  | 小计 | [6 empty] | 8.55 |  | 36.32 |  | 4.17
|  | 未计价材料费 | [6 empty] | 35.67
清单项目综合单价 | [8 empty] | 49.04
材 料 费 明 细 | 主要材料名称、规格、型号 |  |  |  |  | 单位 | 数量 |  | 单价（元） |  | 合价（元） | 暂估单价 （元） | 暂估合价 （元）
| 延迟开关(红外/声光控) 10A 250V |  |  |  |  | 个 | 1.02 |  | 34.97 |  | 35.67
| 其他材料费 | [7 empty] | - |  | 0.66 | -
| 材料费小计 | [7 empty] | - |  | 36.33 | -
注：1.如不使用省级或行业建设主管部门发布的计价依据，可不填定额编码、名称等； 2.招标文件提供了暂估单价的材料，按暂估的单价填入表内“暂估单价”栏及“暂估合价”栏。
表-09
综合单价分析表
工程名称：地上-电气及照明工程 | [7 empty] | 标段： |  | 第 66 页 共 149 页
项目编码 |  | 030404035002 |  | 项目名称 | 插座 |  |  |  | 计量单位 |  | 个 | 工程量 | 1163
清单综合单价组成明细
定额编号 | 定额项目名称 | 定额 单位 | 数量 | 单价 |  |  |  |  | 合价
|  |  |  | 人工费 | 材料费 | 机具费 | 管理费 和利润 |  | 人工费 |  | 材料费 | 机具费 | 管理费 和利润
C4-4-139 | 单相暗插座安装 单相带接地(A以下) 16 | 10个 | 0.1 | 129.14 | 91.65 |  | 62.94 |  | 12.91 |  | 9.17 |  | 6.29
人工单价 |  | 小计 | [6 empty] | 12.91 |  | 9.17 |  | 6.29
|  | 未计价材料费 | [6 empty] | 8.25
清单项目综合单价 | [8 empty] | 28.37
材 料 费 明 细 | 主要材料名称、规格、型号 |  |  |  |  | 单位 | 数量 |  | 单价（元） |  | 合价（元） | 暂估单价 （元） | 暂估合价 （元）
| 暗装单相二三孔插座 10A 250V |  |  |  |  | 个 | 1.02 |  | 8.09 |  | 8.25
| 其他材料费 | [7 empty] | - |  | 0.91 | -
| 材料费小计 | [7 empty] | - |  | 9.16 | -
注：1.如不使用省级或行业建设主管部门发布的计价依据，可不填定额编码、名称等； 2.招标文件提供了暂估单价的材料，按暂估的单价填入表内“暂估单价”栏及“暂估合价”栏。
表-09
综合单价分析表
工程名称：地上-电气及照明工程 | [7 empty] | 标段： |  | 第 67 页 共 149 页
项目编码 |  | 030404034006 |  | 项目名称 | 照明开关 |  |  |  | 计量单位 |  | 个 | 工程量 | 16
清单综合单价组成明细
定额编号 | 定额项目名称 | 定额 单位 | 数量 | 单价 |  |  |  |  | 合价
|  |  |  | 人工费 | 材料费 | 机具费 | 管理费 和利润 |  | 人工费 |  | 材料费 | 机具费 | 管理费 和利润
C4-4-116 | 照明开关安装 扳式暗开关(单控) 单联 | 10个 | 0.1 | 85.48 | 86.42 |  | 41.67 |  | 8.55 |  | 8.64 |  | 4.17
人工单价 |  | 小计 | [6 empty] | 8.55 |  | 8.64 |  | 4.17
|  | 未计价材料费 | [6 empty] | 7.99
清单项目综合单价 | [8 empty] | 21.36
材 料 费 明 细 | 主要材料名称、规格、型号 |  |  |  |  | 单位 | 数量 |  | 单价（元） |  | 合价（元） | 暂估单价 （元） | 暂估合价 （元）
| 单联单控开关 10A 250V |  |  |  |  | 个 | 1.02 |  | 7.83 |  | 7.99
| 其他材料费 | [7 empty] | - |  | 0.66 | -
| 材料费小计 | [7 empty] | - |  | 8.65 | -
注：1.如不使用省级或行业建设主管部门发布的计价依据，可不填定额编码、名称等； 2.招标文件提供了暂估单价的材料，按暂估的单价填入表内“暂估单价”栏及“暂估合价”栏。
表-09
综合单价分析表
工程名称：地上-电气及照明工程 | [7 empty] | 标段： |  | 第 68 页 共 149 页
项目编码 |  | 030404034007 |  | 项目名称 | 照明开关 |  |  |  | 计量单位 |  | 个 | 工程量 | 75
清单综合单价组成明细
定额编号 | 定额项目名称 | 定额 单位 | 数量 | 单价 |  |  |  |  | 合价
|  |  |  | 人工费 | 材料费 | 机具费 | 管理费 和利润 |  | 人工费 |  | 材料费 | 机具费 | 管理费 和利润
C4-4-117 | 照明开关安装 扳式暗开关(单控) 双联 | 10个 | 0.1 | 89.42 | 100.42 |  | 43.58 |  | 8.94 |  | 10.04 |  | 4.36
人工单价 |  | 小计 | [6 empty] | 8.94 |  | 10.04 |  | 4.36
|  | 未计价材料费 | [6 empty] | 9.13
清单项目综合单价 | [8 empty] | 23.34
材 料 费 明 细 | 主要材料名称、规格、型号 |  |  |  |  | 单位 | 数量 |  | 单价（元） |  | 合价（元） | 暂估单价 （元） | 暂估合价 （元）
| 双联单控开关 10A 250V |  |  |  |  | 个 | 1.02 |  | 8.95 |  | 9.13
| 其他材料费 | [7 empty] | - |  | 0.91 | -
| 材料费小计 | [7 empty] | - |  | 10.04 | -
注：1.如不使用省级或行业建设主管部门发布的计价依据，可不填定额编码、名称等； 2.招标文件提供了暂估单价的材料，按暂估的单价填入表内“暂估单价”栏及“暂估合价”栏。
表-09
综合单价分析表
工程名称：地上-电气及照明工程 | [7 empty] | 标段： |  | 第 69 页 共 149 页
项目编码 |  | 030404034008 |  | 项目名称 | 照明开关 |  |  |  | 计量单位 |  | 个 | 工程量 | 34
清单综合单价组成明细
定额编号 | 定额项目名称 | 定额 单位 | 数量 | 单价 |  |  |  |  | 合价
|  |  |  | 人工费 | 材料费 | 机具费 | 管理费 和利润 |  | 人工费 |  | 材料费 | 机具费 | 管理费 和利润
C4-4-118 | 照明开关安装 扳式暗开关(单控) 三联 | 10个 | 0.1 | 89.42 | 133.1 |  | 43.58 |  | 8.94 |  | 13.31 |  | 4.36
人工单价 |  | 小计 | [6 empty] | 8.94 |  | 13.31 |  | 4.36
|  | 未计价材料费 | [6 empty] | 12.14
清单项目综合单价 | [8 empty] | 26.61
材 料 费 明 细 | 主要材料名称、规格、型号 |  |  |  |  | 单位 | 数量 |  | 单价（元） |  | 合价（元） | 暂估单价 （元） | 暂估合价 （元）
| 三联单控开关 10A 250V |  |  |  |  | 个 | 1.02 |  | 11.9 |  | 12.14
| 其他材料费 | [7 empty] | - |  | 1.17 | -
| 材料费小计 | [7 empty] | - |  | 13.31 | -
注：1.如不使用省级或行业建设主管部门发布的计价依据，可不填定额编码、名称等； 2.招标文件提供了暂估单价的材料，按暂估的单价填入表内“暂估单价”栏及“暂估合价”栏。
表-09
综合单价分析表
工程名称：地上-电气及照明工程 | [7 empty] | 标段： |  | 第 70 页 共 149 页
项目编码 |  | 030404034009 |  | 项目名称 | 照明开关 |  |  |  | 计量单位 |  | 个 | 工程量 | 1
清单综合单价组成明细
定额编号 | 定额项目名称 | 定额 单位 | 数量 | 单价 |  |  |  |  | 合价
|  |  |  | 人工费 | 材料费 | 机具费 | 管理费 和利润 |  | 人工费 |  | 材料费 | 机具费 | 管理费 和利润
C4-4-119 | 照明开关安装 扳式暗开关(单控) 四联 | 10个 | 0.1 | 89.42 | 188.93 |  | 43.58 |  | 8.94 |  | 18.89 |  | 4.36
人工单价 |  | 小计 | [6 empty] | 8.94 |  | 18.89 |  | 4.36
|  | 未计价材料费 | [6 empty] | 17.46
清单项目综合单价 | [8 empty] | 32.19
材 料 费 明 细 | 主要材料名称、规格、型号 |  |  |  |  | 单位 | 数量 |  | 单价（元） |  | 合价（元） | 暂估单价 （元） | 暂估合价 （元）
| 四联单控开关 10A 250V |  |  |  |  | 个 | 1.02 |  | 17.12 |  | 17.46
| 其他材料费 | [7 empty] | - |  | 1.43 | -
| 材料费小计 | [7 empty] | - |  | 18.89 | -
注：1.如不使用省级或行业建设主管部门发布的计价依据，可不填定额编码、名称等； 2.招标文件提供了暂估单价的材料，按暂估的单价填入表内“暂估单价”栏及“暂估合价”栏。
表-09
综合单价分析表
工程名称：地上-电气及照明工程 | [7 empty] | 标段： |  | 第 71 页 共 149 页
项目编码 |  | 030404034010 |  | 项目名称 | 控制开关 |  |  |  | 计量单位 |  | 个 | 工程量 | 57
清单综合单价组成明细
定额编号 | 定额项目名称 | 定额 单位 | 数量 | 单价 |  |  |  |  | 合价
|  |  |  | 人工费 | 材料费 | 机具费 | 管理费 和利润 |  | 人工费 |  | 材料费 | 机具费 | 管理费 和利润
C4-4-68 | 风机盘管三速开关(温控器)安装 | 10套 | 0.1 | 315.68 | 523.11 |  | 153.87 |  | 31.57 |  | 52.31 |  | 15.39
人工单价 |  | 小计 | [6 empty] | 31.57 |  | 52.31 |  | 15.39
|  | 未计价材料费 | [6 empty] | 50.82
清单项目综合单价 | [8 empty] | 99.27
材 料 费 明 细 | 主要材料名称、规格、型号 |  |  |  |  | 单位 | 数量 |  | 单价（元） |  | 合价（元） | 暂估单价 （元） | 暂估合价 （元）
| VRV室内机/风机盘管控制开关 10A 250V |  |  |  |  | 个 | 1.02 |  | 49.82 |  | 50.82
| 其他材料费 | [7 empty] | - |  | 1.49 | -
| 材料费小计 | [7 empty] | - |  | 52.31 | -
注：1.如不使用省级或行业建设主管部门发布的计价依据，可不填定额编码、名称等； 2.招标文件提供了暂估单价的材料，按暂估的单价填入表内“暂估单价”栏及“暂估合价”栏。
表-09
综合单价分析表
工程名称：地上-电气及照明工程 | [7 empty] | 标段： |  | 第 72 页 共 149 页
项目编码 |  | 031101001001 |  | 项目名称 | 开关电源设备 |  |  |  | 计量单位 |  | 台 | 工程量 | 1
清单综合单价组成明细
定额编号 | 定额项目名称 | 定额 单位 | 数量 | 单价 |  |  |  |  | 合价
|  |  |  | 人工费 | 材料费 | 机具费 | 管理费 和利润 |  | 人工费 |  | 材料费 | 机具费 | 管理费 和利润
C11-1-1 | 开关电源(A以内) 50 | 台 | 1 | 58.11 | 246.37 | 43.68 | 50.33 |  | 58.11 |  | 246.37 | 43.68 | 50.33
人工单价 |  | 小计 | [6 empty] | 58.11 |  | 246.37 | 43.68 | 50.33
|  | 未计价材料费 | [6 empty] | 138.94
清单项目综合单价 | [8 empty] | 398.49
材 料 费 明 细 | 主要材料名称、规格、型号 |  |  |  |  | 单位 | 数量 |  | 单价（元） |  | 合价（元） | 暂估单价 （元） | 暂估合价 （元）
| 开关电源 250W安全隔离型开关电源 |  |  |  |  | 台 | 1 |  | 138.94 |  | 138.94
| 其他材料费 | [7 empty] | - |  | 107.45 | -
| 材料费小计 | [7 empty] | - |  | 246.39 | -
注：1.如不使用省级或行业建设主管部门发布的计价依据，可不填定额编码、名称等； 2.招标文件提供了暂估单价的材料，按暂估的单价填入表内“暂估单价”栏及“暂估合价”栏。
表-09
综合单价分析表
工程名称：地上-电气及照明工程 | [7 empty] | 标段： |  | 第 73 页 共 149 页
项目编码 |  | 030904003003 |  | 项目名称 | 按钮 |  |  |  | 计量单位 |  | 个 | 工程量 | 5
清单综合单价组成明细
定额编号 | 定额项目名称 | 定额 单位 | 数量 | 单价 |  |  |  |  | 合价
|  |  |  | 人工费 | 材料费 | 机具费 | 管理费 和利润 |  | 人工费 |  | 材料费 | 机具费 | 管理费 和利润
C9-4-7 | 按钮安装 | 个 | 1 | 41.14 | 86.59 | 0.05 | 19.66 |  | 41.14 |  | 86.59 | 0.05 | 19.66
人工单价 |  | 小计 | [6 empty] | 41.14 |  | 86.59 | 0.05 | 19.66
|  | 未计价材料费 | [6 empty] | 79.28
清单项目综合单价 | [8 empty] | 147.44
材 料 费 明 细 | 主要材料名称、规格、型号 |  |  |  |  | 单位 | 数量 |  | 单价（元） |  | 合价（元） | 暂估单价 （元） | 暂估合价 （元）
| 无障碍卫生间呼叫按钮 |  |  |  |  | 个 | 1 |  | 79.28 |  | 79.28
| 其他材料费 | [7 empty] | - |  | 7.32 | -
| 材料费小计 | [7 empty] | - |  | 86.6 | -
注：1.如不使用省级或行业建设主管部门发布的计价依据，可不填定额编码、名称等； 2.招标文件提供了暂估单价的材料，按暂估的单价填入表内“暂估单价”栏及“暂估合价”栏。
表-09
综合单价分析表
工程名称：地上-电气及照明工程 | [7 empty] | 标段： |  | 第 74 页 共 149 页
项目编码 |  | 030904005002 |  | 项目名称 | 声光报警器 |  |  |  | 计量单位 |  | 个 | 工程量 | 5
清单综合单价组成明细
定额编号 | 定额项目名称 | 定额 单位 | 数量 | 单价 |  |  |  |  | 合价
|  |  |  | 人工费 | 材料费 | 机具费 | 管理费 和利润 |  | 人工费 |  | 材料费 | 机具费 | 管理费 和利润
C9-4-9 | 声光报警器安装 | 个 | 1 | 58.39 | 63.05 |  | 27.87 |  | 58.39 |  | 63.05 |  | 27.87
人工单价 |  | 小计 | [6 empty] | 58.39 |  | 63.05 |  | 27.87
|  | 未计价材料费 | [6 empty] | 58.41
清单项目综合单价 | [8 empty] | 149.31
材 料 费 明 细 | 主要材料名称、规格、型号 |  |  |  |  | 单位 | 数量 |  | 单价（元） |  | 合价（元） | 暂估单价 （元） | 暂估合价 （元）
| 无障碍卫生间声光报警器 |  |  |  |  | 个 | 1 |  | 58.41 |  | 58.41
| 其他材料费 | [7 empty] | - |  | 4.65 | -
| 材料费小计 | [7 empty] | - |  | 63.06 | -
注：1.如不使用省级或行业建设主管部门发布的计价依据，可不填定额编码、名称等； 2.招标文件提供了暂估单价的材料，按暂估的单价填入表内“暂估单价”栏及“暂估合价”栏。
表-09
综合单价分析表
工程名称：地上-电气及照明工程 | [7 empty] | 标段： |  | 第 75 页 共 149 页
项目编码 |  | 030411006003 |  | 项目名称 | 接线盒 |  |  |  | 计量单位 |  | 个 | 工程量 | 2352
清单综合单价组成明细
定额编号 | 定额项目名称 | 定额 单位 | 数量 | 单价 |  |  |  |  | 合价
|  |  |  | 人工费 | 材料费 | 机具费 | 管理费 和利润 |  | 人工费 |  | 材料费 | 机具费 | 管理费 和利润
C4-11-282 | 接线盒安装 接线盒 暗装 | 10个 | 0.1 | 45.31 | 32.75 |  | 22.08 |  | 4.53 |  | 3.28 |  | 2.21
人工单价 |  | 小计 | [6 empty] | 4.53 |  | 3.28 |  | 2.21
|  | 未计价材料费 | [6 empty] | 2.24
清单项目综合单价 | [8 empty] | 10.01
材 料 费 明 细 | 主要材料名称、规格、型号 |  |  |  |  | 单位 | 数量 |  | 单价（元） |  | 合价（元） | 暂估单价 （元） | 暂估合价 （元）
| 灯具接线盒 |  |  |  |  | 个 | 1.02 |  | 2.2 |  | 2.24
| 其他材料费 | [7 empty] | - |  | 1.03 | -
| 材料费小计 | [7 empty] | - |  | 3.27 | -
注：1.如不使用省级或行业建设主管部门发布的计价依据，可不填定额编码、名称等； 2.招标文件提供了暂估单价的材料，按暂估的单价填入表内“暂估单价”栏及“暂估合价”栏。
表-09
综合单价分析表
工程名称：地上-电气及照明工程 | [7 empty] | 标段： |  | 第 76 页 共 149 页
项目编码 |  | 030411006004 |  | 项目名称 | 接线盒 |  |  |  | 计量单位 |  | 个 | 工程量 | 270
清单综合单价组成明细
定额编号 | 定额项目名称 | 定额 单位 | 数量 | 单价 |  |  |  |  | 合价
|  |  |  | 人工费 | 材料费 | 机具费 | 管理费 和利润 |  | 人工费 |  | 材料费 | 机具费 | 管理费 和利润
C4-11-281 | 接线盒安装 开关(插座)盒 暗装 | 10个 | 0.1 | 48.3 | 26.59 |  | 23.54 |  | 4.83 |  | 2.66 |  | 2.35
人工单价 |  | 小计 | [6 empty] | 4.83 |  | 2.66 |  | 2.35
|  | 未计价材料费 | [6 empty] | 2.24
清单项目综合单价 | [8 empty] | 9.84
材 料 费 明 细 | 主要材料名称、规格、型号 |  |  |  |  | 单位 | 数量 |  | 单价（元） |  | 合价（元） | 暂估单价 （元） | 暂估合价 （元）
| 接线盒 镀锌 |  |  |  |  | 个 | 1.02 |  | 2.2 |  | 2.24
| 其他材料费 | [7 empty] | - |  | 0.41 | -
| 材料费小计 | [7 empty] | - |  | 2.65 | -
注：1.如不使用省级或行业建设主管部门发布的计价依据，可不填定额编码、名称等； 2.招标文件提供了暂估单价的材料，按暂估的单价填入表内“暂估单价”栏及“暂估合价”栏。
表-09
综合单价分析表
工程名称：地上-电气及照明工程 | [7 empty] | 标段： |  | 第 77 页 共 149 页
项目编码 |  | 030408001023 |  | 项目名称 | 电力电缆 |  |  |  | 计量单位 |  | m | 工程量 | 47.04
清单综合单价组成明细
定额编号 | 定额项目名称 | 定额 单位 | 数量 | 单价 |  |  |  |  | 合价
|  |  |  | 人工费 | 材料费 | 机具费 | 管理费 和利润 |  | 人工费 |  | 材料费 | 机具费 | 管理费 和利润
C4-8-21 换 | 硬矿物绝缘电力电缆敷设 3~4芯(截面mm2以下) 185 五芯矿物电力电缆敷设 单价*1.3 软矿物电力电缆敷设 单价*0.9 | 100m | 0.01 | 2234.2 | 85622.6 | 405.35 | 1286.52 |  | 22.34 |  | 856.23 | 4.05 | 12.87
人工单价 |  | 小计 | [6 empty] | 22.34 |  | 856.23 | 4.05 | 12.87
|  | 未计价材料费 | [6 empty] | 850.3
清单项目综合单价 | [8 empty] | 895.49
材 料 费 明 细 | 主要材料名称、规格、型号 |  |  |  |  | 单位 | 数量 |  | 单价（元） |  | 合价（元） | 暂估单价 （元） | 暂估合价 （元）
| 矿物绝缘电缆 NW-YTTWZ-B1-4*185+1*95 |  |  |  |  | m | 1 |  | 850.3 |  | 850.3
| 其他材料费 | [7 empty] | - |  | 5.92 | -
| 材料费小计 | [7 empty] | - |  | 856.22 | -
注：1.如不使用省级或行业建设主管部门发布的计价依据，可不填定额编码、名称等； 2.招标文件提供了暂估单价的材料，按暂估的单价填入表内“暂估单价”栏及“暂估合价”栏。
表-09
综合单价分析表
工程名称：地上-电气及照明工程 | [7 empty] | 标段： |  | 第 78 页 共 149 页
项目编码 |  | 030408001024 |  | 项目名称 | 电力电缆 |  |  |  | 计量单位 |  | m | 工程量 | 50.97
清单综合单价组成明细
定额编号 | 定额项目名称 | 定额 单位 | 数量 | 单价 |  |  |  |  | 合价
|  |  |  | 人工费 | 材料费 | 机具费 | 管理费 和利润 |  | 人工费 |  | 材料费 | 机具费 | 管理费 和利润
C4-8-19 换 | 硬矿物绝缘电力电缆敷设 3~4芯(截面mm2以下) 70 五芯矿物电力电缆敷设 单价*1.3 软矿物电力电缆敷设 单价*0.9 | 100m | 0.01 | 1212.83 | 37241.99 | 270.24 | 722.84 |  | 12.13 |  | 372.42 | 2.7 | 7.23
人工单价 |  | 小计 | [6 empty] | 12.13 |  | 372.42 | 2.7 | 7.23
|  | 未计价材料费 | [6 empty] | 366.52
清单项目综合单价 | [8 empty] | 394.48
材 料 费 明 细 | 主要材料名称、规格、型号 |  |  |  |  | 单位 | 数量 |  | 单价（元） |  | 合价（元） | 暂估单价 （元） | 暂估合价 （元）
| 矿物绝缘电缆 NW-YTTWZ-B1-4*70+1*35 |  |  |  |  | m | 1 |  | 366.52 |  | 366.52
| 其他材料费 | [7 empty] | - |  | 5.9 | -
| 材料费小计 | [7 empty] | - |  | 372.42 | -
注：1.如不使用省级或行业建设主管部门发布的计价依据，可不填定额编码、名称等； 2.招标文件提供了暂估单价的材料，按暂估的单价填入表内“暂估单价”栏及“暂估合价”栏。
表-09
综合单价分析表
工程名称：地上-电气及照明工程 | [7 empty] | 标段： |  | 第 79 页 共 149 页
项目编码 |  | 030408001025 |  | 项目名称 | 电力电缆 |  |  |  | 计量单位 |  | m | 工程量 | 21.06
清单综合单价组成明细
定额编号 | 定额项目名称 | 定额 单位 | 数量 | 单价 |  |  |  |  | 合价
|  |  |  | 人工费 | 材料费 | 机具费 | 管理费 和利润 |  | 人工费 |  | 材料费 | 机具费 | 管理费 和利润
C4-8-16 *0.9 | 硬矿物绝缘电力电缆敷设 3~4芯(截面mm2以下) 4 软矿物电力电缆敷设 单价*0.9 | 100m | 0.01 | 206.6 | 3171.44 | 51.97 | 126.02 |  | 2.07 |  | 31.71 | 0.52 | 1.26
人工单价 |  | 小计 | [6 empty] | 2.07 |  | 31.71 | 0.52 | 1.26
|  | 未计价材料费 | [6 empty] | 29.24
清单项目综合单价 | [8 empty] | 35.56
材 料 费 明 细 | 主要材料名称、规格、型号 |  |  |  |  | 单位 | 数量 |  | 单价（元） |  | 合价（元） | 暂估单价 （元） | 暂估合价 （元）
| 矿物绝缘电缆 NS-BTLY-B1-3*2.5 |  |  |  |  | m | 1 |  | 29.24 |  | 29.24
| 其他材料费 | [7 empty] | - |  | 2.48 | -
| 材料费小计 | [7 empty] | - |  | 31.72 | -
注：1.如不使用省级或行业建设主管部门发布的计价依据，可不填定额编码、名称等； 2.招标文件提供了暂估单价的材料，按暂估的单价填入表内“暂估单价”栏及“暂估合价”栏。
表-09
综合单价分析表
工程名称：地上-电气及照明工程 | [7 empty] | 标段： |  | 第 80 页 共 149 页
项目编码 |  | 030408001026 |  | 项目名称 | 电力电缆 |  |  |  | 计量单位 |  | m | 工程量 | 8.88
清单综合单价组成明细
定额编号 | 定额项目名称 | 定额 单位 | 数量 | 单价 |  |  |  |  | 合价
|  |  |  | 人工费 | 材料费 | 机具费 | 管理费 和利润 |  | 人工费 |  | 材料费 | 机具费 | 管理费 和利润
C4-8-1 *0.6 | 铜芯电力电缆敷设 电缆(截面mm2以下) 10 6mm2以下电力电缆敷设 单价*0.6 | 100m | 0.01 | 213.1 | 1643.19 | 4.99 | 106.3 |  | 2.13 |  | 16.43 | 0.05 | 1.06
人工单价 |  | 小计 | [6 empty] | 2.13 |  | 16.43 | 0.05 | 1.06
|  | 未计价材料费 | [6 empty] | 16.29
清单项目综合单价 | [8 empty] | 19.68
材 料 费 明 细 | 主要材料名称、规格、型号 |  |  |  |  | 单位 | 数量 |  | 单价（元） |  | 合价（元） | 暂估单价 （元） | 暂估合价 （元）
| 铜芯电缆 WDZBN-YJY-B1-4*2.5 |  |  |  |  | m | 1.01 |  | 16.13 |  | 16.29
| 其他材料费 | [7 empty] | - |  | 0.14 | -
| 材料费小计 | [7 empty] | - |  | 16.43 | -
注：1.如不使用省级或行业建设主管部门发布的计价依据，可不填定额编码、名称等； 2.招标文件提供了暂估单价的材料，按暂估的单价填入表内“暂估单价”栏及“暂估合价”栏。
表-09
综合单价分析表
工程名称：地上-电气及照明工程 | [7 empty] | 标段： |  | 第 81 页 共 149 页
项目编码 |  | 030408001027 |  | 项目名称 | 电力电缆 |  |  |  | 计量单位 |  | m | 工程量 | 42.59
清单综合单价组成明细
定额编号 | 定额项目名称 | 定额 单位 | 数量 | 单价 |  |  |  |  | 合价
|  |  |  | 人工费 | 材料费 | 机具费 | 管理费 和利润 |  | 人工费 |  | 材料费 | 机具费 | 管理费 和利润
C4-8-17 换 | 硬矿物绝缘电力电缆敷设 3~4芯(截面mm2以下) 10 五芯矿物电力电缆敷设 单价*1.3 软矿物电力电缆敷设 单价*0.9 | 100m | 0.01 | 500.36 | 6587.03 | 135.12 | 309.74 |  | 5 |  | 65.87 | 1.35 | 3.1
人工单价 |  | 小计 | [6 empty] | 5 |  | 65.87 | 1.35 | 3.1
|  | 未计价材料费 | [6 empty] | 62.64
清单项目综合单价 | [8 empty] | 75.32
材 料 费 明 细 | 主要材料名称、规格、型号 |  |  |  |  | 单位 | 数量 |  | 单价（元） |  | 合价（元） | 暂估单价 （元） | 暂估合价 （元）
| 矿物绝缘电缆 NS-BTLY-B1-5*6 |  |  |  |  | m | 1 |  | 62.64 |  | 62.64
| 其他材料费 | [7 empty] | - |  | 3.23 | -
| 材料费小计 | [7 empty] | - |  | 65.87 | -
注：1.如不使用省级或行业建设主管部门发布的计价依据，可不填定额编码、名称等； 2.招标文件提供了暂估单价的材料，按暂估的单价填入表内“暂估单价”栏及“暂估合价”栏。
表-09
综合单价分析表
工程名称：地上-电气及照明工程 | [7 empty] | 标段： |  | 第 82 页 共 149 页
项目编码 |  | 030408001028 |  | 项目名称 | 电力电缆 |  |  |  | 计量单位 |  | m | 工程量 | 32.8
清单综合单价组成明细
定额编号 | 定额项目名称 | 定额 单位 | 数量 | 单价 |  |  |  |  | 合价
|  |  |  | 人工费 | 材料费 | 机具费 | 管理费 和利润 |  | 人工费 |  | 材料费 | 机具费 | 管理费 和利润
C4-8-4 *1.3 | 铜芯电力电缆敷设 电缆(截面mm2以下) 120 实际电缆芯数(芯):5 | 100m | 0.01 | 1730.98 | 47834.46 | 151.37 | 917.46 |  | 17.31 |  | 478.34 | 1.51 | 9.17
人工单价 |  | 小计 | [6 empty] | 17.31 |  | 478.34 | 1.51 | 9.17
|  | 未计价材料费 | [6 empty] | 476.84
清单项目综合单价 | [8 empty] | 506.34
材 料 费 明 细 | 主要材料名称、规格、型号 |  |  |  |  | 单位 | 数量 |  | 单价（元） |  | 合价（元） | 暂估单价 （元） | 暂估合价 （元）
| 铜芯电缆 WDZC-YJY-B1-4*120+1*70 |  |  |  |  | m | 1.01 |  | 472.12 |  | 476.84
| 其他材料费 | [7 empty] | - |  | 1.49 | -
| 材料费小计 | [7 empty] | - |  | 478.33 | -
注：1.如不使用省级或行业建设主管部门发布的计价依据，可不填定额编码、名称等； 2.招标文件提供了暂估单价的材料，按暂估的单价填入表内“暂估单价”栏及“暂估合价”栏。
表-09
综合单价分析表
工程名称：地上-电气及照明工程 | [7 empty] | 标段： |  | 第 83 页 共 149 页
项目编码 |  | 030408001029 |  | 项目名称 | 电力电缆 |  |  |  | 计量单位 |  | m | 工程量 | 94.37
清单综合单价组成明细
定额编号 | 定额项目名称 | 定额 单位 | 数量 | 单价 |  |  |  |  | 合价
|  |  |  | 人工费 | 材料费 | 机具费 | 管理费 和利润 |  | 人工费 |  | 材料费 | 机具费 | 管理费 和利润
C4-8-2 *1.3 | 铜芯电力电缆敷设 电缆(截面mm2以下) 35 实际电缆芯数(芯):5 | 100m | 0.01 | 883.59 | 13860.18 | 21.62 | 441.2 |  | 8.84 |  | 138.6 | 0.22 | 4.41
人工单价 |  | 小计 | [6 empty] | 8.84 |  | 138.6 | 0.22 | 4.41
|  | 未计价材料费 | [6 empty] | 138.11
清单项目综合单价 | [8 empty] | 152.07
材 料 费 明 细 | 主要材料名称、规格、型号 |  |  |  |  | 单位 | 数量 |  | 单价（元） |  | 合价（元） | 暂估单价 （元） | 暂估合价 （元）
| 铜芯电缆 WDZC-YJY-B1-4*35+1*16 |  |  |  |  | m | 1.01 |  | 136.74 |  | 138.11
| 其他材料费 | [7 empty] | - |  | 0.49 | -
| 材料费小计 | [7 empty] | - |  | 138.6 | -
注：1.如不使用省级或行业建设主管部门发布的计价依据，可不填定额编码、名称等； 2.招标文件提供了暂估单价的材料，按暂估的单价填入表内“暂估单价”栏及“暂估合价”栏。
表-09
综合单价分析表
工程名称：地上-电气及照明工程 | [7 empty] | 标段： |  | 第 84 页 共 149 页
项目编码 |  | 030408001030 |  | 项目名称 | 电力电缆 |  |  |  | 计量单位 |  | m | 工程量 | 109.78
清单综合单价组成明细
定额编号 | 定额项目名称 | 定额 单位 | 数量 | 单价 |  |  |  |  | 合价
|  |  |  | 人工费 | 材料费 | 机具费 | 管理费 和利润 |  | 人工费 |  | 材料费 | 机具费 | 管理费 和利润
C4-8-3 *1.3 | 铜芯电力电缆敷设 电缆(截面mm2以下) 70 实际电缆芯数(芯):5 | 100m | 0.01 | 1178.56 | 27495.43 | 108.12 | 627.13 |  | 11.79 |  | 274.95 | 1.08 | 6.27
人工单价 |  | 小计 | [6 empty] | 11.79 |  | 274.95 | 1.08 | 6.27
|  | 未计价材料费 | [6 empty] | 273.55
清单项目综合单价 | [8 empty] | 294.09
材 料 费 明 细 | 主要材料名称、规格、型号 |  |  |  |  | 单位 | 数量 |  | 单价（元） |  | 合价（元） | 暂估单价 （元） | 暂估合价 （元）
| 铜芯电缆 WDZC-YJY-B1-4*70+1*35 |  |  |  |  | m | 1.01 |  | 270.84 |  | 273.55
| 其他材料费 | [7 empty] | - |  | 1.4 | -
| 材料费小计 | [7 empty] | - |  | 274.95 | -
注：1.如不使用省级或行业建设主管部门发布的计价依据，可不填定额编码、名称等； 2.招标文件提供了暂估单价的材料，按暂估的单价填入表内“暂估单价”栏及“暂估合价”栏。
表-09
综合单价分析表
工程名称：地上-电气及照明工程 | [7 empty] | 标段： |  | 第 85 页 共 149 页
项目编码 |  | 030408001031 |  | 项目名称 | 电力电缆 |  |  |  | 计量单位 |  | m | 工程量 | 293.85
清单综合单价组成明细
定额编号 | 定额项目名称 | 定额 单位 | 数量 | 单价 |  |  |  |  | 合价
|  |  |  | 人工费 | 材料费 | 机具费 | 管理费 和利润 |  | 人工费 |  | 材料费 | 机具费 | 管理费 和利润
C4-8-2 *1.3 | 铜芯电力电缆敷设 电缆(截面mm2以下) 35 实际电缆芯数(芯):5 | 100m | 0.01 | 883.59 | 7485.05 | 21.62 | 441.2 |  | 8.84 |  | 74.85 | 0.22 | 4.41
人工单价 |  | 小计 | [6 empty] | 8.84 |  | 74.85 | 0.22 | 4.41
|  | 未计价材料费 | [6 empty] | 74.36
清单项目综合单价 | [8 empty] | 88.31
材 料 费 明 细 | 主要材料名称、规格、型号 |  |  |  |  | 单位 | 数量 |  | 单价（元） |  | 合价（元） | 暂估单价 （元） | 暂估合价 （元）
| 铜芯电缆 WDZC-YJY-B1-5*16 |  |  |  |  | m | 1.01 |  | 73.62 |  | 74.36
| 其他材料费 | [7 empty] | - |  | 0.49 | -
| 材料费小计 | [7 empty] | - |  | 74.85 | -
注：1.如不使用省级或行业建设主管部门发布的计价依据，可不填定额编码、名称等； 2.招标文件提供了暂估单价的材料，按暂估的单价填入表内“暂估单价”栏及“暂估合价”栏。
表-09
综合单价分析表
工程名称：地上-电气及照明工程 | [7 empty] | 标段： |  | 第 86 页 共 149 页
项目编码 |  | 030408001032 |  | 项目名称 | 电力电缆 |  |  |  | 计量单位 |  | m | 工程量 | 26.35
清单综合单价组成明细
定额编号 | 定额项目名称 | 定额 单位 | 数量 | 单价 |  |  |  |  | 合价
|  |  |  | 人工费 | 材料费 | 机具费 | 管理费 和利润 |  | 人工费 |  | 材料费 | 机具费 | 管理费 和利润
C4-8-1 换 | 铜芯电力电缆敷设 电缆(截面mm2以下) 10 6mm2以下电力电缆敷设 单价*0.6 实际电缆芯数(芯):5 | 100m | 0.01 | 277.02 | 1925.15 | 6.49 | 138.18 |  | 2.77 |  | 19.25 | 0.06 | 1.38
人工单价 |  | 小计 | [6 empty] | 2.77 |  | 19.25 | 0.06 | 1.38
|  | 未计价材料费 | [6 empty] | 19.07
清单项目综合单价 | [8 empty] | 23.47
材 料 费 明 细 | 主要材料名称、规格、型号 |  |  |  |  | 单位 | 数量 |  | 单价（元） |  | 合价（元） | 暂估单价 （元） | 暂估合价 （元）
| 铜芯电缆 WDZCN-YJY-B1-5*2.5 |  |  |  |  | m | 1.01 |  | 18.88 |  | 19.07
| 其他材料费 | [7 empty] | - |  | 0.19 | -
| 材料费小计 | [7 empty] | - |  | 19.26 | -
注：1.如不使用省级或行业建设主管部门发布的计价依据，可不填定额编码、名称等； 2.招标文件提供了暂估单价的材料，按暂估的单价填入表内“暂估单价”栏及“暂估合价”栏。
表-09
综合单价分析表
工程名称：地上-电气及照明工程 | [7 empty] | 标段： |  | 第 87 页 共 149 页
项目编码 |  | 030408001033 |  | 项目名称 | 电力电缆 |  |  |  | 计量单位 |  | m | 工程量 | 117.02
清单综合单价组成明细
定额编号 | 定额项目名称 | 定额 单位 | 数量 | 单价 |  |  |  |  | 合价
|  |  |  | 人工费 | 材料费 | 机具费 | 管理费 和利润 |  | 人工费 |  | 材料费 | 机具费 | 管理费 和利润
C4-8-1 换 | 铜芯电力电缆敷设 电缆(截面mm2以下) 10 6mm2以下电力电缆敷设 单价*0.6 实际电缆芯数(芯):5 | 100m | 0.01 | 277.02 | 2231.18 | 6.49 | 138.18 |  | 2.77 |  | 22.31 | 0.06 | 1.38
人工单价 |  | 小计 | [6 empty] | 2.77 |  | 22.31 | 0.06 | 1.38
|  | 未计价材料费 | [6 empty] | 22.13
清单项目综合单价 | [8 empty] | 26.53
材 料 费 明 细 | 主要材料名称、规格、型号 |  |  |  |  | 单位 | 数量 |  | 单价（元） |  | 合价（元） | 暂估单价 （元） | 暂估合价 （元）
| 铜芯电缆 WDZC-YJY-B1-5*4 |  |  |  |  | m | 1.01 |  | 21.91 |  | 22.13
| 其他材料费 | [7 empty] | - |  | 0.19 | -
| 材料费小计 | [7 empty] | - |  | 22.32 | -
注：1.如不使用省级或行业建设主管部门发布的计价依据，可不填定额编码、名称等； 2.招标文件提供了暂估单价的材料，按暂估的单价填入表内“暂估单价”栏及“暂估合价”栏。
表-09
综合单价分析表
工程名称：地上-电气及照明工程 | [7 empty] | 标段： |  | 第 88 页 共 149 页
项目编码 |  | 030408001034 |  | 项目名称 | 电力电缆 |  |  |  | 计量单位 |  | m | 工程量 | 23.89
清单综合单价组成明细
定额编号 | 定额项目名称 | 定额 单位 | 数量 | 单价 |  |  |  |  | 合价
|  |  |  | 人工费 | 材料费 | 机具费 | 管理费 和利润 |  | 人工费 |  | 材料费 | 机具费 | 管理费 和利润
C4-8-2 *1.3 | 铜芯电力电缆敷设 电缆(截面mm2以下) 35 实际电缆芯数(芯):5 | 100m | 0.01 | 883.59 | 7414.35 | 21.62 | 441.2 |  | 8.84 |  | 74.14 | 0.22 | 4.41
人工单价 |  | 小计 | [6 empty] | 8.84 |  | 74.14 | 0.22 | 4.41
|  | 未计价材料费 | [6 empty] | 73.65
清单项目综合单价 | [8 empty] | 87.61
材 料 费 明 细 | 主要材料名称、规格、型号 |  |  |  |  | 单位 | 数量 |  | 单价（元） |  | 合价（元） | 暂估单价 （元） | 暂估合价 （元）
| 铜芯电缆 WDZC-YJY-B2-5*16 |  |  |  |  | m | 1.01 |  | 72.92 |  | 73.65
| 其他材料费 | [7 empty] | - |  | 0.49 | -
| 材料费小计 | [7 empty] | - |  | 74.14 | -
注：1.如不使用省级或行业建设主管部门发布的计价依据，可不填定额编码、名称等； 2.招标文件提供了暂估单价的材料，按暂估的单价填入表内“暂估单价”栏及“暂估合价”栏。
表-09
综合单价分析表
工程名称：地上-电气及照明工程 | [7 empty] | 标段： |  | 第 89 页 共 149 页
项目编码 |  | 030408002004 |  | 项目名称 | 控制电缆 |  |  |  | 计量单位 |  | m | 工程量 | 69.36
清单综合单价组成明细
定额编号 | 定额项目名称 | 定额 单位 | 数量 | 单价 |  |  |  |  | 合价
|  |  |  | 人工费 | 材料费 | 机具费 | 管理费 和利润 |  | 人工费 |  | 材料费 | 机具费 | 管理费 和利润
C4-8-30 | 塑料控制电缆敷设 电缆(芯以下) 6 | 100m | 0.01 | 437.79 | 723.45 |  | 213.38 |  | 4.38 |  | 7.23 |  | 2.13
人工单价 |  | 小计 | [6 empty] | 4.38 |  | 7.23 |  | 2.13
|  | 未计价材料费 | [6 empty] | 6.52
清单项目综合单价 | [8 empty] | 13.75
材 料 费 明 细 | 主要材料名称、规格、型号 |  |  |  |  | 单位 | 数量 |  | 单价（元） |  | 合价（元） | 暂估单价 （元） | 暂估合价 （元）
| 控制电缆 WDZBN-KYJY-B1-4*1.5 |  |  |  |  | m | 1.015 |  | 6.42 |  | 6.52
| 其他材料费 | [7 empty] | - |  | 0.72 | -
| 材料费小计 | [7 empty] | - |  | 7.24 | -
注：1.如不使用省级或行业建设主管部门发布的计价依据，可不填定额编码、名称等； 2.招标文件提供了暂估单价的材料，按暂估的单价填入表内“暂估单价”栏及“暂估合价”栏。
表-09
综合单价分析表
工程名称：地上-电气及照明工程 | [7 empty] | 标段： |  | 第 90 页 共 149 页
项目编码 |  | 030408001035 |  | 项目名称 | 电力电缆 |  |  |  | 计量单位 |  | m | 工程量 | 216.79
清单综合单价组成明细
定额编号 | 定额项目名称 | 定额 单位 | 数量 | 单价 |  |  |  |  | 合价
|  |  |  | 人工费 | 材料费 | 机具费 | 管理费 和利润 |  | 人工费 |  | 材料费 | 机具费 | 管理费 和利润
C4-8-5 *1.3 | 铜芯电力电缆敷设 电缆(截面mm2以下) 185 实际电缆芯数(芯):5 | 100m | 0.01 | 2171.05 | 72444.35 | 296.43 | 1202.65 |  | 21.71 |  | 724.44 | 2.96 | 12.03
人工单价 |  | 小计 | [6 empty] | 21.71 |  | 724.44 | 2.96 | 12.03
|  | 未计价材料费 | [6 empty] | 722.82
清单项目综合单价 | [8 empty] | 761.14
材 料 费 明 细 | 主要材料名称、规格、型号 |  |  |  |  | 单位 | 数量 |  | 单价（元） |  | 合价（元） | 暂估单价 （元） | 暂估合价 （元）
| 铜芯电缆 WDZC-YJY-B1-4*185+1*95 |  |  |  |  | m | 1.01 |  | 715.66 |  | 722.82
| 其他材料费 | [7 empty] | - |  | 1.63 | -
| 材料费小计 | [7 empty] | - |  | 724.45 | -
注：1.如不使用省级或行业建设主管部门发布的计价依据，可不填定额编码、名称等； 2.招标文件提供了暂估单价的材料，按暂估的单价填入表内“暂估单价”栏及“暂估合价”栏。
表-09
综合单价分析表
工程名称：地上-电气及照明工程 | [7 empty] | 标段： |  | 第 91 页 共 149 页
项目编码 |  | 030408001036 |  | 项目名称 | 电力电缆 |  |  |  | 计量单位 |  | m | 工程量 | 15.28
清单综合单价组成明细
定额编号 | 定额项目名称 | 定额 单位 | 数量 | 单价 |  |  |  |  | 合价
|  |  |  | 人工费 | 材料费 | 机具费 | 管理费 和利润 |  | 人工费 |  | 材料费 | 机具费 | 管理费 和利润
C4-8-3 *1.3 | 铜芯电力电缆敷设 电缆(截面mm2以下) 70 实际电缆芯数(芯):5 | 100m | 0.01 | 1178.55 | 19452.8 | 108.12 | 627.12 |  | 11.79 |  | 194.53 | 1.08 | 6.27
人工单价 |  | 小计 | [6 empty] | 11.79 |  | 194.53 | 1.08 | 6.27
|  | 未计价材料费 | [6 empty] | 193.12
清单项目综合单价 | [8 empty] | 213.67
材 料 费 明 细 | 主要材料名称、规格、型号 |  |  |  |  | 单位 | 数量 |  | 单价（元） |  | 合价（元） | 暂估单价 （元） | 暂估合价 （元）
| 铜芯电缆 WDZC-YJY-B1-4*50+1*25 |  |  |  |  | m | 1.01 |  | 191.21 |  | 193.12
| 其他材料费 | [7 empty] | - |  | 1.39 | -
| 材料费小计 | [7 empty] | - |  | 194.51 | -
注：1.如不使用省级或行业建设主管部门发布的计价依据，可不填定额编码、名称等； 2.招标文件提供了暂估单价的材料，按暂估的单价填入表内“暂估单价”栏及“暂估合价”栏。
表-09
综合单价分析表
工程名称：地上-电气及照明工程 | [7 empty] | 标段： |  | 第 92 页 共 149 页
项目编码 |  | 030411004016 |  | 项目名称 | 配线 |  |  |  | 计量单位 |  | m | 工程量 | 2159.38
清单综合单价组成明细
定额编号 | 定额项目名称 | 定额 单位 | 数量 | 单价 |  |  |  |  | 合价
|  |  |  | 人工费 | 材料费 | 机具费 | 管理费 和利润 |  | 人工费 |  | 材料费 | 机具费 | 管理费 和利润
C4-11-217 | 硬绝缘导线管内穿线 导线截面(mm2以内) 16 | 100m单线 | 0.01 | 102.65 | 964.09 |  | 50.03 |  | 1.03 |  | 9.64 |  | 0.5
人工单价 |  | 小计 | [6 empty] | 1.03 |  | 9.64 |  | 0.5
|  | 未计价材料费 | [6 empty] | 9.42
清单项目综合单价 | [8 empty] | 11.17
材 料 费 明 细 | 主要材料名称、规格、型号 |  |  |  |  | 单位 | 数量 |  | 单价（元） |  | 合价（元） | 暂估单价 （元） | 暂估合价 （元）
| 绝缘电线 WDZC-BYJ-B1-10 |  |  |  |  | m | 1.05 |  | 8.97 |  | 9.42
| 其他材料费 | [7 empty] | - |  | 0.24 | -
| 材料费小计 | [7 empty] | - |  | 9.66 | -
注：1.如不使用省级或行业建设主管部门发布的计价依据，可不填定额编码、名称等； 2.招标文件提供了暂估单价的材料，按暂估的单价填入表内“暂估单价”栏及“暂估合价”栏。
表-09
综合单价分析表
工程名称：地上-电气及照明工程 | [7 empty] | 标段： |  | 第 93 页 共 149 页
项目编码 |  | 030411004017 |  | 项目名称 | 配线 |  |  |  | 计量单位 |  | m | 工程量 | 1215.98
清单综合单价组成明细
定额编号 | 定额项目名称 | 定额 单位 | 数量 | 单价 |  |  |  |  | 合价
|  |  |  | 人工费 | 材料费 | 机具费 | 管理费 和利润 |  | 人工费 |  | 材料费 | 机具费 | 管理费 和利润
C4-11-217 | 硬绝缘导线管内穿线 导线截面(mm2以内) 16 | 100m单线 | 0.01 | 102.65 | 1532.14 |  | 50.03 |  | 1.03 |  | 15.32 |  | 0.5
人工单价 |  | 小计 | [6 empty] | 1.03 |  | 15.32 |  | 0.5
|  | 未计价材料费 | [6 empty] | 15.1
清单项目综合单价 | [8 empty] | 16.85
材 料 费 明 细 | 主要材料名称、规格、型号 |  |  |  |  | 单位 | 数量 |  | 单价（元） |  | 合价（元） | 暂估单价 （元） | 暂估合价 （元）
| 绝缘电线 WDZC-BYJ-B1-16 |  |  |  |  | m | 1.05 |  | 14.38 |  | 15.1
| 其他材料费 | [7 empty] | - |  | 0.24 | -
| 材料费小计 | [7 empty] | - |  | 15.34 | -
注：1.如不使用省级或行业建设主管部门发布的计价依据，可不填定额编码、名称等； 2.招标文件提供了暂估单价的材料，按暂估的单价填入表内“暂估单价”栏及“暂估合价”栏。
表-09
综合单价分析表
工程名称：地上-电气及照明工程 | [7 empty] | 标段： |  | 第 94 页 共 149 页
项目编码 |  | 030411004018 |  | 项目名称 | 配线 |  |  |  | 计量单位 |  | m | 工程量 | 8604.44
清单综合单价组成明细
定额编号 | 定额项目名称 | 定额 单位 | 数量 | 单价 |  |  |  |  | 合价
|  |  |  | 人工费 | 材料费 | 机具费 | 管理费 和利润 |  | 人工费 |  | 材料费 | 机具费 | 管理费 和利润
C4-11-215 | 硬绝缘导线管内穿线 导线截面(mm2以内) 2.5 | 100m单线 | 0.01 | 85.48 | 260.72 |  | 41.67 |  | 0.85 |  | 2.61 |  | 0.42
人工单价 |  | 小计 | [6 empty] | 0.85 |  | 2.61 |  | 0.42
|  | 未计价材料费 | [6 empty] | 2.43
清单项目综合单价 | [8 empty] | 3.88
材 料 费 明 细 | 主要材料名称、规格、型号 |  |  |  |  | 单位 | 数量 |  | 单价（元） |  | 合价（元） | 暂估单价 （元） | 暂估合价 （元）
| 绝缘电线 WDZC-BYJ-B1-2.5 |  |  |  |  | m | 1.1 |  | 2.21 |  | 2.43
| 其他材料费 | [7 empty] | - |  | 0.17 | -
| 材料费小计 | [7 empty] | - |  | 2.6 | -
注：1.如不使用省级或行业建设主管部门发布的计价依据，可不填定额编码、名称等； 2.招标文件提供了暂估单价的材料，按暂估的单价填入表内“暂估单价”栏及“暂估合价”栏。
表-09
综合单价分析表
工程名称：地上-电气及照明工程 | [7 empty] | 标段： |  | 第 95 页 共 149 页
项目编码 |  | 030411004019 |  | 项目名称 | 配线 |  |  |  | 计量单位 |  | m | 工程量 | 2591.14
清单综合单价组成明细
定额编号 | 定额项目名称 | 定额 单位 | 数量 | 单价 |  |  |  |  | 合价
|  |  |  | 人工费 | 材料费 | 机具费 | 管理费 和利润 |  | 人工费 |  | 材料费 | 机具费 | 管理费 和利润
C4-11-216 | 硬绝缘导线管内穿线 导线截面(mm2以内) 6 | 100m单线 | 0.01 | 75.04 | 404.51 |  | 36.58 |  | 0.75 |  | 4.05 |  | 0.37
人工单价 |  | 小计 | [6 empty] | 0.75 |  | 4.05 |  | 0.37
|  | 未计价材料费 | [6 empty] | 3.87
清单项目综合单价 | [8 empty] | 5.16
材 料 费 明 细 | 主要材料名称、规格、型号 |  |  |  |  | 单位 | 数量 |  | 单价（元） |  | 合价（元） | 暂估单价 （元） | 暂估合价 （元）
| 绝缘电线 WDZC-BYJ-B1-4 |  |  |  |  | m | 1.08 |  | 3.58 |  | 3.87
| 其他材料费 | [7 empty] | - |  | 0.17 | -
| 材料费小计 | [7 empty] | - |  | 4.04 | -
注：1.如不使用省级或行业建设主管部门发布的计价依据，可不填定额编码、名称等； 2.招标文件提供了暂估单价的材料，按暂估的单价填入表内“暂估单价”栏及“暂估合价”栏。
表-09
综合单价分析表
工程名称：地上-电气及照明工程 | [7 empty] | 标段： |  | 第 96 页 共 149 页
项目编码 |  | 030411004020 |  | 项目名称 | 配线 |  |  |  | 计量单位 |  | m | 工程量 | 226.02
清单综合单价组成明细
定额编号 | 定额项目名称 | 定额 单位 | 数量 | 单价 |  |  |  |  | 合价
|  |  |  | 人工费 | 材料费 | 机具费 | 管理费 和利润 |  | 人工费 |  | 材料费 | 机具费 | 管理费 和利润
C4-11-216 | 硬绝缘导线管内穿线 导线截面(mm2以内) 6 | 100m单线 | 0.01 | 75.04 | 596.75 |  | 36.58 |  | 0.75 |  | 5.97 |  | 0.37
人工单价 |  | 小计 | [6 empty] | 0.75 |  | 5.97 |  | 0.37
|  | 未计价材料费 | [6 empty] | 5.79
清单项目综合单价 | [8 empty] | 7.08
材 料 费 明 细 | 主要材料名称、规格、型号 |  |  |  |  | 单位 | 数量 |  | 单价（元） |  | 合价（元） | 暂估单价 （元） | 暂估合价 （元）
| 绝缘电线 WDZC-BYJ-B1-6 |  |  |  |  | m | 1.08 |  | 5.36 |  | 5.79
| 其他材料费 | [7 empty] | - |  | 0.17 | -
| 材料费小计 | [7 empty] | - |  | 5.96 | -
注：1.如不使用省级或行业建设主管部门发布的计价依据，可不填定额编码、名称等； 2.招标文件提供了暂估单价的材料，按暂估的单价填入表内“暂估单价”栏及“暂估合价”栏。
表-09
综合单价分析表
工程名称：地上-电气及照明工程 | [7 empty] | 标段： |  | 第 97 页 共 149 页
项目编码 |  | 030411004021 |  | 项目名称 | 配线 |  |  |  | 计量单位 |  | m | 工程量 | 484.71
清单综合单价组成明细
定额编号 | 定额项目名称 | 定额 单位 | 数量 | 单价 |  |  |  |  | 合价
|  |  |  | 人工费 | 材料费 | 机具费 | 管理费 和利润 |  | 人工费 |  | 材料费 | 机具费 | 管理费 和利润
C4-11-216 | 硬绝缘导线管内穿线 导线截面(mm2以内) 6 | 100m单线 | 0.01 | 75.04 | 569.75 |  | 36.58 |  | 0.75 |  | 5.7 |  | 0.37
人工单价 |  | 小计 | [6 empty] | 0.75 |  | 5.7 |  | 0.37
|  | 未计价材料费 | [6 empty] | 5.52
清单项目综合单价 | [8 empty] | 6.81
材 料 费 明 细 | 主要材料名称、规格、型号 |  |  |  |  | 单位 | 数量 |  | 单价（元） |  | 合价（元） | 暂估单价 （元） | 暂估合价 （元）
| 绝缘电线 WDZC-BYJ-6 |  |  |  |  | m | 1.08 |  | 5.11 |  | 5.52
| 其他材料费 | [7 empty] | - |  | 0.17 | -
| 材料费小计 | [7 empty] | - |  | 5.69 | -
注：1.如不使用省级或行业建设主管部门发布的计价依据，可不填定额编码、名称等； 2.招标文件提供了暂估单价的材料，按暂估的单价填入表内“暂估单价”栏及“暂估合价”栏。
表-09
综合单价分析表
工程名称：地上-电气及照明工程 | [7 empty] | 标段： |  | 第 98 页 共 149 页
项目编码 |  | 030411004022 |  | 项目名称 | 配线 |  |  |  | 计量单位 |  | m | 工程量 | 5844.94
清单综合单价组成明细
定额编号 | 定额项目名称 | 定额 单位 | 数量 | 单价 |  |  |  |  | 合价
|  |  |  | 人工费 | 材料费 | 机具费 | 管理费 和利润 |  | 人工费 |  | 材料费 | 机具费 | 管理费 和利润
C4-11-215 | 硬绝缘导线管内穿线 导线截面(mm2以内) 2.5 | 100m单线 | 0.01 | 85.48 | 334.42 |  | 41.67 |  | 0.85 |  | 3.34 |  | 0.42
人工单价 |  | 小计 | [6 empty] | 0.85 |  | 3.34 |  | 0.42
|  | 未计价材料费 | [6 empty] | 3.17
清单项目综合单价 | [8 empty] | 4.62
材 料 费 明 细 | 主要材料名称、规格、型号 |  |  |  |  | 单位 | 数量 |  | 单价（元） |  | 合价（元） | 暂估单价 （元） | 暂估合价 （元）
| 绝缘电线 WDZCN-BYJ-B1-2.5 |  |  |  |  | m | 1.1 |  | 2.88 |  | 3.17
| 其他材料费 | [7 empty] | - |  | 0.17 | -
| 材料费小计 | [7 empty] | - |  | 3.34 | -
注：1.如不使用省级或行业建设主管部门发布的计价依据，可不填定额编码、名称等； 2.招标文件提供了暂估单价的材料，按暂估的单价填入表内“暂估单价”栏及“暂估合价”栏。
表-09
综合单价分析表
工程名称：地上-电气及照明工程 | [7 empty] | 标段： |  | 第 99 页 共 149 页
项目编码 |  | 030411004023 |  | 项目名称 | 配线 |  |  |  | 计量单位 |  | m | 工程量 | 6873.02
清单综合单价组成明细
定额编号 | 定额项目名称 | 定额 单位 | 数量 | 单价 |  |  |  |  | 合价
|  |  |  | 人工费 | 材料费 | 机具费 | 管理费 和利润 |  | 人工费 |  | 材料费 | 机具费 | 管理费 和利润
C4-11-215 | 硬绝缘导线管内穿线 导线截面(mm2以内) 2.5 | 100m单线 | 0.01 | 85.48 | 258.52 |  | 41.67 |  | 0.85 |  | 2.59 |  | 0.42
人工单价 |  | 小计 | [6 empty] | 0.85 |  | 2.59 |  | 0.42
|  | 未计价材料费 | [6 empty] | 2.41
清单项目综合单价 | [8 empty] | 3.86
材 料 费 明 细 | 主要材料名称、规格、型号 |  |  |  |  | 单位 | 数量 |  | 单价（元） |  | 合价（元） | 暂估单价 （元） | 暂估合价 （元）
| 绝缘电线 WDZC-BYJ-B2-2.5 |  |  |  |  | m | 1.1 |  | 2.19 |  | 2.41
| 其他材料费 | [7 empty] | - |  | 0.17 | -
| 材料费小计 | [7 empty] | - |  | 2.58 | -
注：1.如不使用省级或行业建设主管部门发布的计价依据，可不填定额编码、名称等； 2.招标文件提供了暂估单价的材料，按暂估的单价填入表内“暂估单价”栏及“暂估合价”栏。
表-09
综合单价分析表
工程名称：地上-电气及照明工程 | [7 empty] | 标段： |  | 第 100 页 共 149 页
项目编码 |  | 030411004024 |  | 项目名称 | 配线 |  |  |  | 计量单位 |  | m | 工程量 | 8225.87
清单综合单价组成明细
定额编号 | 定额项目名称 | 定额 单位 | 数量 | 单价 |  |  |  |  | 合价
|  |  |  | 人工费 | 材料费 | 机具费 | 管理费 和利润 |  | 人工费 |  | 材料费 | 机具费 | 管理费 和利润
C4-11-216 | 硬绝缘导线管内穿线 导线截面(mm2以内) 6 | 100m单线 | 0.01 | 75.04 | 400.19 |  | 36.58 |  | 0.75 |  | 4 |  | 0.37
人工单价 |  | 小计 | [6 empty] | 0.75 |  | 4 |  | 0.37
|  | 未计价材料费 | [6 empty] | 3.82
清单项目综合单价 | [8 empty] | 5.12
材 料 费 明 细 | 主要材料名称、规格、型号 |  |  |  |  | 单位 | 数量 |  | 单价（元） |  | 合价（元） | 暂估单价 （元） | 暂估合价 （元）
| 绝缘电线 WDZC-BYJ-B2-4 |  |  |  |  | m | 1.08 |  | 3.54 |  | 3.82
| 其他材料费 | [7 empty] | - |  | 0.17 | -
| 材料费小计 | [7 empty] | - |  | 3.99 | -
注：1.如不使用省级或行业建设主管部门发布的计价依据，可不填定额编码、名称等； 2.招标文件提供了暂估单价的材料，按暂估的单价填入表内“暂估单价”栏及“暂估合价”栏。
表-09
综合单价分析表
工程名称：地上-电气及照明工程 | [7 empty] | 标段： |  | 第 101 页 共 149 页
项目编码 |  | 030408006008 |  | 项目名称 | 电力电缆头 |  |  |  | 计量单位 |  | 个 | 工程量 | 2
清单综合单价组成明细
定额编号 | 定额项目名称 | 定额 单位 | 数量 | 单价 |  |  |  |  | 合价
|  |  |  | 人工费 | 材料费 | 机具费 | 管理费 和利润 |  | 人工费 |  | 材料费 | 机具费 | 管理费 和利润
C4-8-156 | 矿物绝缘电缆终端头安装 多芯(截面mm2以下) 120 | 个 | 1 | 92.79 | 155.52 | 4.3 | 47.32 |  | 92.79 |  | 155.52 | 4.3 | 47.32
人工单价 |  | 小计 | [6 empty] | 92.79 |  | 155.52 | 4.3 | 47.32
|  | 未计价材料费 | [6 empty] | 109.73
清单项目综合单价 | [8 empty] | 299.93
材 料 费 明 细 | 主要材料名称、规格、型号 |  |  |  |  | 单位 | 数量 |  | 单价（元） |  | 合价（元） | 暂估单价 （元） | 暂估合价 （元）
| 矿物绝缘电缆终端头 185mm2 |  |  |  |  | 套 | 1 |  | 109.73 |  | 109.73
| 其他材料费 | [7 empty] | - |  | 45.8 | -
| 材料费小计 | [7 empty] | - |  | 155.53 | -
注：1.如不使用省级或行业建设主管部门发布的计价依据，可不填定额编码、名称等； 2.招标文件提供了暂估单价的材料，按暂估的单价填入表内“暂估单价”栏及“暂估合价”栏。
表-09
综合单价分析表
工程名称：地上-电气及照明工程 | [7 empty] | 标段： |  | 第 102 页 共 149 页
项目编码 |  | 030408006009 |  | 项目名称 | 电力电缆头 |  |  |  | 计量单位 |  | 个 | 工程量 | 2
清单综合单价组成明细
定额编号 | 定额项目名称 | 定额 单位 | 数量 | 单价 |  |  |  |  | 合价
|  |  |  | 人工费 | 材料费 | 机具费 | 管理费 和利润 |  | 人工费 |  | 材料费 | 机具费 | 管理费 和利润
C4-8-155 | 矿物绝缘电缆终端头安装 多芯(截面mm2以下) 70 | 个 | 1 | 63.27 | 83.82 | 3.91 | 32.75 |  | 63.27 |  | 83.82 | 3.91 | 32.75
人工单价 |  | 小计 | [6 empty] | 63.27 |  | 83.82 | 3.91 | 32.75
|  | 未计价材料费 | [6 empty] | 42.48
清单项目综合单价 | [8 empty] | 183.75
材 料 费 明 细 | 主要材料名称、规格、型号 |  |  |  |  | 单位 | 数量 |  | 单价（元） |  | 合价（元） | 暂估单价 （元） | 暂估合价 （元）
| 矿物绝缘电缆终端头 70mm2 |  |  |  |  | 套 | 1 |  | 42.48 |  | 42.48
| 其他材料费 | [7 empty] | - |  | 41.33 | -
| 材料费小计 | [7 empty] | - |  | 83.81 | -
注：1.如不使用省级或行业建设主管部门发布的计价依据，可不填定额编码、名称等； 2.招标文件提供了暂估单价的材料，按暂估的单价填入表内“暂估单价”栏及“暂估合价”栏。
表-09
综合单价分析表
工程名称：地上-电气及照明工程 | [7 empty] | 标段： |  | 第 103 页 共 149 页
项目编码 |  | 030408006010 |  | 项目名称 | 电力电缆头 |  |  |  | 计量单位 |  | 个 | 工程量 | 8
清单综合单价组成明细
定额编号 | 定额项目名称 | 定额 单位 | 数量 | 单价 |  |  |  |  | 合价
|  |  |  | 人工费 | 材料费 | 机具费 | 管理费 和利润 |  | 人工费 |  | 材料费 | 机具费 | 管理费 和利润
C4-8-86 | 1kV以下户内干包式铜芯电力电缆终端头制作、安装 铜芯干包终端头(截面mm2以下) 185 | 个 | 1 | 127.94 | 133.68 |  | 62.36 |  | 127.94 |  | 133.68 |  | 62.36
人工单价 |  | 小计 | [6 empty] | 127.94 |  | 133.68 |  | 62.36
未计价材料费
清单项目综合单价 | [8 empty] | 323.98
材 料 费 明 细 | 主要材料名称、规格、型号 |  |  |  |  | 单位 | 数量 |  | 单价（元） |  | 合价（元） | 暂估单价 （元） | 暂估合价 （元）
| 其他材料费 | [7 empty] | - |  | 133.69 | -
| 材料费小计 | [7 empty] | - |  | 133.69 | -
注：1.如不使用省级或行业建设主管部门发布的计价依据，可不填定额编码、名称等； 2.招标文件提供了暂估单价的材料，按暂估的单价填入表内“暂估单价”栏及“暂估合价”栏。
表-09
综合单价分析表
工程名称：地上-电气及照明工程 | [7 empty] | 标段： |  | 第 104 页 共 149 页
项目编码 |  | 030408006011 |  | 项目名称 | 电力电缆头 |  |  |  | 计量单位 |  | 个 | 工程量 | 2
清单综合单价组成明细
定额编号 | 定额项目名称 | 定额 单位 | 数量 | 单价 |  |  |  |  | 合价
|  |  |  | 人工费 | 材料费 | 机具费 | 管理费 和利润 |  | 人工费 |  | 材料费 | 机具费 | 管理费 和利润
C4-8-85 | 1kV以下户内干包式铜芯电力电缆终端头制作、安装 铜芯干包终端头(截面mm2以下) 120 | 个 | 1 | 110.55 | 111 |  | 53.88 |  | 110.55 |  | 111 |  | 53.88
人工单价 |  | 小计 | [6 empty] | 110.55 |  | 111 |  | 53.88
未计价材料费
清单项目综合单价 | [8 empty] | 275.43
材 料 费 明 细 | 主要材料名称、规格、型号 |  |  |  |  | 单位 | 数量 |  | 单价（元） |  | 合价（元） | 暂估单价 （元） | 暂估合价 （元）
| 其他材料费 | [7 empty] | - |  | 111.02 | -
| 材料费小计 | [7 empty] | - |  | 111.02 | -
注：1.如不使用省级或行业建设主管部门发布的计价依据，可不填定额编码、名称等； 2.招标文件提供了暂估单价的材料，按暂估的单价填入表内“暂估单价”栏及“暂估合价”栏。
表-09
综合单价分析表
工程名称：地上-电气及照明工程 | [7 empty] | 标段： |  | 第 105 页 共 149 页
项目编码 |  | 030408006012 |  | 项目名称 | 电力电缆头 |  |  |  | 计量单位 |  | 个 | 工程量 | 6
清单综合单价组成明细
定额编号 | 定额项目名称 | 定额 单位 | 数量 | 单价 |  |  |  |  | 合价
|  |  |  | 人工费 | 材料费 | 机具费 | 管理费 和利润 |  | 人工费 |  | 材料费 | 机具费 | 管理费 和利润
C4-8-84 | 1kV以下户内干包式铜芯电力电缆终端头制作、安装 铜芯干包终端头(截面mm2以下) 70 | 个 | 1 | 89.1 | 81.35 |  | 43.43 |  | 89.1 |  | 81.35 |  | 43.43
人工单价 |  | 小计 | [6 empty] | 89.1 |  | 81.35 |  | 43.43
未计价材料费
清单项目综合单价 | [8 empty] | 213.88
材 料 费 明 细 | 主要材料名称、规格、型号 |  |  |  |  | 单位 | 数量 |  | 单价（元） |  | 合价（元） | 暂估单价 （元） | 暂估合价 （元）
| 其他材料费 | [7 empty] | - |  | 81.37 | -
| 材料费小计 | [7 empty] | - |  | 81.37 | -
注：1.如不使用省级或行业建设主管部门发布的计价依据，可不填定额编码、名称等； 2.招标文件提供了暂估单价的材料，按暂估的单价填入表内“暂估单价”栏及“暂估合价”栏。
表-09
综合单价分析表
工程名称：地上-电气及照明工程 | [7 empty] | 标段： |  | 第 106 页 共 149 页
项目编码 |  | 030408006013 |  | 项目名称 | 电力电缆头 |  |  |  | 计量单位 |  | 个 | 工程量 | 8
清单综合单价组成明细
定额编号 | 定额项目名称 | 定额 单位 | 数量 | 单价 |  |  |  |  | 合价
|  |  |  | 人工费 | 材料费 | 机具费 | 管理费 和利润 |  | 人工费 |  | 材料费 | 机具费 | 管理费 和利润
C4-8-83 | 1kV以下户内干包式铜芯电力电缆终端头制作、安装 铜芯干包终端头(截面mm2以下) 35 | 个 | 1 | 68.98 | 62.3 |  | 33.62 |  | 68.98 |  | 62.3 |  | 33.62
人工单价 |  | 小计 | [6 empty] | 68.98 |  | 62.3 |  | 33.62
未计价材料费
清单项目综合单价 | [8 empty] | 164.9
材 料 费 明 细 | 主要材料名称、规格、型号 |  |  |  |  | 单位 | 数量 |  | 单价（元） |  | 合价（元） | 暂估单价 （元） | 暂估合价 （元）
| 其他材料费 | [7 empty] | - |  | 62.3 | -
| 材料费小计 | [7 empty] | - |  | 62.3 | -
注：1.如不使用省级或行业建设主管部门发布的计价依据，可不填定额编码、名称等； 2.招标文件提供了暂估单价的材料，按暂估的单价填入表内“暂估单价”栏及“暂估合价”栏。
表-09
综合单价分析表
工程名称：地上-电气及照明工程 | [7 empty] | 标段： |  | 第 107 页 共 149 页
项目编码 |  | 030408006014 |  | 项目名称 | 电力电缆头 |  |  |  | 计量单位 |  | 个 | 工程量 | 18
清单综合单价组成明细
定额编号 | 定额项目名称 | 定额 单位 | 数量 | 单价 |  |  |  |  | 合价
|  |  |  | 人工费 | 材料费 | 机具费 | 管理费 和利润 |  | 人工费 |  | 材料费 | 机具费 | 管理费 和利润
C4-8-82 | 1kV以下户内干包式铜芯电力电缆终端头制作、安装 铜芯干包终端头(截面mm2以下) 16 | 个 | 1 | 37.69 | 48.96 |  | 18.37 |  | 37.69 |  | 48.96 |  | 18.37
人工单价 |  | 小计 | [6 empty] | 37.69 |  | 48.96 |  | 18.37
未计价材料费
清单项目综合单价 | [8 empty] | 105.02
材 料 费 明 细 | 主要材料名称、规格、型号 |  |  |  |  | 单位 | 数量 |  | 单价（元） |  | 合价（元） | 暂估单价 （元） | 暂估合价 （元）
| 其他材料费 | [7 empty] | - |  | 48.97 | -
| 材料费小计 | [7 empty] | - |  | 48.97 | -
注：1.如不使用省级或行业建设主管部门发布的计价依据，可不填定额编码、名称等； 2.招标文件提供了暂估单价的材料，按暂估的单价填入表内“暂估单价”栏及“暂估合价”栏。
表-09
综合单价分析表
工程名称：地上-电气及照明工程 | [7 empty] | 标段： |  | 第 108 页 共 149 页
项目编码 |  | 030411002012 |  | 项目名称 | 线槽 |  |  |  | 计量单位 |  | m | 工程量 | 56.06
清单综合单价组成明细
定额编号 | 定额项目名称 | 定额 单位 | 数量 | 单价 |  |  |  |  | 合价
|  |  |  | 人工费 | 材料费 | 机具费 | 管理费 和利润 |  | 人工费 |  | 材料费 | 机具费 | 管理费 和利润
C4-11-150 | 金属线槽安装 宽+高(mm以内) 120 | 10m | 0.1 | 134.03 | 147.21 |  | 65.33 |  | 13.4 |  | 14.72 |  | 6.53
人工单价 |  | 小计 | [6 empty] | 13.4 |  | 14.72 |  | 6.53
|  | 未计价材料费 | [6 empty] | 12.25
清单项目综合单价 | [8 empty] | 34.66
材 料 费 明 细 | 主要材料名称、规格、型号 |  |  |  |  | 单位 | 数量 |  | 单价（元） |  | 合价（元） | 暂估单价 （元） | 暂估合价 （元）
| 金属线槽 MR50X50 |  |  |  |  | m | 1.03 |  | 11.89 |  | 12.25
| 其他材料费 | [7 empty] | - |  | 2.47 | -
| 材料费小计 | [7 empty] | - |  | 14.72 | -
注：1.如不使用省级或行业建设主管部门发布的计价依据，可不填定额编码、名称等； 2.招标文件提供了暂估单价的材料，按暂估的单价填入表内“暂估单价”栏及“暂估合价”栏。
表-09
综合单价分析表
工程名称：地上-电气及照明工程 | [7 empty] | 标段： |  | 第 109 页 共 149 页
项目编码 |  | 030411002013 |  | 项目名称 | 线槽 |  |  |  | 计量单位 |  | m | 工程量 | 114.06
清单综合单价组成明细
定额编号 | 定额项目名称 | 定额 单位 | 数量 | 单价 |  |  |  |  | 合价
|  |  |  | 人工费 | 材料费 | 机具费 | 管理费 和利润 |  | 人工费 |  | 材料费 | 机具费 | 管理费 和利润
C4-11-151 | 金属线槽安装 宽+高(mm以内) 300 | 10m | 0.1 | 243.44 | 196.75 |  | 118.65 |  | 24.34 |  | 19.68 |  | 11.87
人工单价 |  | 小计 | [6 empty] | 24.34 |  | 19.68 |  | 11.87
|  | 未计价材料费 | [6 empty] | 17.2
清单项目综合单价 | [8 empty] | 55.88
材 料 费 明 细 | 主要材料名称、规格、型号 |  |  |  |  | 单位 | 数量 |  | 单价（元） |  | 合价（元） | 暂估单价 （元） | 暂估合价 （元）
| 金属线槽 MR100X50 |  |  |  |  | m | 1.03 |  | 16.7 |  | 17.2
| 其他材料费 | [7 empty] | - |  | 2.47 | -
| 材料费小计 | [7 empty] | - |  | 19.67 | -
注：1.如不使用省级或行业建设主管部门发布的计价依据，可不填定额编码、名称等； 2.招标文件提供了暂估单价的材料，按暂估的单价填入表内“暂估单价”栏及“暂估合价”栏。
表-09
综合单价分析表
工程名称：地上-电气及照明工程 | [7 empty] | 标段： |  | 第 110 页 共 149 页
项目编码 |  | 030411002014 |  | 项目名称 | 线槽 |  |  |  | 计量单位 |  | m | 工程量 | 10.77
清单综合单价组成明细
定额编号 | 定额项目名称 | 定额 单位 | 数量 | 单价 |  |  |  |  | 合价
|  |  |  | 人工费 | 材料费 | 机具费 | 管理费 和利润 |  | 人工费 |  | 材料费 | 机具费 | 管理费 和利润
C4-11-151 | 金属线槽安装 宽+高(mm以内) 300 | 10m | 0.1 | 243.44 | 249.38 |  | 118.65 |  | 24.34 |  | 24.94 |  | 11.87
人工单价 |  | 小计 | [6 empty] | 24.34 |  | 24.94 |  | 11.87
|  | 未计价材料费 | [6 empty] | 22.46
清单项目综合单价 | [8 empty] | 61.15
材 料 费 明 细 | 主要材料名称、规格、型号 |  |  |  |  | 单位 | 数量 |  | 单价（元） |  | 合价（元） | 暂估单价 （元） | 暂估合价 （元）
| 金属线槽 MR100X100 |  |  |  |  | m | 1.03 |  | 21.81 |  | 22.46
| 其他材料费 | [7 empty] | - |  | 2.47 | -
| 材料费小计 | [7 empty] | - |  | 24.93 | -
注：1.如不使用省级或行业建设主管部门发布的计价依据，可不填定额编码、名称等； 2.招标文件提供了暂估单价的材料，按暂估的单价填入表内“暂估单价”栏及“暂估合价”栏。
表-09
综合单价分析表
工程名称：地上-电气及照明工程 | [7 empty] | 标段： |  | 第 111 页 共 149 页
项目编码 |  | 030411002015 |  | 项目名称 | 线槽 |  |  |  | 计量单位 |  | m | 工程量 | 305.99
清单综合单价组成明细
定额编号 | 定额项目名称 | 定额 单位 | 数量 | 单价 |  |  |  |  | 合价
|  |  |  | 人工费 | 材料费 | 机具费 | 管理费 和利润 |  | 人工费 |  | 材料费 | 机具费 | 管理费 和利润
C4-11-151 | 金属线槽安装 宽+高(mm以内) 300 | 10m | 0.1 | 243.44 | 353.41 |  | 118.65 |  | 24.34 |  | 35.34 |  | 11.87
人工单价 |  | 小计 | [6 empty] | 24.34 |  | 35.34 |  | 11.87
|  | 未计价材料费 | [6 empty] | 32.87
清单项目综合单价 | [8 empty] | 71.55
材 料 费 明 细 | 主要材料名称、规格、型号 |  |  |  |  | 单位 | 数量 |  | 单价（元） |  | 合价（元） | 暂估单价 （元） | 暂估合价 （元）
| 金属线槽 MR:200x100 |  |  |  |  | m | 1.03 |  | 31.91 |  | 32.87
| 其他材料费 | [7 empty] | - |  | 2.47 | -
| 材料费小计 | [7 empty] | - |  | 35.34 | -
注：1.如不使用省级或行业建设主管部门发布的计价依据，可不填定额编码、名称等； 2.招标文件提供了暂估单价的材料，按暂估的单价填入表内“暂估单价”栏及“暂估合价”栏。
表-09
综合单价分析表
工程名称：地上-电气及照明工程 | [7 empty] | 标段： |  | 第 112 页 共 149 页
项目编码 |  | 030411002016 |  | 项目名称 | 线槽 |  |  |  | 计量单位 |  | m | 工程量 | 18.76
清单综合单价组成明细
定额编号 | 定额项目名称 | 定额 单位 | 数量 | 单价 |  |  |  |  | 合价
|  |  |  | 人工费 | 材料费 | 机具费 | 管理费 和利润 |  | 人工费 |  | 材料费 | 机具费 | 管理费 和利润
C4-11-151 | 金属线槽安装 宽+高(mm以内) 300 | 10m | 0.1 | 243.44 | 353.41 |  | 118.65 |  | 24.34 |  | 35.34 |  | 11.87
C12-3-196 | 防火涂料 槽盒 第一遍 | 10m2 | 0.06 | 38.02 | 21.71 |  | 15.42 |  | 2.28 |  | 1.3 |  | 0.93
人工单价 |  | 小计 | [6 empty] | 26.62 |  | 36.64 |  | 12.8
|  | 未计价材料费 | [6 empty] | 34.03
清单项目综合单价 | [8 empty] | 76.06
材 料 费 明 细 | 主要材料名称、规格、型号 |  |  |  |  | 单位 | 数量 |  | 单价（元） |  | 合价（元） | 暂估单价 （元） | 暂估合价 （元）
| 防火涂料 |  |  |  |  | kg | 0.0762 |  | 15.23 |  | 1.16
| 金属线槽 MR:200x100 |  |  |  |  | m | 1.03 |  | 31.91 |  | 32.87
| 其他材料费 | [7 empty] | - |  | 2.61 | -
| 材料费小计 | [7 empty] | - |  | 36.64 | -
注：1.如不使用省级或行业建设主管部门发布的计价依据，可不填定额编码、名称等； 2.招标文件提供了暂估单价的材料，按暂估的单价填入表内“暂估单价”栏及“暂估合价”栏。
表-09
综合单价分析表
工程名称：地上-电气及照明工程 | [7 empty] | 标段： |  | 第 113 页 共 149 页
项目编码 |  | 030411002017 |  | 项目名称 | 线槽 |  |  |  | 计量单位 |  | m | 工程量 | 18.55
清单综合单价组成明细
定额编号 | 定额项目名称 | 定额 单位 | 数量 | 单价 |  |  |  |  | 合价
|  |  |  | 人工费 | 材料费 | 机具费 | 管理费 和利润 |  | 人工费 |  | 材料费 | 机具费 | 管理费 和利润
C4-11-152 | 金属线槽安装 宽+高(mm以内) 600 | 10m | 0.1 | 301.3 | 452.5 |  | 146.85 |  | 30.13 |  | 45.25 |  | 14.69
C12-3-196 | 防火涂料 槽盒 第一遍 | 10m2 | 0.08 | 38.02 | 21.71 |  | 15.42 |  | 3.04 |  | 1.74 |  | 1.23
人工单价 |  | 小计 | [6 empty] | 33.17 |  | 46.99 |  | 15.92
|  | 未计价材料费 | [6 empty] | 44.32
清单项目综合单价 | [8 empty] | 96.08
材 料 费 明 细 | 主要材料名称、规格、型号 |  |  |  |  | 单位 | 数量 |  | 单价（元） |  | 合价（元） | 暂估单价 （元） | 暂估合价 （元）
| 防火涂料 |  |  |  |  | kg | 0.1016 |  | 15.23 |  | 1.55
| 金属线槽 MR200x200 |  |  |  |  | m | 1.03 |  | 41.53 |  | 42.78
| 其他材料费 | [7 empty] | - |  | 2.66 | -
| 材料费小计 | [7 empty] | - |  | 46.99 | -
注：1.如不使用省级或行业建设主管部门发布的计价依据，可不填定额编码、名称等； 2.招标文件提供了暂估单价的材料，按暂估的单价填入表内“暂估单价”栏及“暂估合价”栏。
表-09
综合单价分析表
工程名称：地上-电气及照明工程 | [7 empty] | 标段： |  | 第 114 页 共 149 页
项目编码 |  | 030411002018 |  | 项目名称 | 线槽 |  |  |  | 计量单位 |  | m | 工程量 | 43.75
清单综合单价组成明细
定额编号 | 定额项目名称 | 定额 单位 | 数量 | 单价 |  |  |  |  | 合价
|  |  |  | 人工费 | 材料费 | 机具费 | 管理费 和利润 |  | 人工费 |  | 材料费 | 机具费 | 管理费 和利润
C4-11-152 | 金属线槽安装 宽+高(mm以内) 600 | 10m | 0.1 | 301.3 | 542.11 |  | 146.85 |  | 30.13 |  | 54.21 |  | 14.69
人工单价 |  | 小计 | [6 empty] | 30.13 |  | 54.21 |  | 14.69
|  | 未计价材料费 | [6 empty] | 51.74
清单项目综合单价 | [8 empty] | 99.03
材 料 费 明 细 | 主要材料名称、规格、型号 |  |  |  |  | 单位 | 数量 |  | 单价（元） |  | 合价（元） | 暂估单价 （元） | 暂估合价 （元）
| 金属线槽 MR:300x100 |  |  |  |  | m | 1.03 |  | 50.23 |  | 51.74
| 其他材料费 | [7 empty] | - |  | 2.47 | -
| 材料费小计 | [7 empty] | - |  | 54.21 | -
注：1.如不使用省级或行业建设主管部门发布的计价依据，可不填定额编码、名称等； 2.招标文件提供了暂估单价的材料，按暂估的单价填入表内“暂估单价”栏及“暂估合价”栏。
表-09
综合单价分析表
工程名称：地上-电气及照明工程 | [7 empty] | 标段： |  | 第 115 页 共 149 页
项目编码 |  | 030411002019 |  | 项目名称 | 线槽 |  |  |  | 计量单位 |  | m | 工程量 | 17.51
清单综合单价组成明细
定额编号 | 定额项目名称 | 定额 单位 | 数量 | 单价 |  |  |  |  | 合价
|  |  |  | 人工费 | 材料费 | 机具费 | 管理费 和利润 |  | 人工费 |  | 材料费 | 机具费 | 管理费 和利润
C4-11-152 | 金属线槽安装 宽+高(mm以内) 600 | 10m | 0.1 | 301.3 | 1368.48 |  | 146.85 |  | 30.13 |  | 136.85 |  | 14.69
人工单价 |  | 小计 | [6 empty] | 30.13 |  | 136.85 |  | 14.69
|  | 未计价材料费 | [6 empty] | 134.37
清单项目综合单价 | [8 empty] | 181.66
材 料 费 明 细 | 主要材料名称、规格、型号 |  |  |  |  | 单位 | 数量 |  | 单价（元） |  | 合价（元） | 暂估单价 （元） | 暂估合价 （元）
| 金属线槽 MR400x200 |  |  |  |  | m | 1.03 |  | 130.46 |  | 134.37
| 其他材料费 | [7 empty] | - |  | 2.47 | -
| 材料费小计 | [7 empty] | - |  | 136.84 | -
注：1.如不使用省级或行业建设主管部门发布的计价依据，可不填定额编码、名称等； 2.招标文件提供了暂估单价的材料，按暂估的单价填入表内“暂估单价”栏及“暂估合价”栏。
表-09
综合单价分析表
工程名称：地上-电气及照明工程 | [7 empty] | 标段： |  | 第 116 页 共 149 页
项目编码 |  | 030413001005 |  | 项目名称 | 铁构件 |  |  |  | 计量单位 |  | kg | 工程量 | 562.39
清单综合单价组成明细
定额编号 | 定额项目名称 | 定额 单位 | 数量 | 单价 |  |  |  |  | 合价
|  |  |  | 人工费 | 材料费 | 机具费 | 管理费 和利润 |  | 人工费 |  | 材料费 | 机具费 | 管理费 和利润
C4-13-1 | 铁构件制作、安装 一般铁构件 制作 | 100kg | 0.01 | 864.13 | 447.59 | 60.09 | 450.46 |  | 8.64 |  | 4.48 | 0.6 | 4.5
C4-13-2 | 铁构件制作、安装 一般铁构件 安装 | 100kg | 0.01 | 628.06 | 21.52 | 44.41 | 327.76 |  | 6.28 |  | 0.22 | 0.44 | 3.28
C12-1-5 | 手工除锈 一般钢结构 轻锈 | 100kg | 0.01 | 29.48 | 3.53 | 12.88 | 17.18 |  | 0.29 |  | 0.04 | 0.13 | 0.17
C12-2-49 换 | 一般钢结构 红丹防锈漆 第一遍 实际遍数(遍):2 | 100kg | 0.01 | 40.45 | 33.66 | 25.76 | 26.85 |  | 0.4 |  | 0.34 | 0.26 | 0.27
C12-2-56 换 | 一般钢结构 调和漆 第一遍 实际遍数(遍):2 | 100kg | 0.01 | 39.24 | 20.31 | 25.76 | 26.36 |  | 0.39 |  | 0.2 | 0.26 | 0.26
人工单价 |  | 小计 | [6 empty] | 16 |  | 5.28 | 1.69 | 8.48
|  | 未计价材料费 | [6 empty] | 4.5
清单项目综合单价 | [8 empty] | 31.45
材 料 费 明 细 | 主要材料名称、规格、型号 |  |  |  |  | 单位 | 数量 |  | 单价（元） |  | 合价（元） | 暂估单价 （元） | 暂估合价 （元）
| 型钢 |  |  |  |  | kg | 1.05 |  | 3.84 |  | 4.03
| 醇酸调和漆 |  |  |  |  | kg | 0.015 |  | 12.06 |  | 0.18
| 醇酸防锈漆 |  |  |  |  | kg | 0.0211 |  | 13.58 |  | 0.29
注：1.如不使用省级或行业建设主管部门发布的计价依据，可不填定额编码、名称等； 2.招标文件提供了暂估单价的材料，按暂估的单价填入表内“暂估单价”栏及“暂估合价”栏。
表-09
综合单价分析表
工程名称：地上-电气及照明工程 | [7 empty] | 标段： |  | 第 117 页 共 149 页
| 其他材料费 | [7 empty] | - |  | 0.76 | -
| 材料费小计 | [7 empty] | - |  | 5.26 | -
注：1.如不使用省级或行业建设主管部门发布的计价依据，可不填定额编码、名称等； 2.招标文件提供了暂估单价的材料，按暂估的单价填入表内“暂估单价”栏及“暂估合价”栏。
表-09
综合单价分析表
工程名称：地上-电气及照明工程 | [7 empty] | 标段： |  | 第 118 页 共 149 页
项目编码 |  | 030411001018 |  | 项目名称 | 配管 |  |  |  | 计量单位 |  | m | 工程量 | 3991.29
清单综合单价组成明细
定额编号 | 定额项目名称 | 定额 单位 | 数量 | 单价 |  |  |  |  | 合价
|  |  |  | 人工费 | 材料费 | 机具费 | 管理费 和利润 |  | 人工费 |  | 材料费 | 机具费 | 管理费 和利润
C4-11-2 | 镀锌电线管砖、混凝土结构明配 公称直径(mm以内) 20 | 100m | 0.01 | 1160.83 | 603.53 |  | 565.79 |  | 11.61 |  | 6.04 |  | 5.66
人工单价 |  | 小计 | [6 empty] | 11.61 |  | 6.04 |  | 5.66
|  | 未计价材料费 | [6 empty] | 4.03
清单项目综合单价 | [8 empty] | 23.3
材 料 费 明 细 | 主要材料名称、规格、型号 |  |  |  |  | 单位 | 数量 |  | 单价（元） |  | 合价（元） | 暂估单价 （元） | 暂估合价 （元）
| 镀锌电线管 JDG20 |  |  |  |  | m | 1.03 |  | 3.91 |  | 4.03
| 其他材料费 | [7 empty] | - |  | 1.99 | -
| 材料费小计 | [7 empty] | - |  | 6.02 | -
注：1.如不使用省级或行业建设主管部门发布的计价依据，可不填定额编码、名称等； 2.招标文件提供了暂估单价的材料，按暂估的单价填入表内“暂估单价”栏及“暂估合价”栏。
表-09
综合单价分析表
工程名称：地上-电气及照明工程 | [7 empty] | 标段： |  | 第 119 页 共 149 页
项目编码 |  | 030411001019 |  | 项目名称 | 配管 |  |  |  | 计量单位 |  | m | 工程量 | 112.7
清单综合单价组成明细
定额编号 | 定额项目名称 | 定额 单位 | 数量 | 单价 |  |  |  |  | 合价
|  |  |  | 人工费 | 材料费 | 机具费 | 管理费 和利润 |  | 人工费 |  | 材料费 | 机具费 | 管理费 和利润
C4-11-8 | 镀锌电线管砖、混凝土结构暗配 公称直径(mm以内) 20 | 100m | 0.01 | 546.15 | 537.96 |  | 266.19 |  | 5.46 |  | 5.38 |  | 2.66
人工单价 |  | 小计 | [6 empty] | 5.46 |  | 5.38 |  | 2.66
|  | 未计价材料费 | [6 empty] | 4.03
清单项目综合单价 | [8 empty] | 13.5
材 料 费 明 细 | 主要材料名称、规格、型号 |  |  |  |  | 单位 | 数量 |  | 单价（元） |  | 合价（元） | 暂估单价 （元） | 暂估合价 （元）
| 镀锌电线管 JDG20 |  |  |  |  | m | 1.03 |  | 3.91 |  | 4.03
| 其他材料费 | [7 empty] | - |  | 1.35 | -
| 材料费小计 | [7 empty] | - |  | 5.38 | -
注：1.如不使用省级或行业建设主管部门发布的计价依据，可不填定额编码、名称等； 2.招标文件提供了暂估单价的材料，按暂估的单价填入表内“暂估单价”栏及“暂估合价”栏。
表-09
综合单价分析表
工程名称：地上-电气及照明工程 | [7 empty] | 标段： |  | 第 120 页 共 149 页
项目编码 |  | 030411001020 |  | 项目名称 | 配管 |  |  |  | 计量单位 |  | m | 工程量 | 25.99
清单综合单价组成明细
定额编号 | 定额项目名称 | 定额 单位 | 数量 | 单价 |  |  |  |  | 合价
|  |  |  | 人工费 | 材料费 | 机具费 | 管理费 和利润 |  | 人工费 |  | 材料费 | 机具费 | 管理费 和利润
C4-11-3 | 镀锌电线管砖、混凝土结构明配 公称直径(mm以内) 25 | 100m | 0.01 | 1203.79 | 740.27 | 3.45 | 588.41 |  | 12.04 |  | 7.4 | 0.03 | 5.88
人工单价 |  | 小计 | [6 empty] | 12.04 |  | 7.4 | 0.03 | 5.88
|  | 未计价材料费 | [6 empty] | 5.19
清单项目综合单价 | [8 empty] | 25.36
材 料 费 明 细 | 主要材料名称、规格、型号 |  |  |  |  | 单位 | 数量 |  | 单价（元） |  | 合价（元） | 暂估单价 （元） | 暂估合价 （元）
| 镀锌电线管 JDG25 |  |  |  |  | m | 1.03 |  | 5.04 |  | 5.19
| 其他材料费 | [7 empty] | - |  | 2.22 | -
| 材料费小计 | [7 empty] | - |  | 7.41 | -
注：1.如不使用省级或行业建设主管部门发布的计价依据，可不填定额编码、名称等； 2.招标文件提供了暂估单价的材料，按暂估的单价填入表内“暂估单价”栏及“暂估合价”栏。
表-09
综合单价分析表
工程名称：地上-电气及照明工程 | [7 empty] | 标段： |  | 第 121 页 共 149 页
项目编码 |  | 030411001021 |  | 项目名称 | 配管 |  |  |  | 计量单位 |  | m | 工程量 | 1897.33
清单综合单价组成明细
定额编号 | 定额项目名称 | 定额 单位 | 数量 | 单价 |  |  |  |  | 合价
|  |  |  | 人工费 | 材料费 | 机具费 | 管理费 和利润 |  | 人工费 |  | 材料费 | 机具费 | 管理费 和利润
C4-11-9 | 镀锌电线管砖、混凝土结构暗配 公称直径(mm以内) 25 | 100m | 0.01 | 787.04 | 688.56 | 3.45 | 385.29 |  | 7.87 |  | 6.89 | 0.03 | 3.85
人工单价 |  | 小计 | [6 empty] | 7.87 |  | 6.89 | 0.03 | 3.85
|  | 未计价材料费 | [6 empty] | 5.19
清单项目综合单价 | [8 empty] | 18.64
材 料 费 明 细 | 主要材料名称、规格、型号 |  |  |  |  | 单位 | 数量 |  | 单价（元） |  | 合价（元） | 暂估单价 （元） | 暂估合价 （元）
| 镀锌电线管 JDG25 |  |  |  |  | m | 1.03 |  | 5.04 |  | 5.19
| 其他材料费 | [7 empty] | - |  | 1.7 | -
| 材料费小计 | [7 empty] | - |  | 6.89 | -
注：1.如不使用省级或行业建设主管部门发布的计价依据，可不填定额编码、名称等； 2.招标文件提供了暂估单价的材料，按暂估的单价填入表内“暂估单价”栏及“暂估合价”栏。
表-09
综合单价分析表
工程名称：地上-电气及照明工程 | [7 empty] | 标段： |  | 第 122 页 共 149 页
项目编码 |  | 030411001022 |  | 项目名称 | 配管 |  |  |  | 计量单位 |  | m | 工程量 | 10.35
清单综合单价组成明细
定额编号 | 定额项目名称 | 定额 单位 | 数量 | 单价 |  |  |  |  | 合价
|  |  |  | 人工费 | 材料费 | 机具费 | 管理费 和利润 |  | 人工费 |  | 材料费 | 机具费 | 管理费 和利润
C4-11-21 | 镀锌钢管砖、混凝土结构明配 公称直径(mm以内) 25 | 100m | 0.01 | 1427.76 | 1165.68 | 3.45 | 697.57 |  | 14.28 |  | 11.66 | 0.03 | 6.98
人工单价 |  | 小计 | [6 empty] | 14.28 |  | 11.66 | 0.03 | 6.98
|  | 未计价材料费 | [6 empty] | 9.23
清单项目综合单价 | [8 empty] | 32.94
材 料 费 明 细 | 主要材料名称、规格、型号 |  |  |  |  | 单位 | 数量 |  | 单价（元） |  | 合价（元） | 暂估单价 （元） | 暂估合价 （元）
| 镀锌电线管 SC25 |  |  |  |  | m | 1.03 |  | 8.96 |  | 9.23
| 其他材料费 | [7 empty] | - |  | 2.42 | -
| 材料费小计 | [7 empty] | - |  | 11.65 | -
注：1.如不使用省级或行业建设主管部门发布的计价依据，可不填定额编码、名称等； 2.招标文件提供了暂估单价的材料，按暂估的单价填入表内“暂估单价”栏及“暂估合价”栏。
表-09
综合单价分析表
工程名称：地上-电气及照明工程 | [7 empty] | 标段： |  | 第 123 页 共 149 页
项目编码 |  | 030411001023 |  | 项目名称 | 配管 |  |  |  | 计量单位 |  | m | 工程量 | 7.58
清单综合单价组成明细
定额编号 | 定额项目名称 | 定额 单位 | 数量 | 单价 |  |  |  |  | 合价
|  |  |  | 人工费 | 材料费 | 机具费 | 管理费 和利润 |  | 人工费 |  | 材料费 | 机具费 | 管理费 和利润
C4-11-22 | 镀锌钢管砖、混凝土结构明配 公称直径(mm以内) 32 | 100m | 0.01 | 1570.83 | 1468.43 | 3.45 | 767.31 |  | 15.71 |  | 14.68 | 0.03 | 7.67
人工单价 |  | 小计 | [6 empty] | 15.71 |  | 14.68 | 0.03 | 7.67
|  | 未计价材料费 | [6 empty] | 11.55
清单项目综合单价 | [8 empty] | 38.1
材 料 费 明 细 | 主要材料名称、规格、型号 |  |  |  |  | 单位 | 数量 |  | 单价（元） |  | 合价（元） | 暂估单价 （元） | 暂估合价 （元）
| 镀锌电线管 SC32 |  |  |  |  | m | 1.03 |  | 11.21 |  | 11.55
| 其他材料费 | [7 empty] | - |  | 3.13 | -
| 材料费小计 | [7 empty] | - |  | 14.68 | -
注：1.如不使用省级或行业建设主管部门发布的计价依据，可不填定额编码、名称等； 2.招标文件提供了暂估单价的材料，按暂估的单价填入表内“暂估单价”栏及“暂估合价”栏。
表-09
综合单价分析表
工程名称：地上-电气及照明工程 | [7 empty] | 标段： |  | 第 124 页 共 149 页
项目编码 |  | 030411001024 |  | 项目名称 | 配管 |  |  |  | 计量单位 |  | m | 工程量 | 9.29
清单综合单价组成明细
定额编号 | 定额项目名称 | 定额 单位 | 数量 | 单价 |  |  |  |  | 合价
|  |  |  | 人工费 | 材料费 | 机具费 | 管理费 和利润 |  | 人工费 |  | 材料费 | 机具费 | 管理费 和利润
C4-11-23 | 镀锌钢管砖、混凝土结构明配 公称直径(mm以内) 40 | 100m | 0.01 | 1984.59 | 1869.32 | 7.47 | 970.93 |  | 19.85 |  | 18.69 | 0.07 | 9.71
人工单价 |  | 小计 | [6 empty] | 19.85 |  | 18.69 | 0.07 | 9.71
|  | 未计价材料费 | [6 empty] | 14.5
清单项目综合单价 | [8 empty] | 48.32
材 料 费 明 细 | 主要材料名称、规格、型号 |  |  |  |  | 单位 | 数量 |  | 单价（元） |  | 合价（元） | 暂估单价 （元） | 暂估合价 （元）
| 镀锌电线管 SC40 |  |  |  |  | m | 1.03 |  | 14.08 |  | 14.5
| 其他材料费 | [7 empty] | - |  | 4.19 | -
| 材料费小计 | [7 empty] | - |  | 18.69 | -
注：1.如不使用省级或行业建设主管部门发布的计价依据，可不填定额编码、名称等； 2.招标文件提供了暂估单价的材料，按暂估的单价填入表内“暂估单价”栏及“暂估合价”栏。
表-09
综合单价分析表
工程名称：地上-电气及照明工程 | [7 empty] | 标段： |  | 第 125 页 共 149 页
项目编码 |  | 030411001025 |  | 项目名称 | 配管 |  |  |  | 计量单位 |  | m | 工程量 | 464.38
清单综合单价组成明细
定额编号 | 定额项目名称 | 定额 单位 | 数量 | 单价 |  |  |  |  | 合价
|  |  |  | 人工费 | 材料费 | 机具费 | 管理费 和利润 |  | 人工费 |  | 材料费 | 机具费 | 管理费 和利润
C4-11-89 | 刚性难燃线管砖、混凝土结构暗配 公称直径(mm以内) 20 | 100m | 0.01 | 485.78 | 179.62 |  | 236.77 |  | 4.86 |  | 1.8 |  | 2.37
人工单价 |  | 小计 | [6 empty] | 4.86 |  | 1.8 |  | 2.37
|  | 未计价材料费 | [6 empty] | 1.62
清单项目综合单价 | [8 empty] | 9.02
材 料 费 明 细 | 主要材料名称、规格、型号 |  |  |  |  | 单位 | 数量 |  | 单价（元） |  | 合价（元） | 暂估单价 （元） | 暂估合价 （元）
| 刚性难燃管 PC20 |  |  |  |  | m | 1.1 |  | 1.47 |  | 1.62
| 其他材料费 | [7 empty] | - |  | 0.17 | -
| 材料费小计 | [7 empty] | - |  | 1.79 | -
注：1.如不使用省级或行业建设主管部门发布的计价依据，可不填定额编码、名称等； 2.招标文件提供了暂估单价的材料，按暂估的单价填入表内“暂估单价”栏及“暂估合价”栏。
表-09
综合单价分析表
工程名称：地上-电气及照明工程 | [7 empty] | 标段： |  | 第 126 页 共 149 页
项目编码 |  | 030411001026 |  | 项目名称 | 配管 |  |  |  | 计量单位 |  | m | 工程量 | 651.52
清单综合单价组成明细
定额编号 | 定额项目名称 | 定额 单位 | 数量 | 单价 |  |  |  |  | 合价
|  |  |  | 人工费 | 材料费 | 机具费 | 管理费 和利润 |  | 人工费 |  | 材料费 | 机具费 | 管理费 和利润
C4-11-90 | 刚性难燃线管砖、混凝土结构暗配 公称直径(mm以内) 25 | 100m | 0.01 | 694.97 | 245.37 |  | 338.72 |  | 6.95 |  | 2.45 |  | 3.39
人工单价 |  | 小计 | [6 empty] | 6.95 |  | 2.45 |  | 3.39
|  | 未计价材料费 | [6 empty] | 2.27
清单项目综合单价 | [8 empty] | 12.79
材 料 费 明 细 | 主要材料名称、规格、型号 |  |  |  |  | 单位 | 数量 |  | 单价（元） |  | 合价（元） | 暂估单价 （元） | 暂估合价 （元）
| 刚性难燃管 PC25 |  |  |  |  | m | 1.1 |  | 2.06 |  | 2.27
| 其他材料费 | [7 empty] | - |  | 0.19 | -
| 材料费小计 | [7 empty] | - |  | 2.46 | -
注：1.如不使用省级或行业建设主管部门发布的计价依据，可不填定额编码、名称等； 2.招标文件提供了暂估单价的材料，按暂估的单价填入表内“暂估单价”栏及“暂估合价”栏。
表-09
综合单价分析表
工程名称：地上-电气及照明工程 | [7 empty] | 标段： |  | 第 127 页 共 149 页
项目编码 |  | 030411001027 |  | 项目名称 | 配管 |  |  |  | 计量单位 |  | m | 工程量 | 111.16
清单综合单价组成明细
定额编号 | 定额项目名称 | 定额 单位 | 数量 | 单价 |  |  |  |  | 合价
|  |  |  | 人工费 | 材料费 | 机具费 | 管理费 和利润 |  | 人工费 |  | 材料费 | 机具费 | 管理费 和利润
C4-11-91 | 刚性难燃线管砖、混凝土结构暗配 公称直径(mm以内) 32 | 100m | 0.01 | 759.1 | 385.28 |  | 369.99 |  | 7.59 |  | 3.85 |  | 3.7
人工单价 |  | 小计 | [6 empty] | 7.59 |  | 3.85 |  | 3.7
|  | 未计价材料费 | [6 empty] | 3.64
清单项目综合单价 | [8 empty] | 15.14
材 料 费 明 细 | 主要材料名称、规格、型号 |  |  |  |  | 单位 | 数量 |  | 单价（元） |  | 合价（元） | 暂估单价 （元） | 暂估合价 （元）
| 刚性难燃管 PC32 |  |  |  |  | m | 1.1 |  | 3.31 |  | 3.64
| 其他材料费 | [7 empty] | - |  | 0.21 | -
| 材料费小计 | [7 empty] | - |  | 3.85 | -
注：1.如不使用省级或行业建设主管部门发布的计价依据，可不填定额编码、名称等； 2.招标文件提供了暂估单价的材料，按暂估的单价填入表内“暂估单价”栏及“暂估合价”栏。
表-09
综合单价分析表
工程名称：地上-电气及照明工程 | [7 empty] | 标段： |  | 第 128 页 共 149 页
项目编码 |  | 030411001028 |  | 项目名称 | 配管 |  |  |  | 计量单位 |  | m | 工程量 | 35.13
清单综合单价组成明细
定额编号 | 定额项目名称 | 定额 单位 | 数量 | 单价 |  |  |  |  | 合价
|  |  |  | 人工费 | 材料费 | 机具费 | 管理费 和利润 |  | 人工费 |  | 材料费 | 机具费 | 管理费 和利润
C4-11-92 | 刚性难燃线管砖、混凝土结构暗配 公称直径(mm以内) 40 | 100m | 0.01 | 909.96 | 501.89 |  | 443.51 |  | 9.1 |  | 5.02 |  | 4.44
人工单价 |  | 小计 | [6 empty] | 9.1 |  | 5.02 |  | 4.44
|  | 未计价材料费 | [6 empty] | 4.71
清单项目综合单价 | [8 empty] | 18.55
材 料 费 明 细 | 主要材料名称、规格、型号 |  |  |  |  | 单位 | 数量 |  | 单价（元） |  | 合价（元） | 暂估单价 （元） | 暂估合价 （元）
| 刚性难燃管 PC40 |  |  |  |  | m | 1.1 |  | 4.28 |  | 4.71
| 其他材料费 | [7 empty] | - |  | 0.3 | -
| 材料费小计 | [7 empty] | - |  | 5.01 | -
注：1.如不使用省级或行业建设主管部门发布的计价依据，可不填定额编码、名称等； 2.招标文件提供了暂估单价的材料，按暂估的单价填入表内“暂估单价”栏及“暂估合价”栏。
表-09
综合单价分析表
工程名称：地上-电气及照明工程 | [7 empty] | 标段： |  | 第 129 页 共 149 页
项目编码 |  | 030411001029 |  | 项目名称 | 配管 |  |  |  | 计量单位 |  | m | 工程量 | 13.16
清单综合单价组成明细
定额编号 | 定额项目名称 | 定额 单位 | 数量 | 单价 |  |  |  |  | 合价
|  |  |  | 人工费 | 材料费 | 机具费 | 管理费 和利润 |  | 人工费 |  | 材料费 | 机具费 | 管理费 和利润
C4-11-5 | 镀锌电线管砖、混凝土结构明配 公称直径(mm以内) 40 | 100m | 0.01 | 1326.94 | 1643.48 | 7.47 | 650.39 |  | 13.27 |  | 16.43 | 0.07 | 6.5
人工单价 |  | 小计 | [6 empty] | 13.27 |  | 16.43 | 0.07 | 6.5
|  | 未计价材料费 | [6 empty] | 12.71
清单项目综合单价 | [8 empty] | 36.28
材 料 费 明 细 | 主要材料名称、规格、型号 |  |  |  |  | 单位 | 数量 |  | 单价（元） |  | 合价（元） | 暂估单价 （元） | 暂估合价 （元）
| 镀锌电线管 JDG40 |  |  |  |  | m | 1.03 |  | 12.34 |  | 12.71
| 其他材料费 | [7 empty] | - |  | 3.74 | -
| 材料费小计 | [7 empty] | - |  | 16.45 | -
注：1.如不使用省级或行业建设主管部门发布的计价依据，可不填定额编码、名称等； 2.招标文件提供了暂估单价的材料，按暂估的单价填入表内“暂估单价”栏及“暂估合价”栏。
表-09
综合单价分析表
工程名称：地上-电气及照明工程 | [7 empty] | 标段： |  | 第 130 页 共 149 页
项目编码 |  | 030411001030 |  | 项目名称 | 配管 |  |  |  | 计量单位 |  | m | 工程量 | 17.23
清单综合单价组成明细
定额编号 | 定额项目名称 | 定额 单位 | 数量 | 单价 |  |  |  |  | 合价
|  |  |  | 人工费 | 材料费 | 机具费 | 管理费 和利润 |  | 人工费 |  | 材料费 | 机具费 | 管理费 和利润
C4-11-11 | 镀锌电线管砖、混凝土结构暗配 公称直径(mm以内) 40 | 100m | 0.01 | 1069.05 | 1572.35 | 7.47 | 524.69 |  | 10.69 |  | 15.72 | 0.07 | 5.25
人工单价 |  | 小计 | [6 empty] | 10.69 |  | 15.72 | 0.07 | 5.25
|  | 未计价材料费 | [6 empty] | 12.71
清单项目综合单价 | [8 empty] | 31.74
材 料 费 明 细 | 主要材料名称、规格、型号 |  |  |  |  | 单位 | 数量 |  | 单价（元） |  | 合价（元） | 暂估单价 （元） | 暂估合价 （元）
| 镀锌电线管 JDG40 |  |  |  |  | m | 1.03 |  | 12.34 |  | 12.71
| 其他材料费 | [7 empty] | - |  | 3.02 | -
| 材料费小计 | [7 empty] | - |  | 15.73 | -
注：1.如不使用省级或行业建设主管部门发布的计价依据，可不填定额编码、名称等； 2.招标文件提供了暂估单价的材料，按暂估的单价填入表内“暂估单价”栏及“暂估合价”栏。
表-09
综合单价分析表
工程名称：地上-电气及照明工程 | [7 empty] | 标段： |  | 第 131 页 共 149 页
项目编码 |  | 030411001031 |  | 项目名称 | 配管 |  |  |  | 计量单位 |  | m | 工程量 | 2780.54
清单综合单价组成明细
定额编号 | 定额项目名称 | 定额 单位 | 数量 | 单价 |  |  |  |  | 合价
|  |  |  | 人工费 | 材料费 | 机具费 | 管理费 和利润 |  | 人工费 |  | 材料费 | 机具费 | 管理费 和利润
C4-11-31 | 镀锌钢管砖、混凝土结构暗配 公称直径(mm以内) 20 | 100m | 0.01 | 667.2 | 820.76 |  | 325.19 |  | 6.67 |  | 8.21 |  | 3.25
人工单价 |  | 小计 | [6 empty] | 6.67 |  | 8.21 |  | 3.25
|  | 未计价材料费 | [6 empty] | 6.88
清单项目综合单价 | [8 empty] | 18.13
材 料 费 明 细 | 主要材料名称、规格、型号 |  |  |  |  | 单位 | 数量 |  | 单价（元） |  | 合价（元） | 暂估单价 （元） | 暂估合价 （元）
| 镀锌电线管 SC20 |  |  |  |  | m | 1.03 |  | 6.68 |  | 6.88
| 其他材料费 | [7 empty] | - |  | 1.32 | -
| 材料费小计 | [7 empty] | - |  | 8.2 | -
注：1.如不使用省级或行业建设主管部门发布的计价依据，可不填定额编码、名称等； 2.招标文件提供了暂估单价的材料，按暂估的单价填入表内“暂估单价”栏及“暂估合价”栏。
表-09
综合单价分析表
工程名称：地上-电气及照明工程 | [7 empty] | 标段： |  | 第 132 页 共 149 页
项目编码 |  | 030408003001 |  | 项目名称 | 电气配管 |  |  |  | 计量单位 |  | m | 工程量 | 30.58
清单综合单价组成明细
定额编号 | 定额项目名称 | 定额 单位 | 数量 | 单价 |  |  |  |  | 合价
|  |  |  | 人工费 | 材料费 | 机具费 | 管理费 和利润 |  | 人工费 |  | 材料费 | 机具费 | 管理费 和利润
C4-11-60 | 镀锌钢管埋地敷设 公称直径(mm以内) 100 | 100m | 0.01 | 2871.3 | 6407.66 | 22.34 | 1410.36 |  | 28.71 |  | 64.08 | 0.22 | 14.1
人工单价 |  | 小计 | [6 empty] | 28.71 |  | 64.08 | 0.22 | 14.1
|  | 未计价材料费 | [6 empty] | 57.67
清单项目综合单价 | [8 empty] | 107.12
材 料 费 明 细 | 主要材料名称、规格、型号 |  |  |  |  | 单位 | 数量 |  | 单价（元） |  | 合价（元） | 暂估单价 （元） | 暂估合价 （元）
| 电气配管 SC100 |  |  |  |  | m | 1.03 |  | 55.99 |  | 57.67
| 其他材料费 | [7 empty] | - |  | 6.4 | -
| 材料费小计 | [7 empty] | - |  | 64.07 | -
注：1.如不使用省级或行业建设主管部门发布的计价依据，可不填定额编码、名称等； 2.招标文件提供了暂估单价的材料，按暂估的单价填入表内“暂估单价”栏及“暂估合价”栏。
表-09
综合单价分析表
工程名称：地上-电气及照明工程 | [7 empty] | 标段： |  | 第 133 页 共 149 页
项目编码 |  | 030408003002 |  | 项目名称 | 电气配管 |  |  |  | 计量单位 |  | m | 工程量 | 28.24
清单综合单价组成明细
定额编号 | 定额项目名称 | 定额 单位 | 数量 | 单价 |  |  |  |  | 合价
|  |  |  | 人工费 | 材料费 | 机具费 | 管理费 和利润 |  | 人工费 |  | 材料费 | 机具费 | 管理费 和利润
C4-11-55 | 镀锌钢管埋地敷设 公称直径(mm以内) 32 | 100m | 0.01 | 731.98 | 1347.68 | 3.45 | 358.45 |  | 7.32 |  | 13.48 | 0.03 | 3.58
人工单价 |  | 小计 | [6 empty] | 7.32 |  | 13.48 | 0.03 | 3.58
|  | 未计价材料费 | [6 empty] | 11.55
清单项目综合单价 | [8 empty] | 24.42
材 料 费 明 细 | 主要材料名称、规格、型号 |  |  |  |  | 单位 | 数量 |  | 单价（元） |  | 合价（元） | 暂估单价 （元） | 暂估合价 （元）
| 电气配管 SC32 |  |  |  |  | m | 1.03 |  | 11.21 |  | 11.55
| 其他材料费 | [7 empty] | - |  | 1.92 | -
| 材料费小计 | [7 empty] | - |  | 13.47 | -
注：1.如不使用省级或行业建设主管部门发布的计价依据，可不填定额编码、名称等； 2.招标文件提供了暂估单价的材料，按暂估的单价填入表内“暂估单价”栏及“暂估合价”栏。
表-09
综合单价分析表
工程名称：地上-电气及照明工程 | [7 empty] | 标段： |  | 第 134 页 共 149 页
项目编码 |  | 030413002002 |  | 项目名称 | 凿(压)槽 |  |  |  | 计量单位 |  | m | 工程量 | 288.2
清单综合单价组成明细
定额编号 | 定额项目名称 | 定额 单位 | 数量 | 单价 |  |  |  |  | 合价
|  |  |  | 人工费 | 材料费 | 机具费 | 管理费 和利润 |  | 人工费 |  | 材料费 | 机具费 | 管理费 和利润
C4-13-5 | 凿槽、刨沟(砖结构) 宽×深(mm以内) 70×70 | 10m | 0.1 | 86.87 | 27.84 |  | 42.34 |  | 8.69 |  | 2.78 |  | 4.23
C4-13-48 | 沟槽修补 尺寸(宽×深mm) 70×70 | 10m | 0.1 | 57.96 | 28.1 |  | 28.25 |  | 5.8 |  | 2.81 |  | 2.83
人工单价 |  | 小计 | [6 empty] | 14.49 |  | 5.59 |  | 7.06
未计价材料费
清单项目综合单价 | [8 empty] | 27.14
材 料 费 明 细 | 主要材料名称、规格、型号 |  |  |  |  | 单位 | 数量 |  | 单价（元） |  | 合价（元） | 暂估单价 （元） | 暂估合价 （元）
| 其他材料费 | [7 empty] | - |  | 5.59 | -
| 材料费小计 | [7 empty] | - |  | 5.59 | -
注：1.如不使用省级或行业建设主管部门发布的计价依据，可不填定额编码、名称等； 2.招标文件提供了暂估单价的材料，按暂估的单价填入表内“暂估单价”栏及“暂估合价”栏。
表-09
综合单价分析表
工程名称：地上-电气及照明工程 | [7 empty] | 标段： |  | 第 135 页 共 149 页
项目编码 |  | 030411001032 |  | 项目名称 | 配管 |  |  |  | 计量单位 |  | m | 工程量 | 712
清单综合单价组成明细
定额编号 | 定额项目名称 | 定额 单位 | 数量 | 单价 |  |  |  |  | 合价
|  |  |  | 人工费 | 材料费 | 机具费 | 管理费 和利润 |  | 人工费 |  | 材料费 | 机具费 | 管理费 和利润
C4-11-67 | 可挠金属套管砖、混凝土结构暗配 规格 24# | 100m | 0.01 | 604 | 460.65 |  | 294.39 |  | 6.04 |  | 4.61 |  | 2.94
人工单价 |  | 小计 | [6 empty] | 6.04 |  | 4.61 |  | 2.94
|  | 未计价材料费 | [6 empty] | 3.08
清单项目综合单价 | [8 empty] | 13.59
材 料 费 明 细 | 主要材料名称、规格、型号 |  |  |  |  | 单位 | 数量 |  | 单价（元） |  | 合价（元） | 暂估单价 （元） | 暂估合价 （元）
| 可挠性金属套管 DN20 |  |  |  |  | m | 1.06 |  | 2.91 |  | 3.08
| 其他材料费 | [7 empty] | - |  | 1.52 | -
| 材料费小计 | [7 empty] | - |  | 4.6 | -
注：1.如不使用省级或行业建设主管部门发布的计价依据，可不填定额编码、名称等； 2.招标文件提供了暂估单价的材料，按暂估的单价填入表内“暂估单价”栏及“暂估合价”栏。
表-09
综合单价分析表
工程名称：地上-电气及照明工程 | [7 empty] | 标段： |  | 第 136 页 共 149 页
项目编码 |  | 030404017050 |  | 项目名称 | 配电箱 |  |  |  | 计量单位 |  | 台 | 工程量 | 1
清单综合单价组成明细
定额编号 | 定额项目名称 | 定额 单位 | 数量 | 单价 |  |  |  |  | 合价
|  |  |  | 人工费 | 材料费 | 机具费 | 管理费 和利润 |  | 人工费 |  | 材料费 | 机具费 | 管理费 和利润
C4-4-32 | 成套配电箱安装 悬挂式(半周长m以内) 1.5 | 台 | 1 | 242.17 | 10337.97 |  | 118.03 |  | 242.17 |  | 10337.97 |  | 118.03
人工单价 |  | 小计 | [6 empty] | 242.17 |  | 10337.97 |  | 118.03
|  | 未计价材料费 | [6 empty] | 10307.08
清单项目综合单价 | [8 empty] | 10698.17
材 料 费 明 细 | 主要材料名称、规格、型号 |  |  |  |  | 单位 | 数量 |  | 单价（元） |  | 合价（元） | 暂估单价 （元） | 暂估合价 （元）
| 成套配电箱 1-APCDZ1 |  |  |  |  | 台 | 1 |  | 10307.08 |  | 10307.08
| 其他材料费 | [7 empty] | - |  | 30.9 | -
| 材料费小计 | [7 empty] | - |  | 10337.98 | -
注：1.如不使用省级或行业建设主管部门发布的计价依据，可不填定额编码、名称等； 2.招标文件提供了暂估单价的材料，按暂估的单价填入表内“暂估单价”栏及“暂估合价”栏。
表-09
综合单价分析表
工程名称：地上-电气及照明工程 | [7 empty] | 标段： |  | 第 137 页 共 149 页
项目编码 |  | 030404017051 |  | 项目名称 | 配电箱 |  |  |  | 计量单位 |  | 台 | 工程量 | 1
清单综合单价组成明细
定额编号 | 定额项目名称 | 定额 单位 | 数量 | 单价 |  |  |  |  | 合价
|  |  |  | 人工费 | 材料费 | 机具费 | 管理费 和利润 |  | 人工费 |  | 材料费 | 机具费 | 管理费 和利润
C4-4-32 | 成套配电箱安装 悬挂式(半周长m以内) 1.5 | 台 | 1 | 242.17 | 12205.23 |  | 118.03 |  | 242.17 |  | 12205.23 |  | 118.03
人工单价 |  | 小计 | [6 empty] | 242.17 |  | 12205.23 |  | 118.03
|  | 未计价材料费 | [6 empty] | 12174.34
清单项目综合单价 | [8 empty] | 12565.43
材 料 费 明 细 | 主要材料名称、规格、型号 |  |  |  |  | 单位 | 数量 |  | 单价（元） |  | 合价（元） | 暂估单价 （元） | 暂估合价 （元）
| 成套配电箱 1-APCDZ2 |  |  |  |  | 台 | 1 |  | 12174.34 |  | 12174.34
| 其他材料费 | [7 empty] | - |  | 30.9 | -
| 材料费小计 | [7 empty] | - |  | 12205.24 | -
注：1.如不使用省级或行业建设主管部门发布的计价依据，可不填定额编码、名称等； 2.招标文件提供了暂估单价的材料，按暂估的单价填入表内“暂估单价”栏及“暂估合价”栏。
表-09
综合单价分析表
工程名称：地上-电气及照明工程 | [7 empty] | 标段： |  | 第 138 页 共 149 页
项目编码 |  | 030411004025 |  | 项目名称 | 配线 |  |  |  | 计量单位 |  | m | 工程量 | 1128.17
清单综合单价组成明细
定额编号 | 定额项目名称 | 定额 单位 | 数量 | 单价 |  |  |  |  | 合价
|  |  |  | 人工费 | 材料费 | 机具费 | 管理费 和利润 |  | 人工费 |  | 材料费 | 机具费 | 管理费 和利润
C4-11-217 | 硬绝缘导线管内穿线 导线截面(mm2以内) 16 | 100m单线 | 0.01 | 102.65 | 954.64 |  | 50.03 |  | 1.03 |  | 9.55 |  | 0.5
人工单价 |  | 小计 | [6 empty] | 1.03 |  | 9.55 |  | 0.5
|  | 未计价材料费 | [6 empty] | 9.32
清单项目综合单价 | [8 empty] | 11.07
材 料 费 明 细 | 主要材料名称、规格、型号 |  |  |  |  | 单位 | 数量 |  | 单价（元） |  | 合价（元） | 暂估单价 （元） | 暂估合价 （元）
| 绝缘电线 WDZC-BYJ-B2-10 |  |  |  |  | m | 1.05 |  | 8.88 |  | 9.32
| 其他材料费 | [7 empty] | - |  | 0.24 | -
| 材料费小计 | [7 empty] | - |  | 9.56 | -
注：1.如不使用省级或行业建设主管部门发布的计价依据，可不填定额编码、名称等； 2.招标文件提供了暂估单价的材料，按暂估的单价填入表内“暂估单价”栏及“暂估合价”栏。
表-09
综合单价分析表
工程名称：地上-电气及照明工程 | [7 empty] | 标段： |  | 第 139 页 共 149 页
项目编码 |  | 030411004026 |  | 项目名称 | 配线 |  |  |  | 计量单位 |  | m | 工程量 | 327.52
清单综合单价组成明细
定额编号 | 定额项目名称 | 定额 单位 | 数量 | 单价 |  |  |  |  | 合价
|  |  |  | 人工费 | 材料费 | 机具费 | 管理费 和利润 |  | 人工费 |  | 材料费 | 机具费 | 管理费 和利润
C4-11-217 | 硬绝缘导线管内穿线 导线截面(mm2以内) 16 | 100m单线 | 0.01 | 102.65 | 1517.44 |  | 50.03 |  | 1.03 |  | 15.17 |  | 0.5
人工单价 |  | 小计 | [6 empty] | 1.03 |  | 15.17 |  | 0.5
|  | 未计价材料费 | [6 empty] | 14.95
清单项目综合单价 | [8 empty] | 16.7
材 料 费 明 细 | 主要材料名称、规格、型号 |  |  |  |  | 单位 | 数量 |  | 单价（元） |  | 合价（元） | 暂估单价 （元） | 暂估合价 （元）
| 绝缘电线 WDZC-BYJ-B2-16 |  |  |  |  | m | 1.05 |  | 14.24 |  | 14.95
| 其他材料费 | [7 empty] | - |  | 0.24 | -
| 材料费小计 | [7 empty] | - |  | 15.19 | -
注：1.如不使用省级或行业建设主管部门发布的计价依据，可不填定额编码、名称等； 2.招标文件提供了暂估单价的材料，按暂估的单价填入表内“暂估单价”栏及“暂估合价”栏。
表-09
综合单价分析表
工程名称：地上-电气及照明工程 | [7 empty] | 标段： |  | 第 140 页 共 149 页
项目编码 |  | 030408003003 |  | 项目名称 | 电气配管 |  |  |  | 计量单位 |  | m | 工程量 | 87.63
清单综合单价组成明细
定额编号 | 定额项目名称 | 定额 单位 | 数量 | 单价 |  |  |  |  | 合价
|  |  |  | 人工费 | 材料费 | 机具费 | 管理费 和利润 |  | 人工费 |  | 材料费 | 机具费 | 管理费 和利润
C4-11-55 | 镀锌钢管埋地敷设 公称直径(mm以内) 32 | 100m | 0.01 | 731.98 | 1347.68 | 3.45 | 358.45 |  | 7.32 |  | 13.48 | 0.03 | 3.58
人工单价 |  | 小计 | [6 empty] | 7.32 |  | 13.48 | 0.03 | 3.58
|  | 未计价材料费 | [6 empty] | 11.55
清单项目综合单价 | [8 empty] | 24.42
材 料 费 明 细 | 主要材料名称、规格、型号 |  |  |  |  | 单位 | 数量 |  | 单价（元） |  | 合价（元） | 暂估单价 （元） | 暂估合价 （元）
| 电气配管 SC32 |  |  |  |  | m | 1.03 |  | 11.21 |  | 11.55
| 其他材料费 | [7 empty] | - |  | 1.92 | -
| 材料费小计 | [7 empty] | - |  | 13.47 | -
注：1.如不使用省级或行业建设主管部门发布的计价依据，可不填定额编码、名称等； 2.招标文件提供了暂估单价的材料，按暂估的单价填入表内“暂估单价”栏及“暂估合价”栏。
表-09
综合单价分析表
工程名称：地上-电气及照明工程 | [7 empty] | 标段： |  | 第 141 页 共 149 页
项目编码 |  | 030408003004 |  | 项目名称 | 电气配管 |  |  |  | 计量单位 |  | m | 工程量 | 41.4
清单综合单价组成明细
定额编号 | 定额项目名称 | 定额 单位 | 数量 | 单价 |  |  |  |  | 合价
|  |  |  | 人工费 | 材料费 | 机具费 | 管理费 和利润 |  | 人工费 |  | 材料费 | 机具费 | 管理费 和利润
C4-11-56 | 镀锌钢管埋地敷设 公称直径(mm以内) 40 | 100m | 0.01 | 1174.07 | 1712.22 | 7.47 | 575.88 |  | 11.74 |  | 17.12 | 0.07 | 5.76
人工单价 |  | 小计 | [6 empty] | 11.74 |  | 17.12 | 0.07 | 5.76
|  | 未计价材料费 | [6 empty] | 14.5
清单项目综合单价 | [8 empty] | 34.7
材 料 费 明 细 | 主要材料名称、规格、型号 |  |  |  |  | 单位 | 数量 |  | 单价（元） |  | 合价（元） | 暂估单价 （元） | 暂估合价 （元）
| 电气配管 SC40 |  |  |  |  | m | 1.03 |  | 14.08 |  | 14.5
| 其他材料费 | [7 empty] | - |  | 2.62 | -
| 材料费小计 | [7 empty] | - |  | 17.12 | -
注：1.如不使用省级或行业建设主管部门发布的计价依据，可不填定额编码、名称等； 2.招标文件提供了暂估单价的材料，按暂估的单价填入表内“暂估单价”栏及“暂估合价”栏。
表-09
综合单价分析表
工程名称：地上-电气及照明工程 | [7 empty] | 标段： |  | 第 142 页 共 149 页
项目编码 |  | 031002003035 |  | 项目名称 | 套管 |  |  |  | 计量单位 |  | 个 | 工程量 | 1
清单综合单价组成明细
定额编号 | 定额项目名称 | 定额 单位 | 数量 | 单价 |  |  |  |  | 合价
|  |  |  | 人工费 | 材料费 | 机具费 | 管理费 和利润 |  | 人工费 |  | 材料费 | 机具费 | 管理费 和利润
C10-2-30 | 一般钢套管制作安装 介质管道公称直径(mm以内) 100 | 个 | 2 | 40.56 | 51.96 | 1.66 | 20.14 |  | 81.12 |  | 103.92 | 3.32 | 40.28
人工单价 |  | 小计 | [6 empty] | 81.12 |  | 103.92 | 3.32 | 40.28
|  | 未计价材料费 | [6 empty] | 54.48
清单项目综合单价 | [8 empty] | 228.64
材 料 费 明 细 | 主要材料名称、规格、型号 |  |  |  |  | 单位 | 数量 |  | 单价（元） |  | 合价（元） | 暂估单价 （元） | 暂估合价 （元）
| 焊接钢管 |  |  |  |  | kg | 10.28 |  | 5.3 |  | 54.48
| 其他材料费 | [7 empty] | - |  | 49.43 | -
| 材料费小计 | [7 empty] | - |  | 103.91 | -
注：1.如不使用省级或行业建设主管部门发布的计价依据，可不填定额编码、名称等； 2.招标文件提供了暂估单价的材料，按暂估的单价填入表内“暂估单价”栏及“暂估合价”栏。
表-09
综合单价分析表
工程名称：地上-电气及照明工程 | [7 empty] | 标段： |  | 第 143 页 共 149 页
项目编码 |  | 010507003002 |  | 项目名称 | 室外电缆沟 |  |  |  | 计量单位 |  | m | 工程量 | 25.11
清单综合单价组成明细
定额编号 | 定额项目名称 | 定额 单位 | 数量 | 单价 |  |  |  |  | 合价
|  |  |  | 人工费 | 材料费 | 机具费 | 管理费 和利润 |  | 人工费 |  | 材料费 | 机具费 | 管理费 和利润
借D3-1-2 换 | 现浇基础 混凝土垫层 合并制作子目 普通预拌混凝土 碎石粒径综合考虑 C15 | 10m3 | 0.0118 | 862.18 | 5258.23 | 580.09 | 516.62 |  | 10.17 |  | 62.05 | 6.85 | 6.1
借D5-3-284 换 | 砖砌 矩形 合并制作子目 干混砌筑砂浆(配合比) DM M20 | 10m3 | 0.0208 | 2231.67 | 3331.33 | 243.14 | 930.77 |  | 46.49 |  | 69.4 | 5.07 | 19.39
借D5-1-33 换 | 抹灰 砖墙墙面 合并制作子目 抹灰水泥砂浆(配合比) 中砂 1:2.5 | 100m2 | 0.0064 | 2583.21 | 1049.71 | 118.32 | 1016.05 |  | 16.51 |  | 6.71 | 0.76 | 6.49
借D5-3-303 换 | 混凝土井盖、井圈制作 井圈 合并制作子目 普通预拌混凝土 碎石粒径综合考虑 C20 | 10m3 | 0.0077 | 2314.95 | 5572.14 | 281.09 | 976.37 |  | 17.78 |  | 42.79 | 2.16 | 7.5
借D1-2-46 换 | 盖板 预制 合并制作子目 普通预拌混凝土 碎石粒径综合考虑 C30 | 10m3 | 0.005 | 2484.93 | 6099.96 | 9.38 | 813.39 |  | 12.47 |  | 30.61 | 0.05 | 4.08
借D1-2-47 | 盖板 安装 | 10m3 | 0.005 | 464.16 | 13.94 |  | 151.36 |  | 2.33 |  | 0.07 |  | 0.76
借D5-5-3 | 钢筋制作、安装 圆钢 φ10mm以内 | t | 0.0045 | 1122.87 | 4266.95 | 123.24 | 468.66 |  | 5.1 |  | 19.37 | 0.56 | 2.13
人工单价 |  | 小计 | [6 empty] | 110.85 |  | 231 | 15.45 | 46.45
注：1.如不使用省级或行业建设主管部门发布的计价依据，可不填定额编码、名称等； 2.招标文件提供了暂估单价的材料，按暂估的单价填入表内“暂估单价”栏及“暂估合价”栏。
表-09
综合单价分析表
工程名称：地上-电气及照明工程 | [7 empty] | 标段： |  | 第 144 页 共 149 页
未计价材料费
清单项目综合单价 | [8 empty] | 403.72
材 料 费 明 细 | 主要材料名称、规格、型号 |  |  |  |  | 单位 | 数量 |  | 单价（元） |  | 合价（元） | 暂估单价 （元） | 暂估合价 （元）
| 其他材料费 | [7 empty] | - |  | 231.04 | -
| 材料费小计 | [7 empty] | - |  | 231.04 | -
注：1.如不使用省级或行业建设主管部门发布的计价依据，可不填定额编码、名称等； 2.招标文件提供了暂估单价的材料，按暂估的单价填入表内“暂估单价”栏及“暂估合价”栏。
表-09
综合单价分析表
工程名称：地上-电气及照明工程 | [7 empty] | 标段： |  | 第 145 页 共 149 页
项目编码 |  | 010101003001 |  | 项目名称 | 挖土方 |  |  |  | 计量单位 |  | m3 | 工程量 | 23.7
清单综合单价组成明细
定额编号 | 定额项目名称 | 定额 单位 | 数量 | 单价 |  |  |  |  | 合价
|  |  |  | 人工费 | 材料费 | 机具费 | 管理费 和利润 |  | 人工费 |  | 材料费 | 机具费 | 管理费 和利润
借D1-1-10 | 人工挖沟槽土方 一、二类土 深度在2m内 | 100m3天然密实方 | 0.0005 | 3426.29 |  |  | 1117.32 |  | 1.71 |  |  |  | 0.56
借D1-1-33 | 挖掘机挖沟槽、基坑土方 一、二类土 | 1000m3天然密实方 | 0.001 | 782.65 |  | 4801.97 | 1821.14 |  | 0.74 |  |  | 4.56 | 1.73
人工单价 |  | 小计 | [6 empty] | 2.45 |  |  | 4.56 | 2.29
未计价材料费
清单项目综合单价 | [8 empty] | 9.31
材 料 费 明 细 | 主要材料名称、规格、型号 |  |  |  |  | 单位 | 数量 |  | 单价（元） |  | 合价（元） | 暂估单价 （元） | 暂估合价 （元）
注：1.如不使用省级或行业建设主管部门发布的计价依据，可不填定额编码、名称等； 2.招标文件提供了暂估单价的材料，按暂估的单价填入表内“暂估单价”栏及“暂估合价”栏。
表-09
综合单价分析表
工程名称：地上-电气及照明工程 | [7 empty] | 标段： |  | 第 146 页 共 149 页
项目编码 |  | 010103001004 |  | 项目名称 | 土方回填 |  |  |  | 计量单位 |  | m3 | 工程量 | 23.7
清单综合单价组成明细
定额编号 | 定额项目名称 | 定额 单位 | 数量 | 单价 |  |  |  |  | 合价
|  |  |  | 人工费 | 材料费 | 机具费 | 管理费 和利润 |  | 人工费 |  | 材料费 | 机具费 | 管理费 和利润
借D1-1-133 | 回填土 夯实机夯实 槽、坑 | 100m3压实方 | 0.01 | 1350.08 |  | 241.32 | 518.96 |  | 13.5 |  |  | 2.41 | 5.19
人工单价 |  | 小计 | [6 empty] | 13.5 |  |  | 2.41 | 5.19
未计价材料费
清单项目综合单价 | [8 empty] | 21.1
材 料 费 明 细 | 主要材料名称、规格、型号 |  |  |  |  | 单位 | 数量 |  | 单价（元） |  | 合价（元） | 暂估单价 （元） | 暂估合价 （元）
注：1.如不使用省级或行业建设主管部门发布的计价依据，可不填定额编码、名称等； 2.招标文件提供了暂估单价的材料，按暂估的单价填入表内“暂估单价”栏及“暂估合价”栏。
表-09
综合单价分析表
工程名称：地上-电气及照明工程 | [7 empty] | 标段： |  | 第 147 页 共 149 页
项目编码 |  | 031302007001 |  | 项目名称 | 高层施工增加 |  |  |  | 计量单位 |  | 项 | 工程量 | 1
清单综合单价组成明细
定额编号 | 定额项目名称 | 定额 单位 | 数量 | 单价 |  |  |  |  | 合价
|  |  |  | 人工费 | 材料费 | 机具费 | 管理费 和利润 |  | 人工费 |  | 材料费 | 机具费 | 管理费 和利润
BM249 | 高层建筑增加费_高度20m以上30m以下(含装在20m以上的变配电工程和动力工程)(电气设备安装工程) | 元 | 1 | 4715.03 |  |  |  |  | 4715.03
BM435 | 高层建筑增加费_高度20m以上30m以下(刷油、防腐蚀、绝热工程) | 元 | 1 | 14.26 |  |  |  |  | 14.26
BM401 | 高层建筑增加费_高度20m以上30m以下(通信设备及线路工程) | 元 | 1 | 1.16 |  |  |  |  | 1.16
BM342 | 高层建筑增加费_高度20m以上30m以下(消防工程) | 元 | 1 | 9.95 |  |  |  |  | 9.95
人工单价 |  | 小计 | [6 empty] | 4740.4
未计价材料费
清单项目综合单价 | [8 empty] | 4740.4
材 料 费 明 | 主要材料名称、规格、型号 |  |  |  |  | 单位 | 数量 |  | 单价（元） |  | 合价（元） | 暂估单价 （元） | 暂估合价 （元）
注：1.如不使用省级或行业建设主管部门发布的计价依据，可不填定额编码、名称等； 2.招标文件提供了暂估单价的材料，按暂估的单价填入表内“暂估单价”栏及“暂估合价”栏。
表-09
综合单价分析表
工程名称：地上-电气及照明工程 | [7 empty] | 标段： |  | 第 148 页 共 149 页
细 | 其他材料费 | [7 empty] | - |  |  | -
| 材料费小计 | [7 empty] | - |  |  | -
注：1.如不使用省级或行业建设主管部门发布的计价依据，可不填定额编码、名称等； 2.招标文件提供了暂估单价的材料，按暂估的单价填入表内“暂估单价”栏及“暂估合价”栏。
表-09
综合单价分析表
工程名称：地上-电气及照明工程 | [7 empty] | 标段： |  | 第 149 页 共 149 页
项目编码 |  | 031301017009 |  | 项目名称 | 脚手架搭拆费 |  |  |  | 计量单位 |  | 项 | 工程量 | 1
清单综合单价组成明细
定额编号 | 定额项目名称 | 定额 单位 | 数量 | 单价 |  |  |  |  | 合价
|  |  |  | 人工费 | 材料费 | 机具费 | 管理费 和利润 |  | 人工费 |  | 材料费 | 机具费 | 管理费 和利润
BM248 | 脚手架搭拆费(单独承担埋地或沟槽敷设线缆工程除外)(电气设备安装工程，除10章) | 元 | 1 | 9430.06 |  |  |  |  | 9430.06
BM434 | 脚手架搭拆费(刷油、防腐蚀、绝热工程) | 元 | 1 | 85.58 |  |  |  |  | 85.58
BM400 | 脚手架搭拆费(通信设备及线路工程) | 元 | 1 | 2.32 |  |  |  |  | 2.32
BM341 | 脚手架搭拆费(消防工程) | 元 | 1 | 24.88 |  |  |  |  | 24.88
人工单价 |  | 小计 | [6 empty] | 9542.84
未计价材料费
清单项目综合单价 | [8 empty] | 9542.84
材 料 费 明 细 | 主要材料名称、规格、型号 |  |  |  |  | 单位 | 数量 |  | 单价（元） |  | 合价（元） | 暂估单价 （元） | 暂估合价 （元）
| 其他材料费 | [7 empty] | - |  |  | -
| 材料费小计 | [7 empty] | - |  |  | -
注：1.如不使用省级或行业建设主管部门发布的计价依据，可不填定额编码、名称等； 2.招标文件提供了暂估单价的材料，按暂估的单价填入表内“暂估单价”栏及“暂估合价”栏。
表-09

## 表-11 总价措施项目清单与计价表【地上-电气及照明工程】
总价措施项目清单与计价表
工程名称：地上-电气及照明工程 | [5 empty] | 标段： |  | 第 1 页 共 2 页
序号 | 项目编码 | 项目名称 | 计算基础 | 费率 (%) | 金额 (元) |  | 调整 费率(%) |  | 调整后 金额(元) | 备注
1 | LSSGCSF00014 | 绿色施工安全防护措施费 | 分部分项人工费+分部分项机具费 | 35.77 | 87023.13 |  |  |  |  | 以分部分项的人工费与施工机具费之和为计算基础，费率35.77%
2 | 031301010009 | 安装与生产同时进行增加费用 | 分部分项人工费 | 0 | [5 empty] | 按人工费的10%计算
3 | 031301011009 | 在有害身体健康环境中施工增加费 | 分部分项人工费 | 0 | [5 empty] | 按人工费的10%计算
4 | TSSGBWZJF009 | 在地下（暗）室、设备及大口径管道内等特殊施工部位进行施工增加费 |  | 30 | [5 empty] | 按该部分人工费的30%计算
5 | 粤031302008009 | 赶工措施费 | 分部分项人工费+分部分项机具费 | 0 | [5 empty] | 赶工措施费=（1-δ）*分部分项（人工费+施工机具费）*0.344 （0.8≤δ＜1 式中：δ=合同工期/定额工期）
6 | 031302002009 | 夜间施工增加费 |  | 20 | [5 empty] | 按其夜间施工项目人工费的20%计算
7 | JTGRSGZJF009 | 交通干扰工程施工增加费 |  | 10 | [5 empty] | 按在市政道路上施工项目人工费的10%计算
8 | 粤031302009009 | 文明工地增加费 | 分部分项人工费+分部分项机具费 | 0 | [5 empty] | 以分部分项的人工费与施工机具费之和为计算基础；市级文明工地1.00%；省级文明工地2.00%
9 | DXGXJCJXF009 | 地下管线交叉降效费 | [7 empty] | 按实际发生或经批准的施工方案计
编制人（造价人员）： | [5 empty] | 复核人（造价工程师）：
表-11
总价措施项目清单与计价表
工程名称：地上-电气及照明工程 | [5 empty] | 标段： |  | 第 2 页 共 2 页
序号 | 项目编码 | 项目名称 | 计算基础 | 费率 (%) | 金额 (元) |  | 调整 费率(%) |  | 调整后 金额(元) | 备注
算
10 | QTFY00000014 | 其他费用 | [7 empty] | 按实际发生或经批准的施工组织设计方案计算
合 计 |  |  |  |  | 87023.13
编制人（造价人员）： | [5 empty] | 复核人（造价工程师）：
表-11

## 表-12 其他项目清单与计价汇总表【地上-电气及照明工程】
其他项目清单与计价汇总表
工程名称：地上-电气及照明工程 |  |  | 标段： |  | 第 1 页 共 1 页
序号 | 项目名称 | 金额（元） |  | 结算金额（元） |  | 备注
1 | 暂列金额 | 119352.31 |  |  |  | 明细详见表-12-1
2 | 暂估价
2.1 | 材料暂估价 | — |  |  |  | 明细详见表-12-2
2.2 | 专业工程暂估价 |  |  |  |  | 明细详见表-12-3
3 | 计日工 |  |  |  |  | 明细详见表-12-4
4 | 总承包服务费 |  |  |  |  | 明细详见表-12-5
5 | 预算包干费 | 24328.52
6 | 工程优质费 | 30410.66
7 | 概算幅度差
8 | 现场签证费用
9 | 索赔费用
10 | 其他费用
| 合 计 | 174091.49 |  |  |  | —
注：材料（工程设备）暂估单价进入清单项目综合单价，此处不汇总。
表—12

## 表-12-1 暂列金额表【地上-电气及照明工程】
暂列金额明细表
工程名称：地上-电气及照明工程 |  |  | 标段： |  | 第 1 页 共 1 页
序号 | 名称 | 计量单位 |  | 暂定金额（元） |  | 备注
1 | 暂列金 |  |  | 119352.31
合 计 |  |  |  | 119352.31 |  | —
注：此表由招标人填写，如不能详列，也可只列暂列金额总额，投标人应将上述暂列金额计入投标总价中。
表—12—1

## 表-12-2 材料(工程设备)暂估价及调整表【地上-电气及
材料（工程设备）暂估单价及调整表
工程名称：地上-电气及照明工程 | [6 empty] | 标段： |  |  | 第 1 页 共 1 页
序号 | 材料(工程设备) 名称、规格、型号 | 计量单位 | 数量 |  | 暂估（元） |  |  | 确认(元) |  |  | 差额±(元) |  | 备注
|  |  | 暂估 | 确认 | 单价 | 合价 |  | 单价 | 合价 |  | 单价 | 合价
合 计
注：1.此表由招标人填写“暂估单价”，并在备注栏说明暂估价的材料、工程设备拟用在那些清单项目上，投标人应将上述材料、工程设备暂估单价计入工程量清单综合单价报价中
表—12—2

## 表-12-3 专业工程暂估价及结算价表【地上-电气及照明工
专业工程暂估价及结算价表
工程名称：地上-电气及照明工程 |  |  |  | 标段： |  | 第 1 页 共 1 页
序号 | 工程名称 | 工程内容 | 暂估金额 （元） |  | 结算金额 (元) |  | 差额 ±(元) | 备注
1
合 计 |  |  | 0.00 |  |  |  |  | —
注：此表“暂估金额”由招标人填写，投标人应将“暂估金额”计入投标总价中。结算时按合同约定结算金额填写。
表—12—3

## 表-12-4 计日工表【地上-电气及照明工程】
计日工表
工程名称：地上-电气及照明工程 |  |  |  |  | 标段： |  | 第 1 页 共 1 页
编号 | 项目名称 | 单位 | 暂定数量 | 实际数量 |  | 综合单价 (元) |  | 合价（元）
[8 empty] | 暂定 | 实际
1 | 人工
1.1
人工小计
2 | 材料
2.1
材料小计
3 | 施工机具
3.1
施工机具小计
4.企业管理费和利润
总 计
注：此表项目名称、暂定数量由招标人填写，编制招标控制价时，单价由招标人按有关计价规定确定；投标时，单价由投标人自主报价，按暂定数量计算合价计入投标总价中。结算时，按发承包双方确认的实际数量计算合价。
表—12—4

## 表-12-5 总承包服务费计价表【地上-电气及照明工程】
总承包服务费计价表
工程名称：地上-电气及照明工程 |  |  |  | 标段： |  | 第 1 页 共 1 页
序号 | 项目名称 | 项目价值（元） | 服务内容 |  | 计算基础 |  | 费率(%) | 金额
1
合 计 | [7 empty] | 0.00
注：此表项目名称、服务内容由招标人填写，编制招标控制价时，费率及金额由招标人按有关计价规定确定；投标时，费率及金额由投标人自主报价，计入投标总价中。
表—12—5

## 表-13 规费、税金项目清单与计价表【地上-电气及照明工程】
规费、税金项目清单与计价表
工程名称：地上-电气及照明工程 |  |  | 标段： |  |  | 第 1 页 共 1 页
序号 | 项目名称 | 计算基础 |  | 计算基数 | 计算费率 (%) |  | 金额(元)
1 | 增值税销项税额 | 分部分项合计+措施合计+其他项目 |  | 1468920.93 | 9 |  | 132202.88
合 计 | [6 empty] | 132202.88
编制人（造价人员）： |  |  | 复核人（造价工程师）：
表—13

## 表-21 承包人提供主要材料和工程设备一览表【地上-电气及
承包人提供主要材料和工程设备一览表
(适用于造价信息差额调整法)
工程名称：地上-电气及照明工程 | [5 empty] | 标段： |  | 第 1 页 共 1 页
序号 | 名称、规格、型号 | 单位 | 数量 | 风险系数 (%) | 基准单价 （元） |  | 投标单价 |  | 发承包人 确认单价 (元) | 备注
注：1.此表由招标人填写除“投标单价”栏的内容，投标人在投标时自主确定投标单价。 2.基准单价应优先采用工程造价管理机构发布的单价，未发布的，通过市场调查确定其基准单价。
表-21

## 表-04 单位工程招标控制价汇总表【地上-防雷接地工程】
单位工程招标控制价汇总表
工程名称：地上-防雷接地工程 |  |  | 标段： | 第 1 页 共 1 页
序号 | 汇总内容 | 金额:(元) |  |  | 其中：暂估价(元)
1 | 分部分项合计 | 155027.21
2 | 措施合计 | 37723.05
2.1 | 绿色施工安全防护措施费 | 32539.63
2.2 | 其他措施费 | 5183.42
3 | 其他项目 | 35970.76 |  |  | －
3.1 | 暂列金额 | 15502.72
3.2 | 暂估价
3.3 | 计日工
3.4 | 总承包服务费
3.5 | 预算包干费 | 9096.91
3.6 | 工程优质费 | 11371.13
3.7 | 概算幅度差
3.8 | 索赔费用
3.9 | 现场签证费用
3.10 | 其他费用
4 | 税前工程造价 | 228721.02
5 | 增值税销项税额 | 20584.89 |  |  | －
6 | 总造价 | 249305.91
7 | 人工费 | 91573.79
招标控制价合计=1+2+3+5 |  | 249,305.91 |  |  | 0.00
注：本表适用于单位工程招标控制价或投标报价的汇总，如无单位工程划分，单项工程也使用本表汇总
表—04

## 表-08 分部分项工程和单价措施项目清单与计价表【地上-防
分部分项工程和单价措施项目清单与计价表
工程名称：地上-防雷接地工程 |  |  |  | 标段： |  |  |  | 第 1 页 共 4 页
序号 | 项目编码 | 项目名称 | 项目特征描述 |  | 计量单位 | 工程量 | 金额（元）
[7 empty] | 综合单价 |  | 综合合价 | 其中
暂估价
|  | 整个项目 | [6 empty] | 155027.21
1 | 030409005001 | 避雷网 | 1.名称:暗敷接闪带 2.材质:热镀锌圆钢 3.规格:Φ12 4.安装形式:暗装 5.其他:包括根据图纸及规范要求完成该清单项目所需要的其他附属工作内容，并综合考虑其他完成本工作涉及的所有费用 |  | m | 239.33 | 21.65 |  | 5181.49
2 | 030409005002 | 避雷网 | 1.名称:明敷接闪带 2.材质:热镀锌圆钢 3.规格:Φ12 4.安装形式:暗装 5.其他:包括根据图纸及规范要求完成该清单项目所需要的其他附属工作内容，并综合考虑其他完成本工作涉及的所有费用 |  | m | 363.41 | 52.7 |  | 19151.71
3 | 030409002003 | 接地干线 | 1.名称:接地干线 2.材质:热镀锌扁钢 3.规格:40*4 4.安装形式:室内暗敷 5.其他:包括根据图纸及规范要求完成该清单项目所需要的其他附属工作内容，并综合考虑其他完成本工作涉及的所有费用 |  | m | 43.64 | 31.92 |  | 1392.99
4 | 030409002004 | 接地母线 | 1.名称:接地母线 2.材质:热镀锌扁钢 3.规格:50*5 4.安装形式:室内暗敷 5.其他:包括根据图纸及规范要求完成该清单项目所需要的其他附属工作内容，并综合考虑其他完成本工作涉及的所有费用 |  | m | 65.2 | 36.3 |  | 2366.76
本页小计 | [8 empty] | 28092.95
注：为计取规费等的使用，可在表中增设其中：“定额人工费”。
表—08
分部分项工程和单价措施项目清单与计价表
工程名称：地上-防雷接地工程 |  |  |  | 标段： |  |  |  | 第 2 页 共 4 页
序号 | 项目编码 | 项目名称 | 项目特征描述 |  | 计量单位 | 工程量 | 金额（元）
[7 empty] | 综合单价 |  | 综合合价 | 其中
暂估价
5 | 030409002005 | 接地电缆 | 1.名称:接地电缆 2.材质:WDZA-YJY 3.规格:1*50 4.安装形式:电缆敷设 5.其他:包括根据图纸及规范要求完成该清单项目所需要的其他附属工作内容，并综合考虑其他完成本工作涉及的所有费用 |  | m | 14.75 | 47.64 |  | 702.69
6 | 030411001033 | 配管 | 1.名称:刚性难燃管 2.材质:塑料 3.规格:PC50 4.配置形式:明敷 5.其他:包括根据图纸及规范要求完成该清单项目所需要的其他附属工作内容，并综合考虑其他完成本工作涉及的所有费用 |  | m | 14.39 | 26.27 |  | 378.03
7 | 030409003002 | 避雷引下线 | 1.名称:避雷引下线 2.材质:采用混凝土柱内两根对角线主筋在地下室底板处与桩基础钢筋焊接连通 3.安装形式:暗装 4.其他:包括根据图纸及规范要求完成该清单项目所需要的其他附属工作内容，并综合考虑其他完成本工作涉及的所有费用 |  | m | 657.3 | 19.95 |  | 13113.14
8 | 030409006001 | 接闪器 | 1.名称:接闪器 2.材质:热镀锌圆钢 3.规格:Φ12×500 4.安装形式、高度:明装，屋顶 5.其他:包括根据图纸及规范要求完成该清单项目所需要的其他附属工作内容，并综合考虑其他完成本工作涉及的所有费用 |  | 根 | 25 | 48.75 |  | 1218.75
本页小计 | [8 empty] | 15412.61
注：为计取规费等的使用，可在表中增设其中：“定额人工费”。
表—08
分部分项工程和单价措施项目清单与计价表
工程名称：地上-防雷接地工程 |  |  |  | 标段： |  |  |  | 第 3 页 共 4 页
序号 | 项目编码 | 项目名称 | 项目特征描述 |  | 计量单位 | 工程量 | 金额（元）
[7 empty] | 综合单价 |  | 综合合价 | 其中
暂估价
9 | 030409008002 | 局部等电位端子箱LEB | 1.名称:局部等电位端子箱LEB 2.做法参考图集15D502 3.其他:包括根据图纸及规范要求完成该清单项目所需要的其他附属工作内容，并综合考虑其他完成本工作涉及的所有费用 |  | 台 | 10 | 73.49 |  | 734.9
10 | 030409008003 | 总等电位端子箱MEB | 1.名称:总等电位端子箱MEB 2.做法参考图集15D502 3.其他:包括根据图纸及规范要求完成该清单项目所需要的其他附属工作内容，并综合考虑其他完成本工作涉及的所有费用 |  | 台 | 1 | 256.1 |  | 256.1
11 | 030409008004 | 接地电阻测试端子 | 1.名称:接地电阻测试端子 2.规格:距室外地面1m预埋线盒,线盒内预留螺栓垫片及与导线连结拧紧的螺母:线盒外安装可翻的盖板 3.其他:未尽事项详见图纸、招标文件、工程量清单计价说明、国家相关规范等等 |  | 套 | 7 | 60.13 |  | 420.91
12 | 030409001002 | 接地端子 | 1.名称:接地端子 2.材质:热镀锌扁钢 3.规格:50*40*6mm 4.安装形式:暗敷 5.其他:包括根据图纸及规范要求完成该清单项目所需要的其他附属工作内容，并综合考虑其他完成本工作涉及的所有费用 |  | 块 | 24 | 60.13 |  | 1443.12
13 | 030409002006 | 充电桩等电位均衡线 | 1.名称:充电桩等电位均衡线 2.材质:扁钢 3.规格:25*4 4.安装形式:室外暗敷 5.其他:包括根据图纸及规范要求完成该清单项目所需要的其他附属工作内容，并综合考虑其他完成本工作涉及的所有费用 |  | m | 1440.62 | 67.59 |  | 97371.51
本页小计 | [8 empty] | 100226.54
注：为计取规费等的使用，可在表中增设其中：“定额人工费”。
表—08
分部分项工程和单价措施项目清单与计价表
工程名称：地上-防雷接地工程 |  |  |  | 标段： |  |  |  | 第 4 页 共 4 页
序号 | 项目编码 | 项目名称 | 项目特征描述 |  | 计量单位 | 工程量 | 金额（元）
[7 empty] | 综合单价 |  | 综合合价 | 其中
暂估价
14 | 030409002007 | 接地母线 | 1.名称:接地母线 2.材质:铜排 3.规格:TMY50X5 4.安装形式:暗敷 5.其他:包括根据图纸及规范要求完成该清单项目所需要的其他附属工作内容，并综合考虑其他完成本工作涉及的所有费用 |  | m | 49.26 | 148.15 |  | 7297.87
15 | 030409004002 | 基础接地线 | 1.名称:基础接地线 2.材质:利用结构主钢筋、地下层各层周边梁两边角主筋及承台钢筋作连接线，(无钢筋处则用φ16热镀锌圆钢)做接地装置 3.其他:包括根据图纸及规范要求完成该清单项目所需要的其他附属工作内容，并综合考虑其他完成本工作涉及的所有费用 |  | m | 196.59 | 8.71 |  | 1712.3
16 | 030409008005 | 断接卡子 | 1.断接卡子制作、安装 2.其他:包括根据图纸及规范要求完成该清单项目所需要的其他附属工作内容，并综合考虑其他完成本工作涉及的所有费用 |  | 套 | 38 | 60.13 |  | 2284.94
|  | 措施项目 | [6 empty] | 5183.42
17 | 031302007002 | 高层施工增加 | 1.部位:地上-防雷接地工程 2.其他:包括根据图纸及规范要求完成该清单项目所需要的其他附属工作内容，并综合考虑其他完成本工作涉及的所有费用 |  | 项 | 1 | 1727.81 |  | 1727.81
18 | 031301017010 | 脚手架搭拆费 | 1.部位:地上-防雷接地工程 2.其他:包括根据图纸及规范要求完成该清单项目所需要的其他附属工作内容，并综合考虑其他完成本工作涉及的所有费用 |  | 项 | 1 | 3455.61 |  | 3455.61
本页小计 | [8 empty] | 16478.53
合 计 | [8 empty] | 160210.63
注：为计取规费等的使用，可在表中增设其中：“定额人工费”。
表—08

## 表-09 综合单价分析表【地上-防雷接地工程】
综合单价分析表
工程名称：地上-防雷接地工程 | [7 empty] | 标段： |  | 第 1 页 共 18 页
项目编码 |  | 030409005001 |  | 项目名称 | 避雷网 |  |  |  | 计量单位 |  | m | 工程量 | 239.33
清单综合单价组成明细
定额编号 | 定额项目名称 | 定额 单位 | 数量 | 单价 |  |  |  |  | 合价
|  |  |  | 人工费 | 材料费 | 机具费 | 管理费 和利润 |  | 人工费 |  | 材料费 | 机具费 | 管理费 和利润
C4-9-26 | 避雷网安装 沿混凝土块敷设 | 10m | 0.1 | 96.81 | 59.91 | 8.43 | 51.3 |  | 9.68 |  | 5.99 | 0.84 | 5.13
人工单价 |  | 小计 | [6 empty] | 9.68 |  | 5.99 | 0.84 | 5.13
|  | 未计价材料费 | [6 empty] | 4.79
清单项目综合单价 | [8 empty] | 21.65
材 料 费 明 细 | 主要材料名称、规格、型号 |  |  |  |  | 单位 | 数量 |  | 单价（元） |  | 合价（元） | 暂估单价 （元） | 暂估合价 （元）
| 热镀锌圆钢 φ12 |  |  |  |  | m | 1.05 |  | 4.56 |  | 4.79
| 其他材料费 | [7 empty] | - |  | 1.2 | -
| 材料费小计 | [7 empty] | - |  | 5.99 | -
注：1.如不使用省级或行业建设主管部门发布的计价依据，可不填定额编码、名称等； 2.招标文件提供了暂估单价的材料，按暂估的单价填入表内“暂估单价”栏及“暂估合价”栏。
表-09
综合单价分析表
工程名称：地上-防雷接地工程 | [7 empty] | 标段： |  | 第 2 页 共 18 页
项目编码 |  | 030409005002 |  | 项目名称 | 避雷网 |  |  |  | 计量单位 |  | m | 工程量 | 363.41
清单综合单价组成明细
定额编号 | 定额项目名称 | 定额 单位 | 数量 | 单价 |  |  |  |  | 合价
|  |  |  | 人工费 | 材料费 | 机具费 | 管理费 和利润 |  | 人工费 |  | 材料费 | 机具费 | 管理费 和利润
C4-9-27 | 避雷网安装 沿折板支架敷设 | 10m | 0.1 | 286.19 | 76.23 | 16.86 | 147.71 |  | 28.62 |  | 7.62 | 1.69 | 14.77
人工单价 |  | 小计 | [6 empty] | 28.62 |  | 7.62 | 1.69 | 14.77
|  | 未计价材料费 | [6 empty] | 4.79
清单项目综合单价 | [8 empty] | 52.7
材 料 费 明 细 | 主要材料名称、规格、型号 |  |  |  |  | 单位 | 数量 |  | 单价（元） |  | 合价（元） | 暂估单价 （元） | 暂估合价 （元）
| 热镀锌圆钢 φ12 |  |  |  |  | m | 1.05 |  | 4.56 |  | 4.79
| 其他材料费 | [7 empty] | - |  | 2.85 | -
| 材料费小计 | [7 empty] | - |  | 7.64 | -
注：1.如不使用省级或行业建设主管部门发布的计价依据，可不填定额编码、名称等； 2.招标文件提供了暂估单价的材料，按暂估的单价填入表内“暂估单价”栏及“暂估合价”栏。
表-09
综合单价分析表
工程名称：地上-防雷接地工程 | [7 empty] | 标段： |  | 第 3 页 共 18 页
项目编码 |  | 030409002003 |  | 项目名称 | 接地干线 |  |  |  | 计量单位 |  | m | 工程量 | 43.64
清单综合单价组成明细
定额编号 | 定额项目名称 | 定额 单位 | 数量 | 单价 |  |  |  |  | 合价
|  |  |  | 人工费 | 材料费 | 机具费 | 管理费 和利润 |  | 人工费 |  | 材料费 | 机具费 | 管理费 和利润
C4-9-18 | 接地母线敷设 户内接地母线敷设 | 10m | 0.1 | 144.2 | 94.06 | 7.13 | 73.76 |  | 14.42 |  | 9.41 | 0.71 | 7.38
人工单价 |  | 小计 | [6 empty] | 14.42 |  | 9.41 | 0.71 | 7.38
|  | 未计价材料费 | [6 empty] | 7.81
清单项目综合单价 | [8 empty] | 31.92
材 料 费 明 细 | 主要材料名称、规格、型号 |  |  |  |  | 单位 | 数量 |  | 单价（元） |  | 合价（元） | 暂估单价 （元） | 暂估合价 （元）
| 热镀锌扁钢 40X4 |  |  |  |  | m | 1.05 |  | 7.44 |  | 7.81
| 其他材料费 | [7 empty] | - |  | 1.59 | -
| 材料费小计 | [7 empty] | - |  | 9.4 | -
注：1.如不使用省级或行业建设主管部门发布的计价依据，可不填定额编码、名称等； 2.招标文件提供了暂估单价的材料，按暂估的单价填入表内“暂估单价”栏及“暂估合价”栏。
表-09
综合单价分析表
工程名称：地上-防雷接地工程 | [7 empty] | 标段： |  | 第 4 页 共 18 页
项目编码 |  | 030409002004 |  | 项目名称 | 接地母线 |  |  |  | 计量单位 |  | m | 工程量 | 65.2
清单综合单价组成明细
定额编号 | 定额项目名称 | 定额 单位 | 数量 | 单价 |  |  |  |  | 合价
|  |  |  | 人工费 | 材料费 | 机具费 | 管理费 和利润 |  | 人工费 |  | 材料费 | 机具费 | 管理费 和利润
C4-9-18 | 接地母线敷设 户内接地母线敷设 | 10m | 0.1 | 144.2 | 137.95 | 7.13 | 73.76 |  | 14.42 |  | 13.8 | 0.71 | 7.38
人工单价 |  | 小计 | [6 empty] | 14.42 |  | 13.8 | 0.71 | 7.38
|  | 未计价材料费 | [6 empty] | 12.2
清单项目综合单价 | [8 empty] | 36.3
材 料 费 明 细 | 主要材料名称、规格、型号 |  |  |  |  | 单位 | 数量 |  | 单价（元） |  | 合价（元） | 暂估单价 （元） | 暂估合价 （元）
| 热镀锌扁钢 50X5 |  |  |  |  | m | 1.05 |  | 11.62 |  | 12.2
| 其他材料费 | [7 empty] | - |  | 1.59 | -
| 材料费小计 | [7 empty] | - |  | 13.79 | -
注：1.如不使用省级或行业建设主管部门发布的计价依据，可不填定额编码、名称等； 2.招标文件提供了暂估单价的材料，按暂估的单价填入表内“暂估单价”栏及“暂估合价”栏。
表-09
综合单价分析表
工程名称：地上-防雷接地工程 | [7 empty] | 标段： |  | 第 5 页 共 18 页
项目编码 |  | 030409002005 |  | 项目名称 | 接地电缆 |  |  |  | 计量单位 |  | m | 工程量 | 14.75
清单综合单价组成明细
定额编号 | 定额项目名称 | 定额 单位 | 数量 | 单价 |  |  |  |  | 合价
|  |  |  | 人工费 | 材料费 | 机具费 | 管理费 和利润 |  | 人工费 |  | 材料费 | 机具费 | 管理费 和利润
C4-8-3 *0.67 | 铜芯电力电缆敷设 电缆(截面mm2以下) 70 单芯电力电缆敷设 单价*0.67 | 100m | 0.01 | 607.41 | 3778.14 | 55.72 | 323.21 |  | 6.07 |  | 37.78 | 0.56 | 3.23
人工单价 |  | 小计 | [6 empty] | 6.07 |  | 37.78 | 0.56 | 3.23
|  | 未计价材料费 | [6 empty] | 37.06
清单项目综合单价 | [8 empty] | 47.64
材 料 费 明 细 | 主要材料名称、规格、型号 |  |  |  |  | 单位 | 数量 |  | 单价（元） |  | 合价（元） | 暂估单价 （元） | 暂估合价 （元）
| 接地电缆 WDZA-YJY-1x50 |  |  |  |  | m | 1.01 |  | 36.69 |  | 37.06
| 其他材料费 | [7 empty] | - |  | 0.72 | -
| 材料费小计 | [7 empty] | - |  | 37.78 | -
注：1.如不使用省级或行业建设主管部门发布的计价依据，可不填定额编码、名称等； 2.招标文件提供了暂估单价的材料，按暂估的单价填入表内“暂估单价”栏及“暂估合价”栏。
表-09
综合单价分析表
工程名称：地上-防雷接地工程 | [7 empty] | 标段： |  | 第 6 页 共 18 页
项目编码 |  | 030411001033 |  | 项目名称 | 配管 |  |  |  | 计量单位 |  | m | 工程量 | 14.39
清单综合单价组成明细
定额编号 | 定额项目名称 | 定额 单位 | 数量 | 单价 |  |  |  |  | 合价
|  |  |  | 人工费 | 材料费 | 机具费 | 管理费 和利润 |  | 人工费 |  | 材料费 | 机具费 | 管理费 和利润
C4-11-86 | 刚性难燃线管砖、混凝土结构明配 公称直径(mm以内) 50 | 100m | 0.01 | 1198.45 | 844.46 |  | 584.12 |  | 11.98 |  | 8.44 |  | 5.84
人工单价 |  | 小计 | [6 empty] | 11.98 |  | 8.44 |  | 5.84
|  | 未计价材料费 | [6 empty] | 6.46
清单项目综合单价 | [8 empty] | 26.27
材 料 费 明 细 | 主要材料名称、规格、型号 |  |  |  |  | 单位 | 数量 |  | 单价（元） |  | 合价（元） | 暂估单价 （元） | 暂估合价 （元）
| 刚性难燃管 PC50 |  |  |  |  | m | 1.1 |  | 5.87 |  | 6.46
| 其他材料费 | [7 empty] | - |  | 1.98 | -
| 材料费小计 | [7 empty] | - |  | 8.44 | -
注：1.如不使用省级或行业建设主管部门发布的计价依据，可不填定额编码、名称等； 2.招标文件提供了暂估单价的材料，按暂估的单价填入表内“暂估单价”栏及“暂估合价”栏。
表-09
综合单价分析表
工程名称：地上-防雷接地工程 | [7 empty] | 标段： |  | 第 7 页 共 18 页
项目编码 |  | 030409003002 |  | 项目名称 | 避雷引下线 |  |  |  | 计量单位 |  | m | 工程量 | 657.3
清单综合单价组成明细
定额编号 | 定额项目名称 | 定额 单位 | 数量 | 单价 |  |  |  |  | 合价
|  |  |  | 人工费 | 材料费 | 机具费 | 管理费 和利润 |  | 人工费 |  | 材料费 | 机具费 | 管理费 和利润
C4-9-23 | 避雷引下线敷设 利用建筑物主筋引下 | 10m | 0.1 | 86.68 | 9.8 | 40.84 | 62.15 |  | 8.67 |  | 0.98 | 4.08 | 6.22
人工单价 |  | 小计 | [6 empty] | 8.67 |  | 0.98 | 4.08 | 6.22
未计价材料费
清单项目综合单价 | [8 empty] | 19.95
材 料 费 明 细 | 主要材料名称、规格、型号 |  |  |  |  | 单位 | 数量 |  | 单价（元） |  | 合价（元） | 暂估单价 （元） | 暂估合价 （元）
| 其他材料费 | [7 empty] | - |  | 0.98 | -
| 材料费小计 | [7 empty] | - |  | 0.98 | -
注：1.如不使用省级或行业建设主管部门发布的计价依据，可不填定额编码、名称等； 2.招标文件提供了暂估单价的材料，按暂估的单价填入表内“暂估单价”栏及“暂估合价”栏。
表-09
综合单价分析表
工程名称：地上-防雷接地工程 | [7 empty] | 标段： |  | 第 8 页 共 18 页
项目编码 |  | 030409006001 |  | 项目名称 | 接闪器 |  |  |  | 计量单位 |  | 根 | 工程量 | 25
清单综合单价组成明细
定额编号 | 定额项目名称 | 定额 单位 | 数量 | 单价 |  |  |  |  | 合价
|  |  |  | 人工费 | 材料费 | 机具费 | 管理费 和利润 |  | 人工费 |  | 材料费 | 机具费 | 管理费 和利润
C4-9-65 | 避雷小短针制作 | 根 | 1 | 13.03 | 5.29 |  | 6.35 |  | 13.03 |  | 5.29 |  | 6.35
C4-9-66 | 避雷小短针在避雷网上安装 | 根 | 1 | 10.57 | 3.54 | 3.24 | 6.73 |  | 10.57 |  | 3.54 | 3.24 | 6.73
人工单价 |  | 小计 | [6 empty] | 23.6 |  | 8.83 | 3.24 | 13.08
|  | 未计价材料费 | [6 empty] | 2.39
清单项目综合单价 | [8 empty] | 48.75
材 料 费 明 细 | 主要材料名称、规格、型号 |  |  |  |  | 单位 | 数量 |  | 单价（元） |  | 合价（元） | 暂估单价 （元） | 暂估合价 （元）
| 明装短接闪杆 φ12热镀锌圆钢，针长为0.5m |  |  |  |  | 根 | 1.05 |  | 2.28 |  | 2.39
| 其他材料费 | [7 empty] | - |  | 6.44 | -
| 材料费小计 | [7 empty] | - |  | 8.83 | -
注：1.如不使用省级或行业建设主管部门发布的计价依据，可不填定额编码、名称等； 2.招标文件提供了暂估单价的材料，按暂估的单价填入表内“暂估单价”栏及“暂估合价”栏。
表-09
综合单价分析表
工程名称：地上-防雷接地工程 | [7 empty] | 标段： |  | 第 9 页 共 18 页
项目编码 |  | 030409008002 |  | 项目名称 | 局部等电位端子箱LEB |  |  |  | 计量单位 |  | 台 | 工程量 | 10
清单综合单价组成明细
定额编号 | 定额项目名称 | 定额 单位 | 数量 | 单价 |  |  |  |  | 合价
|  |  |  | 人工费 | 材料费 | 机具费 | 管理费 和利润 |  | 人工费 |  | 材料费 | 机具费 | 管理费 和利润
C4-9-73 | 等电位端子箱安装 端子箱暗装(半周长mm以内) 300 | 台 | 1 | 33.93 | 23.02 |  | 16.54 |  | 33.93 |  | 23.02 |  | 16.54
人工单价 |  | 小计 | [6 empty] | 33.93 |  | 23.02 |  | 16.54
|  | 未计价材料费 | [6 empty] | 22.12
清单项目综合单价 | [8 empty] | 73.49
材 料 费 明 细 | 主要材料名称、规格、型号 |  |  |  |  | 单位 | 数量 |  | 单价（元） |  | 合价（元） | 暂估单价 （元） | 暂估合价 （元）
| 局部等电位端子 LEB |  |  |  |  | 台 | 1 |  | 22.12 |  | 22.12
| 其他材料费 | [7 empty] | - |  | 0.9 | -
| 材料费小计 | [7 empty] | - |  | 23.02 | -
注：1.如不使用省级或行业建设主管部门发布的计价依据，可不填定额编码、名称等； 2.招标文件提供了暂估单价的材料，按暂估的单价填入表内“暂估单价”栏及“暂估合价”栏。
表-09
综合单价分析表
工程名称：地上-防雷接地工程 | [7 empty] | 标段： |  | 第 10 页 共 18 页
项目编码 |  | 030409008003 |  | 项目名称 | 总等电位端子箱MEB |  |  |  | 计量单位 |  | 台 | 工程量 | 1
清单综合单价组成明细
定额编号 | 定额项目名称 | 定额 单位 | 数量 | 单价 |  |  |  |  | 合价
|  |  |  | 人工费 | 材料费 | 机具费 | 管理费 和利润 |  | 人工费 |  | 材料费 | 机具费 | 管理费 和利润
C4-9-71 | 等电位端子箱安装 端子箱明装(半周长mm以内) 700 | 台 | 1 | 100.12 | 107.19 |  | 48.79 |  | 100.12 |  | 107.19 |  | 48.79
人工单价 |  | 小计 | [6 empty] | 100.12 |  | 107.19 |  | 48.79
|  | 未计价材料费 | [6 empty] | 92.92
清单项目综合单价 | [8 empty] | 256.1
材 料 费 明 细 | 主要材料名称、规格、型号 |  |  |  |  | 单位 | 数量 |  | 单价（元） |  | 合价（元） | 暂估单价 （元） | 暂估合价 （元）
| 总等电位端子箱 MEB |  |  |  |  | 台 | 1 |  | 92.92 |  | 92.92
| 其他材料费 | [7 empty] | - |  | 14.26 | -
| 材料费小计 | [7 empty] | - |  | 107.18 | -
注：1.如不使用省级或行业建设主管部门发布的计价依据，可不填定额编码、名称等； 2.招标文件提供了暂估单价的材料，按暂估的单价填入表内“暂估单价”栏及“暂估合价”栏。
表-09
综合单价分析表
工程名称：地上-防雷接地工程 | [7 empty] | 标段： |  | 第 11 页 共 18 页
项目编码 |  | 030409008004 |  | 项目名称 | 接地电阻测试端子 |  |  |  | 计量单位 |  | 套 | 工程量 | 7
清单综合单价组成明细
定额编号 | 定额项目名称 | 定额 单位 | 数量 | 单价 |  |  |  |  | 合价
|  |  |  | 人工费 | 材料费 | 机具费 | 管理费 和利润 |  | 人工费 |  | 材料费 | 机具费 | 管理费 和利润
C4-9-90 | 断接卡子制作、安装 | 10套 | 0.1 | 378.88 | 37.58 | 0.1 | 184.72 |  | 37.89 |  | 3.76 | 0.01 | 18.47
人工单价 |  | 小计 | [6 empty] | 37.89 |  | 3.76 | 0.01 | 18.47
未计价材料费
清单项目综合单价 | [8 empty] | 60.13
材 料 费 明 细 | 主要材料名称、规格、型号 |  |  |  |  | 单位 | 数量 |  | 单价（元） |  | 合价（元） | 暂估单价 （元） | 暂估合价 （元）
| 其他材料费 | [7 empty] | - |  | 3.75 | -
| 材料费小计 | [7 empty] | - |  | 3.75 | -
注：1.如不使用省级或行业建设主管部门发布的计价依据，可不填定额编码、名称等； 2.招标文件提供了暂估单价的材料，按暂估的单价填入表内“暂估单价”栏及“暂估合价”栏。
表-09
综合单价分析表
工程名称：地上-防雷接地工程 | [7 empty] | 标段： |  | 第 12 页 共 18 页
项目编码 |  | 030409001002 |  | 项目名称 | 接地端子 |  |  |  | 计量单位 |  | 块 | 工程量 | 24
清单综合单价组成明细
定额编号 | 定额项目名称 | 定额 单位 | 数量 | 单价 |  |  |  |  | 合价
|  |  |  | 人工费 | 材料费 | 机具费 | 管理费 和利润 |  | 人工费 |  | 材料费 | 机具费 | 管理费 和利润
C4-9-90 | 断接卡子制作、安装 | 10套 | 0.1 | 378.88 | 37.58 | 0.1 | 184.72 |  | 37.89 |  | 3.76 | 0.01 | 18.47
人工单价 |  | 小计 | [6 empty] | 37.89 |  | 3.76 | 0.01 | 18.47
未计价材料费
清单项目综合单价 | [8 empty] | 60.13
材 料 费 明 细 | 主要材料名称、规格、型号 |  |  |  |  | 单位 | 数量 |  | 单价（元） |  | 合价（元） | 暂估单价 （元） | 暂估合价 （元）
| 其他材料费 | [7 empty] | - |  | 3.75 | -
| 材料费小计 | [7 empty] | - |  | 3.75 | -
注：1.如不使用省级或行业建设主管部门发布的计价依据，可不填定额编码、名称等； 2.招标文件提供了暂估单价的材料，按暂估的单价填入表内“暂估单价”栏及“暂估合价”栏。
表-09
综合单价分析表
工程名称：地上-防雷接地工程 | [7 empty] | 标段： |  | 第 13 页 共 18 页
项目编码 |  | 030409002006 |  | 项目名称 | 充电桩等电位均衡线 |  |  |  | 计量单位 |  | m | 工程量 | 1440.62
清单综合单价组成明细
定额编号 | 定额项目名称 | 定额 单位 | 数量 | 单价 |  |  |  |  | 合价
|  |  |  | 人工费 | 材料费 | 机具费 | 管理费 和利润 |  | 人工费 |  | 材料费 | 机具费 | 管理费 和利润
C4-9-19 | 接地母线敷设 户外接地母线敷设 | 10m | 0.1 | 423.17 | 39.77 | 4.54 | 208.46 |  | 42.32 |  | 3.98 | 0.45 | 20.85
人工单价 |  | 小计 | [6 empty] | 42.32 |  | 3.98 | 0.45 | 20.85
|  | 未计价材料费 | [6 empty] | 3.68
清单项目综合单价 | [8 empty] | 67.59
材 料 费 明 细 | 主要材料名称、规格、型号 |  |  |  |  | 单位 | 数量 |  | 单价（元） |  | 合价（元） | 暂估单价 （元） | 暂估合价 （元）
| 扁钢 25X4 |  |  |  |  | m | 1.05 |  | 3.5 |  | 3.68
| 其他材料费 | [7 empty] | - |  | 0.3 | -
| 材料费小计 | [7 empty] | - |  | 3.98 | -
注：1.如不使用省级或行业建设主管部门发布的计价依据，可不填定额编码、名称等； 2.招标文件提供了暂估单价的材料，按暂估的单价填入表内“暂估单价”栏及“暂估合价”栏。
表-09
综合单价分析表
工程名称：地上-防雷接地工程 | [7 empty] | 标段： |  | 第 14 页 共 18 页
项目编码 |  | 030409002007 |  | 项目名称 | 接地母线 |  |  |  | 计量单位 |  | m | 工程量 | 49.26
清单综合单价组成明细
定额编号 | 定额项目名称 | 定额 单位 | 数量 | 单价 |  |  |  |  | 合价
|  |  |  | 人工费 | 材料费 | 机具费 | 管理费 和利润 |  | 人工费 |  | 材料费 | 机具费 | 管理费 和利润
C4-9-18 | 接地母线敷设 户内接地母线敷设 | 10m | 0.1 | 144.2 | 1256.41 | 7.13 | 73.76 |  | 14.42 |  | 125.64 | 0.71 | 7.38
人工单价 |  | 小计 | [6 empty] | 14.42 |  | 125.64 | 0.71 | 7.38
|  | 未计价材料费 | [6 empty] | 124.05
清单项目综合单价 | [8 empty] | 148.15
材 料 费 明 细 | 主要材料名称、规格、型号 |  |  |  |  | 单位 | 数量 |  | 单价（元） |  | 合价（元） | 暂估单价 （元） | 暂估合价 （元）
| 铜排 TMY50X5 |  |  |  |  | m | 1.05 |  | 118.14 |  | 124.05
| 其他材料费 | [7 empty] | - |  | 1.59 | -
| 材料费小计 | [7 empty] | - |  | 125.64 | -
注：1.如不使用省级或行业建设主管部门发布的计价依据，可不填定额编码、名称等； 2.招标文件提供了暂估单价的材料，按暂估的单价填入表内“暂估单价”栏及“暂估合价”栏。
表-09
综合单价分析表
工程名称：地上-防雷接地工程 | [7 empty] | 标段： |  | 第 15 页 共 18 页
项目编码 |  | 030409004002 |  | 项目名称 | 基础接地线 |  |  |  | 计量单位 |  | m | 工程量 | 196.59
清单综合单价组成明细
定额编号 | 定额项目名称 | 定额 单位 | 数量 | 单价 |  |  |  |  | 合价
|  |  |  | 人工费 | 材料费 | 机具费 | 管理费 和利润 |  | 人工费 |  | 材料费 | 机具费 | 管理费 和利润
C4-9-25 | 均压环敷设 利用梁内钢筋 | 10m | 0.1 | 42.08 | 7.64 | 11.35 | 26.05 |  | 4.21 |  | 0.76 | 1.14 | 2.61
人工单价 |  | 小计 | [6 empty] | 4.21 |  | 0.76 | 1.14 | 2.61
未计价材料费
清单项目综合单价 | [8 empty] | 8.71
材 料 费 明 细 | 主要材料名称、规格、型号 |  |  |  |  | 单位 | 数量 |  | 单价（元） |  | 合价（元） | 暂估单价 （元） | 暂估合价 （元）
| 其他材料费 | [7 empty] | - |  | 0.76 | -
| 材料费小计 | [7 empty] | - |  | 0.76 | -
注：1.如不使用省级或行业建设主管部门发布的计价依据，可不填定额编码、名称等； 2.招标文件提供了暂估单价的材料，按暂估的单价填入表内“暂估单价”栏及“暂估合价”栏。
表-09
综合单价分析表
工程名称：地上-防雷接地工程 | [7 empty] | 标段： |  | 第 16 页 共 18 页
项目编码 |  | 030409008005 |  | 项目名称 | 断接卡子 |  |  |  | 计量单位 |  | 套 | 工程量 | 38
清单综合单价组成明细
定额编号 | 定额项目名称 | 定额 单位 | 数量 | 单价 |  |  |  |  | 合价
|  |  |  | 人工费 | 材料费 | 机具费 | 管理费 和利润 |  | 人工费 |  | 材料费 | 机具费 | 管理费 和利润
C4-9-90 | 断接卡子制作、安装 | 10套 | 0.1 | 378.88 | 37.58 | 0.1 | 184.72 |  | 37.89 |  | 3.76 | 0.01 | 18.47
人工单价 |  | 小计 | [6 empty] | 37.89 |  | 3.76 | 0.01 | 18.47
未计价材料费
清单项目综合单价 | [8 empty] | 60.13
材 料 费 明 细 | 主要材料名称、规格、型号 |  |  |  |  | 单位 | 数量 |  | 单价（元） |  | 合价（元） | 暂估单价 （元） | 暂估合价 （元）
| 其他材料费 | [7 empty] | - |  | 3.75 | -
| 材料费小计 | [7 empty] | - |  | 3.75 | -
注：1.如不使用省级或行业建设主管部门发布的计价依据，可不填定额编码、名称等； 2.招标文件提供了暂估单价的材料，按暂估的单价填入表内“暂估单价”栏及“暂估合价”栏。
表-09
综合单价分析表
工程名称：地上-防雷接地工程 | [7 empty] | 标段： |  | 第 17 页 共 18 页
项目编码 |  | 031302007002 |  | 项目名称 | 高层施工增加 |  |  |  | 计量单位 |  | 项 | 工程量 | 1
清单综合单价组成明细
定额编号 | 定额项目名称 | 定额 单位 | 数量 | 单价 |  |  |  |  | 合价
|  |  |  | 人工费 | 材料费 | 机具费 | 管理费 和利润 |  | 人工费 |  | 材料费 | 机具费 | 管理费 和利润
BM249 | 高层建筑增加费_高度20m以上30m以下(含装在20m以上的变配电工程和动力工程)(电气设备安装工程) | 元 | 1 | 1727.81 |  |  |  |  | 1727.81
人工单价 |  | 小计 | [6 empty] | 1727.81
未计价材料费
清单项目综合单价 | [8 empty] | 1727.81
材 料 费 明 细 | 主要材料名称、规格、型号 |  |  |  |  | 单位 | 数量 |  | 单价（元） |  | 合价（元） | 暂估单价 （元） | 暂估合价 （元）
| 其他材料费 | [7 empty] | - |  |  | -
| 材料费小计 | [7 empty] | - |  |  | -
注：1.如不使用省级或行业建设主管部门发布的计价依据，可不填定额编码、名称等； 2.招标文件提供了暂估单价的材料，按暂估的单价填入表内“暂估单价”栏及“暂估合价”栏。
表-09
综合单价分析表
工程名称：地上-防雷接地工程 | [7 empty] | 标段： |  | 第 18 页 共 18 页
项目编码 |  | 031301017010 |  | 项目名称 | 脚手架搭拆费 |  |  |  | 计量单位 |  | 项 | 工程量 | 1
清单综合单价组成明细
定额编号 | 定额项目名称 | 定额 单位 | 数量 | 单价 |  |  |  |  | 合价
|  |  |  | 人工费 | 材料费 | 机具费 | 管理费 和利润 |  | 人工费 |  | 材料费 | 机具费 | 管理费 和利润
BM248 | 脚手架搭拆费(单独承担埋地或沟槽敷设线缆工程除外)(电气设备安装工程，除10章) | 元 | 1 | 3455.61 |  |  |  |  | 3455.61
人工单价 |  | 小计 | [6 empty] | 3455.61
未计价材料费
清单项目综合单价 | [8 empty] | 3455.61
材 料 费 明 细 | 主要材料名称、规格、型号 |  |  |  |  | 单位 | 数量 |  | 单价（元） |  | 合价（元） | 暂估单价 （元） | 暂估合价 （元）
| 其他材料费 | [7 empty] | - |  |  | -
| 材料费小计 | [7 empty] | - |  |  | -
注：1.如不使用省级或行业建设主管部门发布的计价依据，可不填定额编码、名称等； 2.招标文件提供了暂估单价的材料，按暂估的单价填入表内“暂估单价”栏及“暂估合价”栏。
表-09

## 表-11 总价措施项目清单与计价表【地上-防雷接地工程】
总价措施项目清单与计价表
工程名称：地上-防雷接地工程 | [5 empty] | 标段： |  | 第 1 页 共 2 页
序号 | 项目编码 | 项目名称 | 计算基础 | 费率 (%) | 金额 (元) |  | 调整 费率(%) |  | 调整后 金额(元) | 备注
1 | LSSGCSF00015 | 绿色施工安全防护措施费 | 分部分项人工费+分部分项机具费 | 35.77 | 32539.63 |  |  |  |  | 以分部分项的人工费与施工机具费之和为计算基础，费率35.77%
2 | 031301010010 | 安装与生产同时进行增加费用 | 分部分项人工费 | 0 | [5 empty] | 按人工费的10%计算
3 | 031301011010 | 在有害身体健康环境中施工增加费 | 分部分项人工费 | 0 | [5 empty] | 按人工费的10%计算
4 | TSSGBWZJF010 | 在地下（暗）室、设备及大口径管道内等特殊施工部位进行施工增加费 |  | 30 | [5 empty] | 按该部分人工费的30%计算
5 | 粤031302008010 | 赶工措施费 | 分部分项人工费+分部分项机具费 | 0 | [5 empty] | 赶工措施费=（1-δ）*分部分项（人工费+施工机具费）*0.344 （0.8≤δ＜1 式中：δ=合同工期/定额工期）
6 | 031302002010 | 夜间施工增加费 |  | 20 | [5 empty] | 按其夜间施工项目人工费的20%计算
7 | JTGRSGZJF010 | 交通干扰工程施工增加费 |  | 10 | [5 empty] | 按在市政道路上施工项目人工费的10%计算
8 | 粤031302009010 | 文明工地增加费 | 分部分项人工费+分部分项机具费 | 0 | [5 empty] | 以分部分项的人工费与施工机具费之和为计算基础；市级文明工地1.00%；省级文明工地2.00%
9 | DXGXJCJXF010 | 地下管线交叉降效费 | [7 empty] | 按实际发生或经批准的施工方案计
编制人（造价人员）： | [5 empty] | 复核人（造价工程师）：
表-11
总价措施项目清单与计价表
工程名称：地上-防雷接地工程 | [5 empty] | 标段： |  | 第 2 页 共 2 页
序号 | 项目编码 | 项目名称 | 计算基础 | 费率 (%) | 金额 (元) |  | 调整 费率(%) |  | 调整后 金额(元) | 备注
算
10 | QTFY00000015 | 其他费用 | [7 empty] | 按实际发生或经批准的施工组织设计方案计算
合 计 |  |  |  |  | 32539.63
编制人（造价人员）： | [5 empty] | 复核人（造价工程师）：
表-11

## 表-12 其他项目清单与计价汇总表【地上-防雷接地工程】
其他项目清单与计价汇总表
工程名称：地上-防雷接地工程 |  |  | 标段： |  | 第 1 页 共 1 页
序号 | 项目名称 | 金额（元） |  | 结算金额（元） |  | 备注
1 | 暂列金额 | 15502.72 |  |  |  | 明细详见表-12-1
2 | 暂估价
2.1 | 材料暂估价 | — |  |  |  | 明细详见表-12-2
2.2 | 专业工程暂估价 |  |  |  |  | 明细详见表-12-3
3 | 计日工 |  |  |  |  | 明细详见表-12-4
4 | 总承包服务费 |  |  |  |  | 明细详见表-12-5
5 | 预算包干费 | 9096.91
6 | 工程优质费 | 11371.13
7 | 概算幅度差
8 | 现场签证费用
9 | 索赔费用
10 | 其他费用
| 合 计 | 35970.76 |  |  |  | —
注：材料（工程设备）暂估单价进入清单项目综合单价，此处不汇总。
表—12

## 表-12-1 暂列金额表【地上-防雷接地工程】
暂列金额明细表
工程名称：地上-防雷接地工程 |  |  | 标段： |  | 第 1 页 共 1 页
序号 | 名称 | 计量单位 |  | 暂定金额（元） |  | 备注
1 | 暂列金 |  |  | 15502.72
合 计 |  |  |  | 15502.72 |  | —
注：此表由招标人填写，如不能详列，也可只列暂列金额总额，投标人应将上述暂列金额计入投标总价中。
表—12—1

## 表-12-2 材料(工程设备)暂估价及调整表【地上-防雷接
材料（工程设备）暂估单价及调整表
工程名称：地上-防雷接地工程 | [6 empty] | 标段： |  |  | 第 1 页 共 1 页
序号 | 材料(工程设备) 名称、规格、型号 | 计量单位 | 数量 |  | 暂估（元） |  |  | 确认(元) |  |  | 差额±(元) |  | 备注
|  |  | 暂估 | 确认 | 单价 | 合价 |  | 单价 | 合价 |  | 单价 | 合价
合 计
注：1.此表由招标人填写“暂估单价”，并在备注栏说明暂估价的材料、工程设备拟用在那些清单项目上，投标人应将上述材料、工程设备暂估单价计入工程量清单综合单价报价中
表—12—2

## 表-12-3 专业工程暂估价及结算价表【地上-防雷接地工程】
专业工程暂估价及结算价表
工程名称：地上-防雷接地工程 |  |  |  | 标段： |  | 第 1 页 共 1 页
序号 | 工程名称 | 工程内容 | 暂估金额 （元） |  | 结算金额 (元) |  | 差额 ±(元) | 备注
1
合 计 |  |  | 0.00 |  |  |  |  | —
注：此表“暂估金额”由招标人填写，投标人应将“暂估金额”计入投标总价中。结算时按合同约定结算金额填写。
表—12—3

## 表-12-4 计日工表【地上-防雷接地工程】
计日工表
工程名称：地上-防雷接地工程 |  |  |  |  | 标段： |  | 第 1 页 共 1 页
编号 | 项目名称 | 单位 | 暂定数量 | 实际数量 |  | 综合单价 (元) |  | 合价（元）
[8 empty] | 暂定 | 实际
1 | 人工
1.1
人工小计
2 | 材料
2.1
材料小计
3 | 施工机具
3.1
施工机具小计
4.企业管理费和利润
总 计
注：此表项目名称、暂定数量由招标人填写，编制招标控制价时，单价由招标人按有关计价规定确定；投标时，单价由投标人自主报价，按暂定数量计算合价计入投标总价中。结算时，按发承包双方确认的实际数量计算合价。
表—12—4

## 表-12-5 总承包服务费计价表【地上-防雷接地工程】
总承包服务费计价表
工程名称：地上-防雷接地工程 |  |  |  | 标段： |  | 第 1 页 共 1 页
序号 | 项目名称 | 项目价值（元） | 服务内容 |  | 计算基础 |  | 费率(%) | 金额
1
合 计 | [7 empty] | 0.00
注：此表项目名称、服务内容由招标人填写，编制招标控制价时，费率及金额由招标人按有关计价规定确定；投标时，费率及金额由投标人自主报价，计入投标总价中。
表—12—5

## 表-13 规费、税金项目清单与计价表【地上-防雷接地工程】
规费、税金项目清单与计价表
工程名称：地上-防雷接地工程 |  |  | 标段： |  |  | 第 1 页 共 1 页
序号 | 项目名称 | 计算基础 |  | 计算基数 | 计算费率 (%) |  | 金额(元)
1 | 增值税销项税额 | 分部分项合计+措施合计+其他项目 |  | 228721.02 | 9 |  | 20584.89
合 计 | [6 empty] | 20584.89
编制人（造价人员）： |  |  | 复核人（造价工程师）：
表—13

## 表-21 承包人提供主要材料和工程设备一览表【地上-防雷接
承包人提供主要材料和工程设备一览表
(适用于造价信息差额调整法)
工程名称：地上-防雷接地工程 | [5 empty] | 标段： |  | 第 1 页 共 1 页
序号 | 名称、规格、型号 | 单位 | 数量 | 风险系数 (%) | 基准单价 （元） |  | 投标单价 |  | 发承包人 确认单价 (元) | 备注
注：1.此表由招标人填写除“投标单价”栏的内容，投标人在投标时自主确定投标单价。 2.基准单价应优先采用工程造价管理机构发布的单价，未发布的，通过市场调查确定其基准单价。
表-21

## 表-04 单位工程招标控制价汇总表【地上-通风空调工程】
单位工程招标控制价汇总表
工程名称：地上-通风空调工程 |  |  | 标段： | 第 1 页 共 1 页
序号 | 汇总内容 | 金额:(元) |  |  | 其中：暂估价(元)
1 | 分部分项合计 | 236401.39
1.1 | 1通风部分 | 159077.21
1.2 | 2空调部分 | 77324.18
2 | 措施合计 | 22224.67
2.1 | 绿色施工安全防护措施费 | 19944.75
2.2 | 其他措施费 | 2279.92
3 | 其他项目 | 36185.76 |  |  | －
3.1 | 暂列金额 | 23640.14
3.2 | 暂估价
3.3 | 计日工
3.4 | 总承包服务费
3.5 | 预算包干费 | 5575.83
3.6 | 工程优质费 | 6969.79
3.7 | 概算幅度差
3.8 | 索赔费用
3.9 | 现场签证费用
3.10 | 其他费用
4 | 税前工程造价 | 294811.82
5 | 增值税销项税额 | 26533.06 |  |  | －
6 | 总造价 | 321344.88
7 | 人工费 | 54531.09
招标控制价合计=1+2+3+5 |  | 321,344.88 |  |  | 0.00
注：本表适用于单位工程招标控制价或投标报价的汇总，如无单位工程划分，单项工程也使用本表汇总
表—04

## 表-08 分部分项工程和单价措施项目清单与计价表【地上-通
分部分项工程和单价措施项目清单与计价表
工程名称：地上-通风空调工程 |  |  |  | 标段： |  |  |  | 第 1 页 共 15 页
序号 | 项目编码 | 项目名称 | 项目特征描述 |  | 计量单位 | 工程量 | 金额（元）
[7 empty] | 综合单价 |  | 综合合价 | 其中
暂估价
| 1 | 通风部分 | [6 empty] | 159077.21
| 1.1 | 风机设备 | [6 empty] | 27874.29
1 | 030701003005 | 离心风机 | 1.名称:静音型管道排风机 2.编号:EF&AVEF-1-1 3.规格:L=1000m3/h,P静=150Pa,N=120W,噪音≤38dB(A) 4.减振底座形式、数量:橡胶减震垫 4个 5.安装形式:吊装 6.其他:包括根据图纸及规范要求完成该清单项目所需要的其他附属工作内容，并综合考虑其他完成本工作涉及的所有费用 |  | 台 | 1 | 1958.45 |  | 1958.45
2 | 030701003006 | 离心风机 | 1.名称:低噪型柜式离心排风机 2.编号:EF&AVEF-1-2 3.规格:L=6000m3/h,P静=150Pa,N=3.0kW,噪音≤56dB(A) 4.减振底座形式、数量:橡胶减震垫 4个 5.安装形式:吊装 6.其他:包括根据图纸及规范要求完成该清单项目所需要的其他附属工作内容，并综合考虑其他完成本工作涉及的所有费用 |  | 台 | 1 | 4082.94 |  | 4082.94
3 | 030404033002 | 风扇 | 1.名称:天花排气扇(自带止回装置)TP1 2.规格:L=100m3/h,P静=30PaN=20W,噪音≤30dB(A) 3.安装方式:天花安装 4.其他:包括根据图纸及规范要求完成该清单项目所需要的其他附属工作内容，并综合考虑其他完成本工作涉及的所有费用 |  | 台 | 8 | 92.98 |  | 743.84
本页小计 | [8 empty] | 6785.23
注：为计取规费等的使用，可在表中增设其中：“定额人工费”。
表—08
分部分项工程和单价措施项目清单与计价表
工程名称：地上-通风空调工程 |  |  |  | 标段： |  |  |  | 第 2 页 共 15 页
序号 | 项目编码 | 项目名称 | 项目特征描述 |  | 计量单位 | 工程量 | 金额（元）
[7 empty] | 综合单价 |  | 综合合价 | 其中
暂估价
4 | 030404033003 | 风扇 | 1.名称:天花排气扇(自带止回装置)TP2 2.规格:L=200m3/h,P静=30PaN=25W,噪音≤30dB(A) 3.安装方式:天花安装 4.其他:包括根据图纸及规范要求完成该清单项目所需要的其他附属工作内容，并综合考虑其他完成本工作涉及的所有费用 |  | 台 | 14 | 146.52 |  | 2051.28
5 | 030404033004 | 风扇 | 1.名称:天花排气扇(自带止回装置)TP3 2.规格:L=300m3/h,P静=30PaN=30W,噪音≤30dB(A) 3.安装方式:天花安装 4.其他:包括根据图纸及规范要求完成该清单项目所需要的其他附属工作内容，并综合考虑其他完成本工作涉及的所有费用 |  | 台 | 5 | 230.15 |  | 1150.75
6 | 030404033005 | 风扇 | 1.名称:天花排气扇(自带止回装置)TP4 2.规格:L=400m3/h,P静=30PaN=40W,噪音≤30dB(A) 3.安装方式:天花安装 4.其他:包括根据图纸及规范要求完成该清单项目所需要的其他附属工作内容，并综合考虑其他完成本工作涉及的所有费用 |  | 台 | 27 | 298.74 |  | 8065.98
7 | 030404033006 | 风扇 | 1.名称:天花排气扇(自带止回装置)TP5 2.规格:L=500m3/h,P静=30PaN=55W,噪音≤30dB(A) 3.安装方式:天花安装 4.其他:包括根据图纸及规范要求完成该清单项目所需要的其他附属工作内容，并综合考虑其他完成本工作涉及的所有费用 |  | 台 | 20 | 367.32 |  | 7346.4
本页小计 | [8 empty] | 18614.41
注：为计取规费等的使用，可在表中增设其中：“定额人工费”。
表—08
分部分项工程和单价措施项目清单与计价表
工程名称：地上-通风空调工程 |  |  |  | 标段： |  |  |  | 第 3 页 共 15 页
序号 | 项目编码 | 项目名称 | 项目特征描述 |  | 计量单位 | 工程量 | 金额（元）
[7 empty] | 综合单价 |  | 综合合价 | 其中
暂估价
8 | 030404033007 | 风扇 | 1.名称:窗式排气扇BP1 2.规格:L=100m3/h,N=20W,噪音≤34dB(A),出风口设联动百叶,进风口设防护网 3.安装方式:墙上安装 4.其他:包括根据图纸及规范要求完成该清单项目所需要的其他附属工作内容，并综合考虑其他完成本工作涉及的所有费用 |  | 台 | 2 | 151.27 |  | 302.54
9 | 030404033008 | 风扇 | 1.名称:窗式排气扇BP3 2.规格:L=300m3/h,N=30W,噪音≤36dB(A),出风口设联动百叶,进风口设防护网 3.安装方式:墙上安装 4.其他:包括根据图纸及规范要求完成该清单项目所需要的其他附属工作内容，并综合考虑其他完成本工作涉及的所有费用 |  | 台 | 1 | 259.34 |  | 259.34
10 | 030404033009 | 风扇 | 1.名称:窗式排气扇BP10 2.规格:L=1000m3/h,N=42W,噪音≤41dB(A),出风口设联动百叶,进风口设防护网 3.安装方式:墙上安装 4.其他:包括根据图纸及规范要求完成该清单项目所需要的其他附属工作内容，并综合考虑其他完成本工作涉及的所有费用 |  | 台 | 3 | 637.59 |  | 1912.77
| 1.2 | 风阀 | [6 empty] | 6884.26
11 | 030703001004 | 碳钢阀门 | 1.名称:70℃防火阀 2.规格:φ100 3.其他:包括根据图纸及规范要求完成该清单项目所需要的其他附属工作内容，并综合考虑其他完成本工作涉及的所有费用 |  | 个 | 8 | 236.88 |  | 1895.04
本页小计 | [8 empty] | 4369.69
注：为计取规费等的使用，可在表中增设其中：“定额人工费”。
表—08
分部分项工程和单价措施项目清单与计价表
工程名称：地上-通风空调工程 |  |  |  | 标段： |  |  |  | 第 4 页 共 15 页
序号 | 项目编码 | 项目名称 | 项目特征描述 |  | 计量单位 | 工程量 | 金额（元）
[7 empty] | 综合单价 |  | 综合合价 | 其中
暂估价
12 | 030703001005 | 碳钢阀门 | 1.名称:70℃防火阀 2.规格:160*160 3.其他:包括根据图纸及规范要求完成该清单项目所需要的其他附属工作内容，并综合考虑其他完成本工作涉及的所有费用 |  | 个 | 1 | 220.62 |  | 220.62
13 | 030703001006 | 碳钢阀门 | 1.名称:全自动防火调节阀(常闭,电动开关,70℃关闭,输出状态信号) 2.规格:500*320 3.其他:包括根据图纸及规范要求完成该清单项目所需要的其他附属工作内容，并综合考虑其他完成本工作涉及的所有费用 |  | 个 | 1 | 655.16 |  | 655.16
14 | 030703001007 | 碳钢阀门 | 1.名称:全自动防火调节阀(常闭,电动开关,70℃关闭,输出状态信号) 2.规格:500*800 3.其他:包括根据图纸及规范要求完成该清单项目所需要的其他附属工作内容，并综合考虑其他完成本工作涉及的所有费用 |  | 个 | 2 | 1083.77 |  | 2167.54
15 | 030703001008 | 碳钢阀门 | 1.名称:全自动防火调节阀(常闭,电动开关,70℃关闭,输出状态信号) 2.规格:630*320 3.其他:包括根据图纸及规范要求完成该清单项目所需要的其他附属工作内容，并综合考虑其他完成本工作涉及的所有费用 |  | 个 | 1 | 703.46 |  | 703.46
16 | 030703001009 | 碳钢阀门 | 1.名称:电动密闭阀 2.规格:320*250 3.其他:包括根据图纸及规范要求完成该清单项目所需要的其他附属工作内容，并综合考虑其他完成本工作涉及的所有费用 |  | 个 | 1 | 621.22 |  | 621.22
本页小计 | [8 empty] | 4368
注：为计取规费等的使用，可在表中增设其中：“定额人工费”。
表—08
分部分项工程和单价措施项目清单与计价表
工程名称：地上-通风空调工程 |  |  |  | 标段： |  |  |  | 第 5 页 共 15 页
序号 | 项目编码 | 项目名称 | 项目特征描述 |  | 计量单位 | 工程量 | 金额（元）
[7 empty] | 综合单价 |  | 综合合价 | 其中
暂估价
17 | 030703001010 | 碳钢阀门 | 1.名称:电动密闭阀 2.规格:400*160 3.其他:包括根据图纸及规范要求完成该清单项目所需要的其他附属工作内容，并综合考虑其他完成本工作涉及的所有费用 |  | 个 | 1 | 621.22 |  | 621.22
| 1.3 | 风口 | [6 empty] | 4979.39
18 | 030703007003 | 碳钢风口、散流器、百叶窗 | 1.名称:单层百叶风口（带人字阀） 2.规格:500X500 3.其他:包括根据图纸及规范要求完成该清单项目所需要的其他附属工作内容，并综合考虑其他完成本工作涉及的所有费用 |  | 个 | 2 | 271.24 |  | 542.48
19 | 030703007004 | 碳钢风口、散流器、百叶窗 | 1.名称:单层百叶风口（带人字阀） 2.规格:400X500 3.其他:包括根据图纸及规范要求完成该清单项目所需要的其他附属工作内容，并综合考虑其他完成本工作涉及的所有费用 |  | 个 | 2 | 203.5 |  | 407
20 | 030703007005 | 碳钢风口、散流器、百叶窗 | 1.名称:单层百叶风口（带人字阀） 2.规格:320X250 3.其他:包括根据图纸及规范要求完成该清单项目所需要的其他附属工作内容，并综合考虑其他完成本工作涉及的所有费用 |  | 个 | 2 | 103.94 |  | 207.88
21 | 030703007006 | 碳钢风口、散流器、百叶窗 | 1.名称:单层百叶风口 2.规格:500X800 3.其他:包括根据图纸及规范要求完成该清单项目所需要的其他附属工作内容，并综合考虑其他完成本工作涉及的所有费用 |  | 个 | 2 | 262.02 |  | 524.04
本页小计 | [8 empty] | 2302.62
注：为计取规费等的使用，可在表中增设其中：“定额人工费”。
表—08
分部分项工程和单价措施项目清单与计价表
工程名称：地上-通风空调工程 |  |  |  | 标段： |  |  |  | 第 6 页 共 15 页
序号 | 项目编码 | 项目名称 | 项目特征描述 |  | 计量单位 | 工程量 | 金额（元）
[7 empty] | 综合单价 |  | 综合合价 | 其中
暂估价
22 | 030703007007 | 碳钢风口、散流器、百叶窗 | 1.名称:单层百叶风口 2.规格:320X250 3.其他:包括根据图纸及规范要求完成该清单项目所需要的其他附属工作内容，并综合考虑其他完成本工作涉及的所有费用 |  | 个 | 1 | 68.77 |  | 68.77
23 | 030703007008 | 碳钢风口、散流器、百叶窗 | 1.名称:单层百叶风口 2.规格:400X500 3.其他:包括根据图纸及规范要求完成该清单项目所需要的其他附属工作内容，并综合考虑其他完成本工作涉及的所有费用 |  | 个 | 2 | 133.16 |  | 266.32
24 | 030703007009 | 碳钢风口、散流器、百叶窗 | 1.名称:单层百叶风口 2.规格:320X250 3.其他:包括根据图纸及规范要求完成该清单项目所需要的其他附属工作内容，并综合考虑其他完成本工作涉及的所有费用 |  | 个 | 1 | 68.77 |  | 68.77
25 | 030703007010 | 碳钢风口、散流器、百叶窗 | 1.名称:防雨百叶风口 2.规格:1200X200 3.其他:包括根据图纸及规范要求完成该清单项目所需要的其他附属工作内容，并综合考虑其他完成本工作涉及的所有费用 |  | 个 | 10 | 217 |  | 2170
26 | 030703007011 | 碳钢风口、散流器、百叶窗 | 1.名称:防雨百叶风口 2.规格:1800X400 3.其他:包括根据图纸及规范要求完成该清单项目所需要的其他附属工作内容，并综合考虑其他完成本工作涉及的所有费用 |  | 个 | 1 | 487.88 |  | 487.88
27 | 030703007012 | 碳钢风口、散流器、百叶窗 | 1.名称:防雨百叶风口 2.规格:250X500 3.其他:包括根据图纸及规范要求完成该清单项目所需要的其他附属工作内容，并综合考虑其他完成本工作涉及的所有费用 |  | 个 | 1 | 112.41 |  | 112.41
本页小计 | [8 empty] | 3174.15
注：为计取规费等的使用，可在表中增设其中：“定额人工费”。
表—08
分部分项工程和单价措施项目清单与计价表
工程名称：地上-通风空调工程 |  |  |  | 标段： |  |  |  | 第 7 页 共 15 页
序号 | 项目编码 | 项目名称 | 项目特征描述 |  | 计量单位 | 工程量 | 金额（元）
[7 empty] | 综合单价 |  | 综合合价 | 其中
暂估价
28 | 030703007013 | 碳钢风口、散流器、百叶窗 | 1.名称:防雨百叶风口 2.规格:630X250 3.其他:包括根据图纸及规范要求完成该清单项目所需要的其他附属工作内容，并综合考虑其他完成本工作涉及的所有费用 |  | 个 | 1 | 123.84 |  | 123.84
| 1.4 | 通风风管 | [6 empty] | 27756.33
29 | 030702001008 | 碳钢通风管道 | 1.名称:通风管道 2.材质:镀锌钢板 3.形状:矩形 4.规格:D(b)≤320 5.板材厚度:δ=0.5mm 6.接口形式:咬口连接 7.管件、法兰等附件及支架设计要求:支架制作安装 8.综合考虑穿墙穿楼板套管、防火封堵、防火堵料等费用 9.其他:包括根据图纸及规范要求完成该清单项目所需要的其他附属工作内容，并综合考虑其他完成本工作涉及的所有费用 |  | m2 | 5.08 | 136.23 |  | 692.05
30 | 030702001009 | 碳钢通风管道 | 1.名称:通风管道 2.材质:镀锌钢板 3.形状:矩形 4.规格:320＜D(b)≤450 5.板材厚度:δ=0.5mm 6.接口形式:咬口连接 7.管件、法兰等附件及支架设计要求:支架制作安装 8.综合考虑穿墙穿楼板套管、防火封堵、防火堵料等费用 9.其他:包括根据图纸及规范要求完成该清单项目所需要的其他附属工作内容，并综合考虑其他完成本工作涉及的所有费用 |  | m2 | 7.95 | 136.23 |  | 1083.03
本页小计 | [8 empty] | 1898.92
注：为计取规费等的使用，可在表中增设其中：“定额人工费”。
表—08
分部分项工程和单价措施项目清单与计价表
工程名称：地上-通风空调工程 |  |  |  | 标段： |  |  |  | 第 8 页 共 15 页
序号 | 项目编码 | 项目名称 | 项目特征描述 |  | 计量单位 | 工程量 | 金额（元）
[7 empty] | 综合单价 |  | 综合合价 | 其中
暂估价
31 | 030702001010 | 碳钢通风管道 | 1.名称:通风管道 2.材质:镀锌钢板 3.形状:矩形 4.规格:450<D(b)≤630 5.板材厚度:δ=0.6mm 6.接口形式:咬口连接 7.管件、法兰等附件及支架设计要求:支架制作安装 8.综合考虑穿墙穿楼板套管、防火封堵、防火堵料等费用 9.其他:包括根据图纸及规范要求完成该清单项目所需要的其他附属工作内容，并综合考虑其他完成本工作涉及的所有费用 |  | m2 | 46.77 | 110.57 |  | 5171.36
32 | 030702001011 | 碳钢通风管道 | 1.名称:通风管道 2.材质:镀锌钢板 3.形状:矩形 4.规格:630<D(b)≤1000 5.板材厚度:δ=0.75mm 6.接口形式:咬口连接 7.管件、法兰等附件及支架设计要求:支架制作安装 8.综合考虑穿墙穿楼板套管、防火封堵、防火堵料等费用 9.其他:包括根据图纸及规范要求完成该清单项目所需要的其他附属工作内容，并综合考虑其他完成本工作涉及的所有费用 |  | m2 | 26.48 | 120.28 |  | 3185.01
本页小计 | [8 empty] | 8356.37
注：为计取规费等的使用，可在表中增设其中：“定额人工费”。
表—08
分部分项工程和单价措施项目清单与计价表
工程名称：地上-通风空调工程 |  |  |  | 标段： |  |  |  | 第 9 页 共 15 页
序号 | 项目编码 | 项目名称 | 项目特征描述 |  | 计量单位 | 工程量 | 金额（元）
[7 empty] | 综合单价 |  | 综合合价 | 其中
暂估价
33 | 030702001012 | 碳钢通风管道 | 1.名称:通风管道 2.材质:镀锌钢板 3.形状:矩形 4.规格:1000<D(b)≤2000 5.板材厚度:δ=1.0mm 6.接口形式:咬口连接 7.管件、法兰等附件及支架设计要求:支架制作安装 8.综合考虑穿墙穿楼板套管、防火封堵、防火堵料等费用 9.其他:包括根据图纸及规范要求完成该清单项目所需要的其他附属工作内容，并综合考虑其他完成本工作涉及的所有费用 |  | m2 | 3.98 | 160.01 |  | 636.84
34 | 030702001013 | 碳钢通风管道 | 1.名称:通风管道 2.材质:镀锌钢板 3.形状:圆形 4.规格:D(b)≤320 5.板材厚度:δ=0.5mm 6.接口形式:咬口连接 7.管件、法兰等附件及支架设计要求:支架制作安装 8.综合考虑穿墙穿楼板套管、防火封堵、防火堵料等费用 9.其他:包括根据图纸及规范要求完成该清单项目所需要的其他附属工作内容，并综合考虑其他完成本工作涉及的所有费用 |  | m2 | 83.55 | 192.98 |  | 16123.48
35 | 031208002003 | 管道绝热 | 1.绝热材料品种:32K铝箔玻璃棉毡 2.绝热厚度:绝热厚度:30mm 3.其他:包括根据图纸、材料表及规范要求完成清单项目所需的其他工作 |  | m3 | 0.37 | 2336.64 |  | 864.56
| 1.5 | 挡烟垂壁 | [6 empty] | 86708.92
本页小计 | [8 empty] | 17624.88
注：为计取规费等的使用，可在表中增设其中：“定额人工费”。
表—08
分部分项工程和单价措施项目清单与计价表
工程名称：地上-通风空调工程 |  |  |  | 标段： |  |  |  | 第 10 页 共 15 页
序号 | 项目编码 | 项目名称 | 项目特征描述 |  | 计量单位 | 工程量 | 金额（元）
[7 empty] | 综合单价 |  | 综合合价 | 其中
暂估价
36 | 010803002001 | 挡烟垂壁 | 1.名称:挡烟垂壁 2.材质:硅胶防火布 3.其他:包括根据图纸及规范要求完成该清单项目所需要的其他附属工作内容，并综合考虑其他完成本工作涉及的所有费用 |  | m2 | 328.53 | 263.93 |  | 86708.92
| 1.6 | 其他 | [6 empty] | 4874.02
37 | 030703019002 | 柔性接口 | 1.材质:柔性接口 2.其他:包括根据图纸及规范要求完成该清单项目所需要的其他附属工作内容，并综合考虑其他完成本工作涉及的所有费用 |  | m2 | 1.88 | 428.3 |  | 805.2
38 | 031002002004 | 设备支架 | 1.名称:设备支架制作安装 2.材质:型钢 3.其他:包括根据图纸及规范要求完成该清单项目所需要的其他附属工作内容，并综合考虑其他完成本工作涉及的所有费用 |  | kg | 16 | 17.94 |  | 287.04
39 | 031002002005 | 金属结构刷油（风管支架+设备支架） | 1.除锈级别:轻锈 2.油漆品种:红丹防锈漆、调和漆 3.结构类型:一般钢结构 4.涂刷遍数、漆膜厚度:二遍 5.其他:包括根据图纸及规范要求完成该清单项目所需要的其他附属工作内容，并综合考虑其他完成本工作涉及的所有费用 |  | kg | 529.62 | 3.01 |  | 1594.16
40 | 030704002003 | 风管漏风试验 | 1.风管漏风试验 2.其他:包括根据图纸及规范要求完成该清单项目所需要的其他附属工作内容，并综合考虑其他完成本工作涉及的所有费用 |  | m2 | 82.62 | 24.65 |  | 2036.58
本页小计 | [8 empty] | 91431.9
注：为计取规费等的使用，可在表中增设其中：“定额人工费”。
表—08
分部分项工程和单价措施项目清单与计价表
工程名称：地上-通风空调工程 |  |  |  | 标段： |  |  |  | 第 11 页 共 15 页
序号 | 项目编码 | 项目名称 | 项目特征描述 |  | 计量单位 | 工程量 | 金额（元）
[7 empty] | 综合单价 |  | 综合合价 | 其中
暂估价
41 | 030704001002 | 通风工程检测、调试 | 1.地上通风工程检测、调试 2.其他:包括根据图纸及规范要求完成该清单项目所需要的其他附属工作内容，并综合考虑其他完成本工作涉及的所有费用 |  | 系统 | 1 | 151.04 |  | 151.04
| 2 | 空调部分 | [6 empty] | 77324.18
| 2.1 | 空调水管及附件 | [6 empty] | 77324.18
42 | 031001004001 | 铜管 | 1.安装部位:室内 2.输送介质:冷媒 3.材质:脱脂铜管 4.型号、规格:φ28.58 5.连接方式:钎焊 6.保温方式:橡塑保温套管 7.其他:包括根据图纸及规范要求完成该清单项目所需要的其他附属工作内容，并综合考虑其他完成本工作涉及的所有费用 |  | m | 107.88 | 99.15 |  | 10696.3
43 | 031001004002 | 铜管 | 1.安装部位:室内 2.输送介质:冷媒 3.材质:脱脂铜管 4.型号、规格:φ25.4 5.连接方式:钎焊 6.保温方式:橡塑保温套管 7.其他:包括根据图纸及规范要求完成该清单项目所需要的其他附属工作内容，并综合考虑其他完成本工作涉及的所有费用 |  | m | 22.28 | 78.9 |  | 1757.89
44 | 031001004003 | 铜管 | 1.安装部位:室内 2.输送介质:冷媒 3.材质:脱脂铜管 4.型号、规格:φ22.23 5.连接方式:钎焊 6.保温方式:橡塑保温套管 7.其他:包括根据图纸及规范要求完成该清单项目所需要的其他附属工作内容，并综合考虑其他完成本工作涉及的所有费用 |  | m | 109.49 | 69.08 |  | 7563.57
本页小计 | [8 empty] | 20168.8
注：为计取规费等的使用，可在表中增设其中：“定额人工费”。
表—08
分部分项工程和单价措施项目清单与计价表
工程名称：地上-通风空调工程 |  |  |  | 标段： |  |  |  | 第 12 页 共 15 页
序号 | 项目编码 | 项目名称 | 项目特征描述 |  | 计量单位 | 工程量 | 金额（元）
[7 empty] | 综合单价 |  | 综合合价 | 其中
暂估价
45 | 031001004004 | 铜管 | 1.安装部位:室内 2.输送介质:冷媒 3.材质:脱脂铜管 4.型号、规格:φ19.05 5.连接方式:钎焊 6.保温方式:橡塑保温套管 7.其他:包括根据图纸及规范要求完成该清单项目所需要的其他附属工作内容，并综合考虑其他完成本工作涉及的所有费用 |  | m | 18.17 | 57.8 |  | 1050.23
46 | 031001004005 | 铜管 | 1.安装部位:室内 2.输送介质:冷媒 3.材质:脱脂铜管 4.型号、规格:φ15.88 5.连接方式:钎焊 6.保温方式:橡塑保温套管 7.其他:包括根据图纸及规范要求完成该清单项目所需要的其他附属工作内容，并综合考虑其他完成本工作涉及的所有费用 |  | m | 363.59 | 47.72 |  | 17350.51
47 | 031001004006 | 铜管 | 1.安装部位:室内 2.输送介质:冷媒 3.材质:脱脂铜管 4.型号、规格:φ12.7 5.连接方式:钎焊 6.保温方式:橡塑保温套管 7.其他:包括根据图纸及规范要求完成该清单项目所需要的其他附属工作内容，并综合考虑其他完成本工作涉及的所有费用 |  | m | 22.28 | 39.23 |  | 874.04
本页小计 | [8 empty] | 19274.78
注：为计取规费等的使用，可在表中增设其中：“定额人工费”。
表—08
分部分项工程和单价措施项目清单与计价表
工程名称：地上-通风空调工程 |  |  |  | 标段： |  |  |  | 第 13 页 共 15 页
序号 | 项目编码 | 项目名称 | 项目特征描述 |  | 计量单位 | 工程量 | 金额（元）
[7 empty] | 综合单价 |  | 综合合价 | 其中
暂估价
48 | 031001004007 | 铜管 | 1.安装部位:室内 2.输送介质:冷媒 3.材质:脱脂铜管 4.型号、规格:φ9.52 5.连接方式:钎焊 6.保温方式:橡塑保温套管 7.其他:包括根据图纸及规范要求完成该清单项目所需要的其他附属工作内容，并综合考虑其他完成本工作涉及的所有费用 |  | m | 383.36 | 27.23 |  | 10438.89
49 | 031001006001 | 塑料管 | 1.安装部位:室内 2.输送介质:冷凝水 3.材质:U-PVC管 4.型号、规格:DN32 5.连接方式:粘接 6.保温方式:橡塑保温材料 13mm 7.其他:包括根据图纸及规范要求完成该清单项目所需要的其他附属工作内容，并综合考虑其他完成本工作涉及的所有费用 |  | m | 72.95 | 26.31 |  | 1919.31
50 | 031001006002 | 塑料管 | 1.安装部位:室内 2.输送介质:冷凝水 3.材质:U-PVC管 4.型号、规格:DN25 5.连接方式:粘接 6.保温方式:橡塑保温材料 13mm 7.其他:包括根据图纸及规范要求完成该清单项目所需要的其他附属工作内容，并综合考虑其他完成本工作涉及的所有费用 |  | m | 90.24 | 21.32 |  | 1923.92
本页小计 | [8 empty] | 14282.12
注：为计取规费等的使用，可在表中增设其中：“定额人工费”。
表—08
分部分项工程和单价措施项目清单与计价表
工程名称：地上-通风空调工程 |  |  |  | 标段： |  |  |  | 第 14 页 共 15 页
序号 | 项目编码 | 项目名称 | 项目特征描述 |  | 计量单位 | 工程量 | 金额（元）
[7 empty] | 综合单价 |  | 综合合价 | 其中
暂估价
51 | 031001006003 | 塑料管 | 1.安装部位:室内 2.输送介质:冷凝水 3.材质:U-PVC管 4.型号、规格:DN20 5.连接方式:粘接 6.保温方式:橡塑保温材料 13mm 7.其他:包括根据图纸及规范要求完成该清单项目所需要的其他附属工作内容，并综合考虑其他完成本工作涉及的所有费用 |  | m | 153.21 | 19.11 |  | 2927.84
52 | 031005005001 | 冷媒分配器 | 1.名称:冷媒分配器 2.型号:综合考虑 3.其他:包括根据图纸及规范要求完成该清单项目所需要的其他附属工作内容，并综合考虑其他完成本工作涉及的所有费用 |  | 个 | 47 | 76.51 |  | 3595.97
53 | 031002001006 | 管道支架 | 1.形式:管道支架 2.材质:碳钢(型钢综合) 3.除锈、刷油:除锈、刷红丹两遍、刷调和漆两遍 4.其他:包括根据图纸及规范要求完成该清单项目所需要的其他附属工作内容，并综合考虑其他完成本工作涉及的所有费用 |  | kg | 543.76 | 30.78 |  | 16736.93
54 | 030704001003 | 通风工程检测、调试 | 1.地上-通风空调工程 |  | 系统 | 1 | 488.78 |  | 488.78
|  | 措施项目 | [6 empty] | 2279.92
55 | 031302007003 | 高层施工增加 | 1.部位:地上-通风空调工程 2.其他:包括根据图纸及规范要求完成该清单项目所需要的其他附属工作内容，并综合考虑其他完成本工作涉及的所有费用 |  | 项 | 1 | 740.94 |  | 740.94
本页小计 | [8 empty] | 24490.46
注：为计取规费等的使用，可在表中增设其中：“定额人工费”。
表—08
分部分项工程和单价措施项目清单与计价表
工程名称：地上-通风空调工程 |  |  |  | 标段： |  |  |  | 第 15 页 共 15 页
序号 | 项目编码 | 项目名称 | 项目特征描述 |  | 计量单位 | 工程量 | 金额（元）
[7 empty] | 综合单价 |  | 综合合价 | 其中
暂估价
56 | 031301017011 | 脚手架搭拆费 | 1.部位:地上-通风空调工程 2.其他:包括根据图纸及规范要求完成该清单项目所需要的其他附属工作内容，并综合考虑其他完成本工作涉及的所有费用 |  | 项 | 1 | 1538.98 |  | 1538.98
本页小计 | [8 empty] | 1538.98
合 计 | [8 empty] | 238681.31
注：为计取规费等的使用，可在表中增设其中：“定额人工费”。
表—08

## 表-09 综合单价分析表【地上-通风空调工程】
综合单价分析表
工程名称：地上-通风空调工程 | [7 empty] | 标段： |  | 第 1 页 共 58 页
项目编码 |  | 030701003005 |  | 项目名称 | 离心风机 |  |  |  | 计量单位 |  | 台 | 工程量 | 1
清单综合单价组成明细
定额编号 | 定额项目名称 | 定额 单位 | 数量 | 单价 |  |  |  |  | 合价
|  |  |  | 人工费 | 材料费 | 机具费 | 管理费 和利润 |  | 人工费 |  | 材料费 | 机具费 | 管理费 和利润
C7-1-59 | 离心式通风机安装 风量(m3/h) 4500以下 | 台 | 1 | 79.96 | 1488.42 |  | 38.15 |  | 79.96 |  | 1488.42 |  | 38.15
C7-4-5 | 减震器安装 | 个 | 4 | 37.56 | 32.5 |  | 17.92 |  | 150.24 |  | 130 |  | 71.68
人工单价 |  | 小计 | [6 empty] | 230.2 |  | 1618.42 |  | 109.83
|  | 未计价材料费 | [6 empty] | 1602.93
清单项目综合单价 | [8 empty] | 1958.45
材 料 费 明 细 | 主要材料名称、规格、型号 |  |  |  |  | 单位 | 数量 |  | 单价（元） |  | 合价（元） | 暂估单价 （元） | 暂估合价 （元）
| 减振器 |  |  |  |  | 个 | 4 |  | 32 |  | 128
| 静音型管道排风机EF&AVEF-1-1 L=1000m3/h,P静=150Pa,N=120W,噪音≤38dB(A) |  |  |  |  | 台 | 1 |  | 1474.93 |  | 1474.93
| 其他材料费 | [7 empty] | - |  | 15.49 | -
| 材料费小计 | [7 empty] | - |  | 1618.42 | -
注：1.如不使用省级或行业建设主管部门发布的计价依据，可不填定额编码、名称等； 2.招标文件提供了暂估单价的材料，按暂估的单价填入表内“暂估单价”栏及“暂估合价”栏。
表-09
综合单价分析表
工程名称：地上-通风空调工程 | [7 empty] | 标段： |  | 第 2 页 共 58 页
项目编码 |  | 030701003006 |  | 项目名称 | 离心风机 |  |  |  | 计量单位 |  | 台 | 工程量 | 1
清单综合单价组成明细
定额编号 | 定额项目名称 | 定额 单位 | 数量 | 单价 |  |  |  |  | 合价
|  |  |  | 人工费 | 材料费 | 机具费 | 管理费 和利润 |  | 人工费 |  | 材料费 | 机具费 | 管理费 和利润
C7-1-60 | 离心式通风机安装 风量(m3/h) 7000以下 | 台 | 1 | 317.41 | 3262.14 |  | 151.47 |  | 317.41 |  | 3262.14 |  | 151.47
C7-4-5 | 减震器安装 | 个 | 4 | 37.56 | 32.5 |  | 17.92 |  | 150.24 |  | 130 |  | 71.68
人工单价 |  | 小计 | [6 empty] | 467.65 |  | 3392.14 |  | 223.15
|  | 未计价材料费 | [6 empty] | 3370.08
清单项目综合单价 | [8 empty] | 4082.94
材 料 费 明 细 | 主要材料名称、规格、型号 |  |  |  |  | 单位 | 数量 |  | 单价（元） |  | 合价（元） | 暂估单价 （元） | 暂估合价 （元）
| 减振器 |  |  |  |  | 个 | 4 |  | 32 |  | 128
| 低噪型柜式离心排风机EF&AVEF-1-2 L=6000m3/h,P静=150Pa,N=3.0kW,噪音≤56dB(A) |  |  |  |  | 台 | 1 |  | 3242.08 |  | 3242.08
| 其他材料费 | [7 empty] | - |  | 22.06 | -
| 材料费小计 | [7 empty] | - |  | 3392.14 | -
注：1.如不使用省级或行业建设主管部门发布的计价依据，可不填定额编码、名称等； 2.招标文件提供了暂估单价的材料，按暂估的单价填入表内“暂估单价”栏及“暂估合价”栏。
表-09
综合单价分析表
工程名称：地上-通风空调工程 | [7 empty] | 标段： |  | 第 3 页 共 58 页
项目编码 |  | 030404033002 |  | 项目名称 | 风扇 |  |  |  | 计量单位 |  | 台 | 工程量 | 8
清单综合单价组成明细
定额编号 | 定额项目名称 | 定额 单位 | 数量 | 单价 |  |  |  |  | 合价
|  |  |  | 人工费 | 材料费 | 机具费 | 管理费 和利润 |  | 人工费 |  | 材料费 | 机具费 | 管理费 和利润
C4-4-115 | 风扇安装 天花式排气扇 | 台 | 1 | 15.6 | 69.78 |  | 7.6 |  | 15.6 |  | 69.78 |  | 7.6
人工单价 |  | 小计 | [6 empty] | 15.6 |  | 69.78 |  | 7.6
|  | 未计价材料费 | [6 empty] | 68.58
清单项目综合单价 | [8 empty] | 92.98
材 料 费 明 细 | 主要材料名称、规格、型号 |  |  |  |  | 单位 | 数量 |  | 单价（元） |  | 合价（元） | 暂估单价 （元） | 暂估合价 （元）
| 天花排气扇(自带止回装置)TP1 L=100m3/h,P静=30PaN=20W,噪音≤30dB(A) |  |  |  |  | 台 | 1 |  | 68.58 |  | 68.58
| 其他材料费 | [7 empty] | - |  | 1.2 | -
| 材料费小计 | [7 empty] | - |  | 69.78 | -
注：1.如不使用省级或行业建设主管部门发布的计价依据，可不填定额编码、名称等； 2.招标文件提供了暂估单价的材料，按暂估的单价填入表内“暂估单价”栏及“暂估合价”栏。
表-09
综合单价分析表
工程名称：地上-通风空调工程 | [7 empty] | 标段： |  | 第 4 页 共 58 页
项目编码 |  | 030404033003 |  | 项目名称 | 风扇 |  |  |  | 计量单位 |  | 台 | 工程量 | 14
清单综合单价组成明细
定额编号 | 定额项目名称 | 定额 单位 | 数量 | 单价 |  |  |  |  | 合价
|  |  |  | 人工费 | 材料费 | 机具费 | 管理费 和利润 |  | 人工费 |  | 材料费 | 机具费 | 管理费 和利润
C4-4-115 | 风扇安装 天花式排气扇 | 台 | 1 | 15.6 | 123.32 |  | 7.6 |  | 15.6 |  | 123.32 |  | 7.6
人工单价 |  | 小计 | [6 empty] | 15.6 |  | 123.32 |  | 7.6
|  | 未计价材料费 | [6 empty] | 122.12
清单项目综合单价 | [8 empty] | 146.52
材 料 费 明 细 | 主要材料名称、规格、型号 |  |  |  |  | 单位 | 数量 |  | 单价（元） |  | 合价（元） | 暂估单价 （元） | 暂估合价 （元）
| 天花排气扇(自带止回装置)TP2 L=200m3/h,P静=30PaN=25W,噪音≤30dB(A) |  |  |  |  | 台 | 1 |  | 122.12 |  | 122.12
| 其他材料费 | [7 empty] | - |  | 1.2 | -
| 材料费小计 | [7 empty] | - |  | 123.32 | -
注：1.如不使用省级或行业建设主管部门发布的计价依据，可不填定额编码、名称等； 2.招标文件提供了暂估单价的材料，按暂估的单价填入表内“暂估单价”栏及“暂估合价”栏。
表-09
综合单价分析表
工程名称：地上-通风空调工程 | [7 empty] | 标段： |  | 第 5 页 共 58 页
项目编码 |  | 030404033004 |  | 项目名称 | 风扇 |  |  |  | 计量单位 |  | 台 | 工程量 | 5
清单综合单价组成明细
定额编号 | 定额项目名称 | 定额 单位 | 数量 | 单价 |  |  |  |  | 合价
|  |  |  | 人工费 | 材料费 | 机具费 | 管理费 和利润 |  | 人工费 |  | 材料费 | 机具费 | 管理费 和利润
C4-4-115 | 风扇安装 天花式排气扇 | 台 | 1 | 15.6 | 206.95 |  | 7.6 |  | 15.6 |  | 206.95 |  | 7.6
人工单价 |  | 小计 | [6 empty] | 15.6 |  | 206.95 |  | 7.6
|  | 未计价材料费 | [6 empty] | 205.75
清单项目综合单价 | [8 empty] | 230.15
材 料 费 明 细 | 主要材料名称、规格、型号 |  |  |  |  | 单位 | 数量 |  | 单价（元） |  | 合价（元） | 暂估单价 （元） | 暂估合价 （元）
| 天花排气扇(自带止回装置)TP3 L=300m3/h,P静=30PaN=30W,噪音≤30dB(A) |  |  |  |  | 台 | 1 |  | 205.75 |  | 205.75
| 其他材料费 | [7 empty] | - |  | 1.2 | -
| 材料费小计 | [7 empty] | - |  | 206.95 | -
注：1.如不使用省级或行业建设主管部门发布的计价依据，可不填定额编码、名称等； 2.招标文件提供了暂估单价的材料，按暂估的单价填入表内“暂估单价”栏及“暂估合价”栏。
表-09
综合单价分析表
工程名称：地上-通风空调工程 | [7 empty] | 标段： |  | 第 6 页 共 58 页
项目编码 |  | 030404033005 |  | 项目名称 | 风扇 |  |  |  | 计量单位 |  | 台 | 工程量 | 27
清单综合单价组成明细
定额编号 | 定额项目名称 | 定额 单位 | 数量 | 单价 |  |  |  |  | 合价
|  |  |  | 人工费 | 材料费 | 机具费 | 管理费 和利润 |  | 人工费 |  | 材料费 | 机具费 | 管理费 和利润
C4-4-115 | 风扇安装 天花式排气扇 | 台 | 1 | 15.6 | 275.54 |  | 7.6 |  | 15.6 |  | 275.54 |  | 7.6
人工单价 |  | 小计 | [6 empty] | 15.6 |  | 275.54 |  | 7.6
|  | 未计价材料费 | [6 empty] | 274.34
清单项目综合单价 | [8 empty] | 298.74
材 料 费 明 细 | 主要材料名称、规格、型号 |  |  |  |  | 单位 | 数量 |  | 单价（元） |  | 合价（元） | 暂估单价 （元） | 暂估合价 （元）
| 天花排气扇(自带止回装置)TP4 L=400m3/h,P静=30PaN=40W,噪音≤30dB(A) |  |  |  |  | 台 | 1 |  | 274.34 |  | 274.34
| 其他材料费 | [7 empty] | - |  | 1.2 | -
| 材料费小计 | [7 empty] | - |  | 275.54 | -
注：1.如不使用省级或行业建设主管部门发布的计价依据，可不填定额编码、名称等； 2.招标文件提供了暂估单价的材料，按暂估的单价填入表内“暂估单价”栏及“暂估合价”栏。
表-09
综合单价分析表
工程名称：地上-通风空调工程 | [7 empty] | 标段： |  | 第 7 页 共 58 页
项目编码 |  | 030404033006 |  | 项目名称 | 风扇 |  |  |  | 计量单位 |  | 台 | 工程量 | 20
清单综合单价组成明细
定额编号 | 定额项目名称 | 定额 单位 | 数量 | 单价 |  |  |  |  | 合价
|  |  |  | 人工费 | 材料费 | 机具费 | 管理费 和利润 |  | 人工费 |  | 材料费 | 机具费 | 管理费 和利润
C4-4-115 | 风扇安装 天花式排气扇 | 台 | 1 | 15.6 | 344.12 |  | 7.6 |  | 15.6 |  | 344.12 |  | 7.6
人工单价 |  | 小计 | [6 empty] | 15.6 |  | 344.12 |  | 7.6
|  | 未计价材料费 | [6 empty] | 342.92
清单项目综合单价 | [8 empty] | 367.32
材 料 费 明 细 | 主要材料名称、规格、型号 |  |  |  |  | 单位 | 数量 |  | 单价（元） |  | 合价（元） | 暂估单价 （元） | 暂估合价 （元）
| 天花排气扇(自带止回装置)TP5 L=500m3/h,P静=30PaN=55W,噪音≤30dB(A) |  |  |  |  | 台 | 1 |  | 342.92 |  | 342.92
| 其他材料费 | [7 empty] | - |  | 1.2 | -
| 材料费小计 | [7 empty] | - |  | 344.12 | -
注：1.如不使用省级或行业建设主管部门发布的计价依据，可不填定额编码、名称等； 2.招标文件提供了暂估单价的材料，按暂估的单价填入表内“暂估单价”栏及“暂估合价”栏。
表-09
综合单价分析表
工程名称：地上-通风空调工程 | [7 empty] | 标段： |  | 第 8 页 共 58 页
项目编码 |  | 030404033007 |  | 项目名称 | 风扇 |  |  |  | 计量单位 |  | 台 | 工程量 | 2
清单综合单价组成明细
定额编号 | 定额项目名称 | 定额 单位 | 数量 | 单价 |  |  |  |  | 合价
|  |  |  | 人工费 | 材料费 | 机具费 | 管理费 和利润 |  | 人工费 |  | 材料费 | 机具费 | 管理费 和利润
C4-4-114 | 风扇安装 排气扇 | 台 | 1 | 64.34 | 55.57 |  | 31.36 |  | 64.34 |  | 55.57 |  | 31.36
人工单价 |  | 小计 | [6 empty] | 64.34 |  | 55.57 |  | 31.36
|  | 未计价材料费 | [6 empty] | 54.03
清单项目综合单价 | [8 empty] | 151.27
材 料 费 明 细 | 主要材料名称、规格、型号 |  |  |  |  | 单位 | 数量 |  | 单价（元） |  | 合价（元） | 暂估单价 （元） | 暂估合价 （元）
| 窗式排气扇BP1 L=100m3/h,N=20W,噪音≤34dB(A),出风口设联动百叶,进风口设防护网 |  |  |  |  | 台 | 1 |  | 54.03 |  | 54.03
| 其他材料费 | [7 empty] | - |  | 1.54 | -
| 材料费小计 | [7 empty] | - |  | 55.57 | -
注：1.如不使用省级或行业建设主管部门发布的计价依据，可不填定额编码、名称等； 2.招标文件提供了暂估单价的材料，按暂估的单价填入表内“暂估单价”栏及“暂估合价”栏。
表-09
综合单价分析表
工程名称：地上-通风空调工程 | [7 empty] | 标段： |  | 第 9 页 共 58 页
项目编码 |  | 030404033008 |  | 项目名称 | 风扇 |  |  |  | 计量单位 |  | 台 | 工程量 | 1
清单综合单价组成明细
定额编号 | 定额项目名称 | 定额 单位 | 数量 | 单价 |  |  |  |  | 合价
|  |  |  | 人工费 | 材料费 | 机具费 | 管理费 和利润 |  | 人工费 |  | 材料费 | 机具费 | 管理费 和利润
C4-4-114 | 风扇安装 排气扇 | 台 | 1 | 64.34 | 163.64 |  | 31.36 |  | 64.34 |  | 163.64 |  | 31.36
人工单价 |  | 小计 | [6 empty] | 64.34 |  | 163.64 |  | 31.36
|  | 未计价材料费 | [6 empty] | 162.1
清单项目综合单价 | [8 empty] | 259.34
材 料 费 明 细 | 主要材料名称、规格、型号 |  |  |  |  | 单位 | 数量 |  | 单价（元） |  | 合价（元） | 暂估单价 （元） | 暂估合价 （元）
| 窗式排气扇BP3 L=300m3/h,N=30W,噪音≤36dB(A),出风口设联动百叶,进风口设防护网 |  |  |  |  | 台 | 1 |  | 162.1 |  | 162.1
| 其他材料费 | [7 empty] | - |  | 1.54 | -
| 材料费小计 | [7 empty] | - |  | 163.64 | -
注：1.如不使用省级或行业建设主管部门发布的计价依据，可不填定额编码、名称等； 2.招标文件提供了暂估单价的材料，按暂估的单价填入表内“暂估单价”栏及“暂估合价”栏。
表-09
综合单价分析表
工程名称：地上-通风空调工程 | [7 empty] | 标段： |  | 第 10 页 共 58 页
项目编码 |  | 030404033009 |  | 项目名称 | 风扇 |  |  |  | 计量单位 |  | 台 | 工程量 | 3
清单综合单价组成明细
定额编号 | 定额项目名称 | 定额 单位 | 数量 | 单价 |  |  |  |  | 合价
|  |  |  | 人工费 | 材料费 | 机具费 | 管理费 和利润 |  | 人工费 |  | 材料费 | 机具费 | 管理费 和利润
C4-4-114 | 风扇安装 排气扇 | 台 | 1 | 64.34 | 541.89 |  | 31.36 |  | 64.34 |  | 541.89 |  | 31.36
人工单价 |  | 小计 | [6 empty] | 64.34 |  | 541.89 |  | 31.36
|  | 未计价材料费 | [6 empty] | 540.35
清单项目综合单价 | [8 empty] | 637.59
材 料 费 明 细 | 主要材料名称、规格、型号 |  |  |  |  | 单位 | 数量 |  | 单价（元） |  | 合价（元） | 暂估单价 （元） | 暂估合价 （元）
| 窗式排气扇BP10 L=1000m3/h,N=42W,噪音≤41dB(A),出风口设联动百叶,进风口设防护网 |  |  |  |  | 台 | 1 |  | 540.35 |  | 540.35
| 其他材料费 | [7 empty] | - |  | 1.54 | -
| 材料费小计 | [7 empty] | - |  | 541.89 | -
注：1.如不使用省级或行业建设主管部门发布的计价依据，可不填定额编码、名称等； 2.招标文件提供了暂估单价的材料，按暂估的单价填入表内“暂估单价”栏及“暂估合价”栏。
表-09
综合单价分析表
工程名称：地上-通风空调工程 | [7 empty] | 标段： |  | 第 11 页 共 58 页
项目编码 |  | 030703001004 |  | 项目名称 | 碳钢阀门 |  |  |  | 计量单位 |  | 个 | 工程量 | 8
清单综合单价组成明细
定额编号 | 定额项目名称 | 定额 单位 | 数量 | 单价 |  |  |  |  | 合价
|  |  |  | 人工费 | 材料费 | 机具费 | 管理费 和利润 |  | 人工费 |  | 材料费 | 机具费 | 管理费 和利润
C7-3-29 | 碳钢 调节阀安装 风管防火阀 周长(mm以内) 2200 | 个 | 1 | 19.69 | 200.33 | 5.05 | 11.81 |  | 19.69 |  | 200.33 | 5.05 | 11.81
人工单价 |  | 小计 | [6 empty] | 19.69 |  | 200.33 | 5.05 | 11.81
|  | 未计价材料费 | [6 empty] | 195.98
清单项目综合单价 | [8 empty] | 236.88
材 料 费 明 细 | 主要材料名称、规格、型号 |  |  |  |  | 单位 | 数量 |  | 单价（元） |  | 合价（元） | 暂估单价 （元） | 暂估合价 （元）
| 70℃防火阀 φ100 |  |  |  |  | 个 | 1 |  | 195.98 |  | 195.98
| 其他材料费 | [7 empty] | - |  | 4.35 | -
| 材料费小计 | [7 empty] | - |  | 200.33 | -
注：1.如不使用省级或行业建设主管部门发布的计价依据，可不填定额编码、名称等； 2.招标文件提供了暂估单价的材料，按暂估的单价填入表内“暂估单价”栏及“暂估合价”栏。
表-09
综合单价分析表
工程名称：地上-通风空调工程 | [7 empty] | 标段： |  | 第 12 页 共 58 页
项目编码 |  | 030703001005 |  | 项目名称 | 碳钢阀门 |  |  |  | 计量单位 |  | 个 | 工程量 | 1
清单综合单价组成明细
定额编号 | 定额项目名称 | 定额 单位 | 数量 | 单价 |  |  |  |  | 合价
|  |  |  | 人工费 | 材料费 | 机具费 | 管理费 和利润 |  | 人工费 |  | 材料费 | 机具费 | 管理费 和利润
C7-3-29 | 碳钢 调节阀安装 风管防火阀 周长(mm以内) 2200 | 个 | 1 | 19.69 | 184.07 | 5.05 | 11.81 |  | 19.69 |  | 184.07 | 5.05 | 11.81
人工单价 |  | 小计 | [6 empty] | 19.69 |  | 184.07 | 5.05 | 11.81
|  | 未计价材料费 | [6 empty] | 179.72
清单项目综合单价 | [8 empty] | 220.62
材 料 费 明 细 | 主要材料名称、规格、型号 |  |  |  |  | 单位 | 数量 |  | 单价（元） |  | 合价（元） | 暂估单价 （元） | 暂估合价 （元）
| 70℃防火阀 160*160 |  |  |  |  | 个 | 1 |  | 179.72 |  | 179.72
| 其他材料费 | [7 empty] | - |  | 4.35 | -
| 材料费小计 | [7 empty] | - |  | 184.07 | -
注：1.如不使用省级或行业建设主管部门发布的计价依据，可不填定额编码、名称等； 2.招标文件提供了暂估单价的材料，按暂估的单价填入表内“暂估单价”栏及“暂估合价”栏。
表-09
综合单价分析表
工程名称：地上-通风空调工程 | [7 empty] | 标段： |  | 第 13 页 共 58 页
项目编码 |  | 030703001006 |  | 项目名称 | 碳钢阀门 |  |  |  | 计量单位 |  | 个 | 工程量 | 1
清单综合单价组成明细
定额编号 | 定额项目名称 | 定额 单位 | 数量 | 单价 |  |  |  |  | 合价
|  |  |  | 人工费 | 材料费 | 机具费 | 管理费 和利润 |  | 人工费 |  | 材料费 | 机具费 | 管理费 和利润
C7-3-29 | 碳钢 调节阀安装 风管防火阀 周长(mm以内) 2200 | 个 | 1 | 19.69 | 618.61 | 5.05 | 11.81 |  | 19.69 |  | 618.61 | 5.05 | 11.81
人工单价 |  | 小计 | [6 empty] | 19.69 |  | 618.61 | 5.05 | 11.81
|  | 未计价材料费 | [6 empty] | 614.26
清单项目综合单价 | [8 empty] | 655.16
材 料 费 明 细 | 主要材料名称、规格、型号 |  |  |  |  | 单位 | 数量 |  | 单价（元） |  | 合价（元） | 暂估单价 （元） | 暂估合价 （元）
| 全自动防火调节阀(常闭,电动开关,70℃关闭,输出状态信号) 500*320 |  |  |  |  | 个 | 1 |  | 614.26 |  | 614.26
| 其他材料费 | [7 empty] | - |  | 4.35 | -
| 材料费小计 | [7 empty] | - |  | 618.61 | -
注：1.如不使用省级或行业建设主管部门发布的计价依据，可不填定额编码、名称等； 2.招标文件提供了暂估单价的材料，按暂估的单价填入表内“暂估单价”栏及“暂估合价”栏。
表-09
综合单价分析表
工程名称：地上-通风空调工程 | [7 empty] | 标段： |  | 第 14 页 共 58 页
项目编码 |  | 030703001007 |  | 项目名称 | 碳钢阀门 |  |  |  | 计量单位 |  | 个 | 工程量 | 2
清单综合单价组成明细
定额编号 | 定额项目名称 | 定额 单位 | 数量 | 单价 |  |  |  |  | 合价
|  |  |  | 人工费 | 材料费 | 机具费 | 管理费 和利润 |  | 人工费 |  | 材料费 | 机具费 | 管理费 和利润
C7-3-30 | 碳钢 调节阀安装 风管防火阀 周长(mm以内) 3600 | 个 | 1 | 117.4 | 898.5 | 8.02 | 59.85 |  | 117.4 |  | 898.5 | 8.02 | 59.85
人工单价 |  | 小计 | [6 empty] | 117.4 |  | 898.5 | 8.02 | 59.85
|  | 未计价材料费 | [6 empty] | 892.9
清单项目综合单价 | [8 empty] | 1083.77
材 料 费 明 细 | 主要材料名称、规格、型号 |  |  |  |  | 单位 | 数量 |  | 单价（元） |  | 合价（元） | 暂估单价 （元） | 暂估合价 （元）
| 全自动防火调节阀(常闭,电动开关,70℃关闭,输出状态信号) 500*800 |  |  |  |  | 个 | 1 |  | 892.9 |  | 892.9
| 其他材料费 | [7 empty] | - |  | 5.6 | -
| 材料费小计 | [7 empty] | - |  | 898.5 | -
注：1.如不使用省级或行业建设主管部门发布的计价依据，可不填定额编码、名称等； 2.招标文件提供了暂估单价的材料，按暂估的单价填入表内“暂估单价”栏及“暂估合价”栏。
表-09
综合单价分析表
工程名称：地上-通风空调工程 | [7 empty] | 标段： |  | 第 15 页 共 58 页
项目编码 |  | 030703001008 |  | 项目名称 | 碳钢阀门 |  |  |  | 计量单位 |  | 个 | 工程量 | 1
清单综合单价组成明细
定额编号 | 定额项目名称 | 定额 单位 | 数量 | 单价 |  |  |  |  | 合价
|  |  |  | 人工费 | 材料费 | 机具费 | 管理费 和利润 |  | 人工费 |  | 材料费 | 机具费 | 管理费 和利润
C7-3-29 | 碳钢 调节阀安装 风管防火阀 周长(mm以内) 2200 | 个 | 1 | 19.69 | 666.91 | 5.05 | 11.81 |  | 19.69 |  | 666.91 | 5.05 | 11.81
人工单价 |  | 小计 | [6 empty] | 19.69 |  | 666.91 | 5.05 | 11.81
|  | 未计价材料费 | [6 empty] | 662.56
清单项目综合单价 | [8 empty] | 703.46
材 料 费 明 细 | 主要材料名称、规格、型号 |  |  |  |  | 单位 | 数量 |  | 单价（元） |  | 合价（元） | 暂估单价 （元） | 暂估合价 （元）
| 全自动防火调节阀(常闭,电动开关,70℃关闭,输出状态信号) 630*320 |  |  |  |  | 个 | 1 |  | 662.56 |  | 662.56
| 其他材料费 | [7 empty] | - |  | 4.35 | -
| 材料费小计 | [7 empty] | - |  | 666.91 | -
注：1.如不使用省级或行业建设主管部门发布的计价依据，可不填定额编码、名称等； 2.招标文件提供了暂估单价的材料，按暂估的单价填入表内“暂估单价”栏及“暂估合价”栏。
表-09
综合单价分析表
工程名称：地上-通风空调工程 | [7 empty] | 标段： |  | 第 16 页 共 58 页
项目编码 |  | 030703001009 |  | 项目名称 | 碳钢阀门 |  |  |  | 计量单位 |  | 个 | 工程量 | 1
清单综合单价组成明细
定额编号 | 定额项目名称 | 定额 单位 | 数量 | 单价 |  |  |  |  | 合价
|  |  |  | 人工费 | 材料费 | 机具费 | 管理费 和利润 |  | 人工费 |  | 材料费 | 机具费 | 管理费 和利润
C7-3-22 | 碳钢 调节阀安装 对开多叶调节阀 周长(mm以内) 2800 | 个 | 1 | 42.27 | 549.13 | 6.53 | 23.29 |  | 42.27 |  | 549.13 | 6.53 | 23.29
人工单价 |  | 小计 | [6 empty] | 42.27 |  | 549.13 | 6.53 | 23.29
|  | 未计价材料费 | [6 empty] | 544.6
清单项目综合单价 | [8 empty] | 621.22
材 料 费 明 细 | 主要材料名称、规格、型号 |  |  |  |  | 单位 | 数量 |  | 单价（元） |  | 合价（元） | 暂估单价 （元） | 暂估合价 （元）
| 电动密闭阀 320*250 |  |  |  |  | 个 | 1 |  | 544.6 |  | 544.6
| 其他材料费 | [7 empty] | - |  | 4.53 | -
| 材料费小计 | [7 empty] | - |  | 549.13 | -
注：1.如不使用省级或行业建设主管部门发布的计价依据，可不填定额编码、名称等； 2.招标文件提供了暂估单价的材料，按暂估的单价填入表内“暂估单价”栏及“暂估合价”栏。
表-09
综合单价分析表
工程名称：地上-通风空调工程 | [7 empty] | 标段： |  | 第 17 页 共 58 页
项目编码 |  | 030703001010 |  | 项目名称 | 碳钢阀门 |  |  |  | 计量单位 |  | 个 | 工程量 | 1
清单综合单价组成明细
定额编号 | 定额项目名称 | 定额 单位 | 数量 | 单价 |  |  |  |  | 合价
|  |  |  | 人工费 | 材料费 | 机具费 | 管理费 和利润 |  | 人工费 |  | 材料费 | 机具费 | 管理费 和利润
C7-3-22 | 碳钢 调节阀安装 对开多叶调节阀 周长(mm以内) 2800 | 个 | 1 | 42.27 | 549.13 | 6.53 | 23.29 |  | 42.27 |  | 549.13 | 6.53 | 23.29
人工单价 |  | 小计 | [6 empty] | 42.27 |  | 549.13 | 6.53 | 23.29
|  | 未计价材料费 | [6 empty] | 544.6
清单项目综合单价 | [8 empty] | 621.22
材 料 费 明 细 | 主要材料名称、规格、型号 |  |  |  |  | 单位 | 数量 |  | 单价（元） |  | 合价（元） | 暂估单价 （元） | 暂估合价 （元）
| 电动密闭阀 400*160 |  |  |  |  | 个 | 1 |  | 544.6 |  | 544.6
| 其他材料费 | [7 empty] | - |  | 4.53 | -
| 材料费小计 | [7 empty] | - |  | 549.13 | -
注：1.如不使用省级或行业建设主管部门发布的计价依据，可不填定额编码、名称等； 2.招标文件提供了暂估单价的材料，按暂估的单价填入表内“暂估单价”栏及“暂估合价”栏。
表-09
综合单价分析表
工程名称：地上-通风空调工程 | [7 empty] | 标段： |  | 第 18 页 共 58 页
项目编码 |  | 030703007003 |  | 项目名称 | 碳钢风口、散流器、百叶窗 |  |  |  | 计量单位 |  | 个 | 工程量 | 2
清单综合单价组成明细
定额编号 | 定额项目名称 | 定额 单位 | 数量 | 单价 |  |  |  |  | 合价
|  |  |  | 人工费 | 材料费 | 机具费 | 管理费 和利润 |  | 人工费 |  | 材料费 | 机具费 | 管理费 和利润
C7-3-54 | 风口安装 百叶风口 周长(mm以内) 2500 | 个 | 1 | 63.89 | 176.63 | 0.16 | 30.56 |  | 63.89 |  | 176.63 | 0.16 | 30.56
人工单价 |  | 小计 | [6 empty] | 63.89 |  | 176.63 | 0.16 | 30.56
|  | 未计价材料费 | [6 empty] | 168.83
清单项目综合单价 | [8 empty] | 271.24
材 料 费 明 细 | 主要材料名称、规格、型号 |  |  |  |  | 单位 | 数量 |  | 单价（元） |  | 合价（元） | 暂估单价 （元） | 暂估合价 （元）
| 单层百叶风口（带人字阀） 500X500 |  |  |  |  | 个 | 1 |  | 168.83 |  | 168.83
| 其他材料费 | [7 empty] | - |  | 7.8 | -
| 材料费小计 | [7 empty] | - |  | 176.63 | -
注：1.如不使用省级或行业建设主管部门发布的计价依据，可不填定额编码、名称等； 2.招标文件提供了暂估单价的材料，按暂估的单价填入表内“暂估单价”栏及“暂估合价”栏。
表-09
综合单价分析表
工程名称：地上-通风空调工程 | [7 empty] | 标段： |  | 第 19 页 共 58 页
项目编码 |  | 030703007004 |  | 项目名称 | 碳钢风口、散流器、百叶窗 |  |  |  | 计量单位 |  | 个 | 工程量 | 2
清单综合单价组成明细
定额编号 | 定额项目名称 | 定额 单位 | 数量 | 单价 |  |  |  |  | 合价
|  |  |  | 人工费 | 材料费 | 机具费 | 管理费 和利润 |  | 人工费 |  | 材料费 | 机具费 | 管理费 和利润
C7-3-53 | 风口安装 百叶风口 周长(mm以内) 1800 | 个 | 1 | 42.27 | 140.82 | 0.16 | 20.25 |  | 42.27 |  | 140.82 | 0.16 | 20.25
人工单价 |  | 小计 | [6 empty] | 42.27 |  | 140.82 | 0.16 | 20.25
|  | 未计价材料费 | [6 empty] | 135.06
清单项目综合单价 | [8 empty] | 203.5
材 料 费 明 细 | 主要材料名称、规格、型号 |  |  |  |  | 单位 | 数量 |  | 单价（元） |  | 合价（元） | 暂估单价 （元） | 暂估合价 （元）
| 单层百叶风口（带人字阀） 400X500 |  |  |  |  | 个 | 1 |  | 135.06 |  | 135.06
| 其他材料费 | [7 empty] | - |  | 5.76 | -
| 材料费小计 | [7 empty] | - |  | 140.82 | -
注：1.如不使用省级或行业建设主管部门发布的计价依据，可不填定额编码、名称等； 2.招标文件提供了暂估单价的材料，按暂估的单价填入表内“暂估单价”栏及“暂估合价”栏。
表-09
综合单价分析表
工程名称：地上-通风空调工程 | [7 empty] | 标段： |  | 第 20 页 共 58 页
项目编码 |  | 030703007005 |  | 项目名称 | 碳钢风口、散流器、百叶窗 |  |  |  | 计量单位 |  | 个 | 工程量 | 2
清单综合单价组成明细
定额编号 | 定额项目名称 | 定额 单位 | 数量 | 单价 |  |  |  |  | 合价
|  |  |  | 人工费 | 材料费 | 机具费 | 管理费 和利润 |  | 人工费 |  | 材料费 | 机具费 | 管理费 和利润
C7-3-52 | 风口安装 百叶风口 周长(mm以内) 1280 | 个 | 1 | 21.62 | 71.76 | 0.16 | 10.4 |  | 21.62 |  | 71.76 | 0.16 | 10.4
人工单价 |  | 小计 | [6 empty] | 21.62 |  | 71.76 | 0.16 | 10.4
|  | 未计价材料费 | [6 empty] | 67.53
清单项目综合单价 | [8 empty] | 103.94
材 料 费 明 细 | 主要材料名称、规格、型号 |  |  |  |  | 单位 | 数量 |  | 单价（元） |  | 合价（元） | 暂估单价 （元） | 暂估合价 （元）
| 单层百叶风口（带人字阀） 320X250 |  |  |  |  | 个 | 1 |  | 67.53 |  | 67.53
| 其他材料费 | [7 empty] | - |  | 4.23 | -
| 材料费小计 | [7 empty] | - |  | 71.76 | -
注：1.如不使用省级或行业建设主管部门发布的计价依据，可不填定额编码、名称等； 2.招标文件提供了暂估单价的材料，按暂估的单价填入表内“暂估单价”栏及“暂估合价”栏。
表-09
综合单价分析表
工程名称：地上-通风空调工程 | [7 empty] | 标段： |  | 第 21 页 共 58 页
项目编码 |  | 030703007006 |  | 项目名称 | 碳钢风口、散流器、百叶窗 |  |  |  | 计量单位 |  | 个 | 工程量 | 2
清单综合单价组成明细
定额编号 | 定额项目名称 | 定额 单位 | 数量 | 单价 |  |  |  |  | 合价
|  |  |  | 人工费 | 材料费 | 机具费 | 管理费 和利润 |  | 人工费 |  | 材料费 | 机具费 | 管理费 和利润
C7-3-55 | 风口安装 百叶风口 周长(mm以内) 3300 | 个 | 1 | 82.73 | 139.57 | 0.16 | 39.56 |  | 82.73 |  | 139.57 | 0.16 | 39.56
人工单价 |  | 小计 | [6 empty] | 82.73 |  | 139.57 | 0.16 | 39.56
|  | 未计价材料费 | [6 empty] | 129.44
清单项目综合单价 | [8 empty] | 262.02
材 料 费 明 细 | 主要材料名称、规格、型号 |  |  |  |  | 单位 | 数量 |  | 单价（元） |  | 合价（元） | 暂估单价 （元） | 暂估合价 （元）
| 单层百叶风口 500X800 |  |  |  |  | 个 | 1 |  | 129.44 |  | 129.44
| 其他材料费 | [7 empty] | - |  | 10.13 | -
| 材料费小计 | [7 empty] | - |  | 139.57 | -
注：1.如不使用省级或行业建设主管部门发布的计价依据，可不填定额编码、名称等； 2.招标文件提供了暂估单价的材料，按暂估的单价填入表内“暂估单价”栏及“暂估合价”栏。
表-09
综合单价分析表
工程名称：地上-通风空调工程 | [7 empty] | 标段： |  | 第 22 页 共 58 页
项目编码 |  | 030703007007 |  | 项目名称 | 碳钢风口、散流器、百叶窗 |  |  |  | 计量单位 |  | 个 | 工程量 | 1
清单综合单价组成明细
定额编号 | 定额项目名称 | 定额 单位 | 数量 | 单价 |  |  |  |  | 合价
|  |  |  | 人工费 | 材料费 | 机具费 | 管理费 和利润 |  | 人工费 |  | 材料费 | 机具费 | 管理费 和利润
C7-3-52 | 风口安装 百叶风口 周长(mm以内) 1280 | 个 | 1 | 21.62 | 36.59 | 0.16 | 10.4 |  | 21.62 |  | 36.59 | 0.16 | 10.4
人工单价 |  | 小计 | [6 empty] | 21.62 |  | 36.59 | 0.16 | 10.4
|  | 未计价材料费 | [6 empty] | 32.36
清单项目综合单价 | [8 empty] | 68.77
材 料 费 明 细 | 主要材料名称、规格、型号 |  |  |  |  | 单位 | 数量 |  | 单价（元） |  | 合价（元） | 暂估单价 （元） | 暂估合价 （元）
| 单层百叶风口 320X250 |  |  |  |  | 个 | 1 |  | 32.36 |  | 32.36
| 其他材料费 | [7 empty] | - |  | 4.23 | -
| 材料费小计 | [7 empty] | - |  | 36.59 | -
注：1.如不使用省级或行业建设主管部门发布的计价依据，可不填定额编码、名称等； 2.招标文件提供了暂估单价的材料，按暂估的单价填入表内“暂估单价”栏及“暂估合价”栏。
表-09
综合单价分析表
工程名称：地上-通风空调工程 | [7 empty] | 标段： |  | 第 23 页 共 58 页
项目编码 |  | 030703007008 |  | 项目名称 | 碳钢风口、散流器、百叶窗 |  |  |  | 计量单位 |  | 个 | 工程量 | 2
清单综合单价组成明细
定额编号 | 定额项目名称 | 定额 单位 | 数量 | 单价 |  |  |  |  | 合价
|  |  |  | 人工费 | 材料费 | 机具费 | 管理费 和利润 |  | 人工费 |  | 材料费 | 机具费 | 管理费 和利润
C7-3-53 | 风口安装 百叶风口 周长(mm以内) 1800 | 个 | 1 | 42.27 | 70.48 | 0.16 | 20.25 |  | 42.27 |  | 70.48 | 0.16 | 20.25
人工单价 |  | 小计 | [6 empty] | 42.27 |  | 70.48 | 0.16 | 20.25
|  | 未计价材料费 | [6 empty] | 64.72
清单项目综合单价 | [8 empty] | 133.16
材 料 费 明 细 | 主要材料名称、规格、型号 |  |  |  |  | 单位 | 数量 |  | 单价（元） |  | 合价（元） | 暂估单价 （元） | 暂估合价 （元）
| 单层百叶风口 400X500 |  |  |  |  | 个 | 1 |  | 64.72 |  | 64.72
| 其他材料费 | [7 empty] | - |  | 5.76 | -
| 材料费小计 | [7 empty] | - |  | 70.48 | -
注：1.如不使用省级或行业建设主管部门发布的计价依据，可不填定额编码、名称等； 2.招标文件提供了暂估单价的材料，按暂估的单价填入表内“暂估单价”栏及“暂估合价”栏。
表-09
综合单价分析表
工程名称：地上-通风空调工程 | [7 empty] | 标段： |  | 第 24 页 共 58 页
项目编码 |  | 030703007009 |  | 项目名称 | 碳钢风口、散流器、百叶窗 |  |  |  | 计量单位 |  | 个 | 工程量 | 1
清单综合单价组成明细
定额编号 | 定额项目名称 | 定额 单位 | 数量 | 单价 |  |  |  |  | 合价
|  |  |  | 人工费 | 材料费 | 机具费 | 管理费 和利润 |  | 人工费 |  | 材料费 | 机具费 | 管理费 和利润
C7-3-52 | 风口安装 百叶风口 周长(mm以内) 1280 | 个 | 1 | 21.62 | 36.59 | 0.16 | 10.4 |  | 21.62 |  | 36.59 | 0.16 | 10.4
人工单价 |  | 小计 | [6 empty] | 21.62 |  | 36.59 | 0.16 | 10.4
|  | 未计价材料费 | [6 empty] | 32.36
清单项目综合单价 | [8 empty] | 68.77
材 料 费 明 细 | 主要材料名称、规格、型号 |  |  |  |  | 单位 | 数量 |  | 单价（元） |  | 合价（元） | 暂估单价 （元） | 暂估合价 （元）
| 单层百叶风口 320X250 |  |  |  |  | 个 | 1 |  | 32.36 |  | 32.36
| 其他材料费 | [7 empty] | - |  | 4.23 | -
| 材料费小计 | [7 empty] | - |  | 36.59 | -
注：1.如不使用省级或行业建设主管部门发布的计价依据，可不填定额编码、名称等； 2.招标文件提供了暂估单价的材料，按暂估的单价填入表内“暂估单价”栏及“暂估合价”栏。
表-09
综合单价分析表
工程名称：地上-通风空调工程 | [7 empty] | 标段： |  | 第 25 页 共 58 页
项目编码 |  | 030703007010 |  | 项目名称 | 碳钢风口、散流器、百叶窗 |  |  |  | 计量单位 |  | 个 | 工程量 | 10
清单综合单价组成明细
定额编号 | 定额项目名称 | 定额 单位 | 数量 | 单价 |  |  |  |  | 合价
|  |  |  | 人工费 | 材料费 | 机具费 | 管理费 和利润 |  | 人工费 |  | 材料费 | 机具费 | 管理费 和利润
C7-3-55 | 风口安装 百叶风口 周长(mm以内) 3300 | 个 | 1 | 82.73 | 94.55 | 0.16 | 39.56 |  | 82.73 |  | 94.55 | 0.16 | 39.56
人工单价 |  | 小计 | [6 empty] | 82.73 |  | 94.55 | 0.16 | 39.56
|  | 未计价材料费 | [6 empty] | 84.42
清单项目综合单价 | [8 empty] | 217
材 料 费 明 细 | 主要材料名称、规格、型号 |  |  |  |  | 单位 | 数量 |  | 单价（元） |  | 合价（元） | 暂估单价 （元） | 暂估合价 （元）
| 防雨百叶风口 1200X200 |  |  |  |  | 个 | 1 |  | 84.42 |  | 84.42
| 其他材料费 | [7 empty] | - |  | 10.13 | -
| 材料费小计 | [7 empty] | - |  | 94.55 | -
注：1.如不使用省级或行业建设主管部门发布的计价依据，可不填定额编码、名称等； 2.招标文件提供了暂估单价的材料，按暂估的单价填入表内“暂估单价”栏及“暂估合价”栏。
表-09
综合单价分析表
工程名称：地上-通风空调工程 | [7 empty] | 标段： |  | 第 26 页 共 58 页
项目编码 |  | 030703007011 |  | 项目名称 | 碳钢风口、散流器、百叶窗 |  |  |  | 计量单位 |  | 个 | 工程量 | 1
清单综合单价组成明细
定额编号 | 定额项目名称 | 定额 单位 | 数量 | 单价 |  |  |  |  | 合价
|  |  |  | 人工费 | 材料费 | 机具费 | 管理费 和利润 |  | 人工费 |  | 材料费 | 机具费 | 管理费 和利润
C7-3-57 | 风口安装 百叶风口 周长(mm以内) 5200 | 个 | 1 | 148.08 | 268.75 | 0.26 | 70.79 |  | 148.08 |  | 268.75 | 0.26 | 70.79
人工单价 |  | 小计 | [6 empty] | 148.08 |  | 268.75 | 0.26 | 70.79
|  | 未计价材料费 | [6 empty] | 253.25
清单项目综合单价 | [8 empty] | 487.88
材 料 费 明 细 | 主要材料名称、规格、型号 |  |  |  |  | 单位 | 数量 |  | 单价（元） |  | 合价（元） | 暂估单价 （元） | 暂估合价 （元）
| 防雨百叶风口 1800X400 |  |  |  |  | 个 | 1 |  | 253.25 |  | 253.25
| 其他材料费 | [7 empty] | - |  | 15.5 | -
| 材料费小计 | [7 empty] | - |  | 268.75 | -
注：1.如不使用省级或行业建设主管部门发布的计价依据，可不填定额编码、名称等； 2.招标文件提供了暂估单价的材料，按暂估的单价填入表内“暂估单价”栏及“暂估合价”栏。
表-09
综合单价分析表
工程名称：地上-通风空调工程 | [7 empty] | 标段： |  | 第 27 页 共 58 页
项目编码 |  | 030703007012 |  | 项目名称 | 碳钢风口、散流器、百叶窗 |  |  |  | 计量单位 |  | 个 | 工程量 | 1
清单综合单价组成明细
定额编号 | 定额项目名称 | 定额 单位 | 数量 | 单价 |  |  |  |  | 合价
|  |  |  | 人工费 | 材料费 | 机具费 | 管理费 和利润 |  | 人工费 |  | 材料费 | 机具费 | 管理费 和利润
C7-3-53 | 风口安装 百叶风口 周长(mm以内) 1800 | 个 | 1 | 42.27 | 49.73 | 0.16 | 20.25 |  | 42.27 |  | 49.73 | 0.16 | 20.25
人工单价 |  | 小计 | [6 empty] | 42.27 |  | 49.73 | 0.16 | 20.25
|  | 未计价材料费 | [6 empty] | 43.97
清单项目综合单价 | [8 empty] | 112.41
材 料 费 明 细 | 主要材料名称、规格、型号 |  |  |  |  | 单位 | 数量 |  | 单价（元） |  | 合价（元） | 暂估单价 （元） | 暂估合价 （元）
| 防雨百叶风口 250X500 |  |  |  |  | 个 | 1 |  | 43.97 |  | 43.97
| 其他材料费 | [7 empty] | - |  | 5.76 | -
| 材料费小计 | [7 empty] | - |  | 49.73 | -
注：1.如不使用省级或行业建设主管部门发布的计价依据，可不填定额编码、名称等； 2.招标文件提供了暂估单价的材料，按暂估的单价填入表内“暂估单价”栏及“暂估合价”栏。
表-09
综合单价分析表
工程名称：地上-通风空调工程 | [7 empty] | 标段： |  | 第 28 页 共 58 页
项目编码 |  | 030703007013 |  | 项目名称 | 碳钢风口、散流器、百叶窗 |  |  |  | 计量单位 |  | 个 | 工程量 | 1
清单综合单价组成明细
定额编号 | 定额项目名称 | 定额 单位 | 数量 | 单价 |  |  |  |  | 合价
|  |  |  | 人工费 | 材料费 | 机具费 | 管理费 和利润 |  | 人工费 |  | 材料费 | 机具费 | 管理费 和利润
C7-3-53 | 风口安装 百叶风口 周长(mm以内) 1800 | 个 | 1 | 42.27 | 61.16 | 0.16 | 20.25 |  | 42.27 |  | 61.16 | 0.16 | 20.25
人工单价 |  | 小计 | [6 empty] | 42.27 |  | 61.16 | 0.16 | 20.25
|  | 未计价材料费 | [6 empty] | 55.4
清单项目综合单价 | [8 empty] | 123.84
材 料 费 明 细 | 主要材料名称、规格、型号 |  |  |  |  | 单位 | 数量 |  | 单价（元） |  | 合价（元） | 暂估单价 （元） | 暂估合价 （元）
| 防雨百叶风口 630X250 |  |  |  |  | 个 | 1 |  | 55.4 |  | 55.4
| 其他材料费 | [7 empty] | - |  | 5.76 | -
| 材料费小计 | [7 empty] | - |  | 61.16 | -
注：1.如不使用省级或行业建设主管部门发布的计价依据，可不填定额编码、名称等； 2.招标文件提供了暂估单价的材料，按暂估的单价填入表内“暂估单价”栏及“暂估合价”栏。
表-09
综合单价分析表
工程名称：地上-通风空调工程 | [7 empty] | 标段： |  | 第 29 页 共 58 页
项目编码 |  | 030702001008 |  | 项目名称 | 碳钢通风管道 |  |  |  | 计量单位 |  | m2 | 工程量 | 5.08
清单综合单价组成明细
定额编号 | 定额项目名称 | 定额 单位 | 数量 | 单价 |  |  |  |  | 合价
|  |  |  | 人工费 | 材料费 | 机具费 | 管理费 和利润 |  | 人工费 |  | 材料费 | 机具费 | 管理费 和利润
C7-2-35 | 镀锌薄钢板矩形风管(δ=1.2mm以内咬口)制作安装 长边长(mm) ≤450 | 10m2 | 0.1 | 623.47 | 408.86 | 21.98 | 308.01 |  | 62.35 |  | 40.89 | 2.2 | 30.8
人工单价 |  | 小计 | [6 empty] | 62.35 |  | 40.89 | 2.2 | 30.8
|  | 未计价材料费 | [6 empty] | 21.45
清单项目综合单价 | [8 empty] | 136.23
材 料 费 明 细 | 主要材料名称、规格、型号 |  |  |  |  | 单位 | 数量 |  | 单价（元） |  | 合价（元） | 暂估单价 （元） | 暂估合价 （元）
| 镀锌钢板 δ=0.5mm |  |  |  |  | m2 | 1.138 |  | 18.85 |  | 21.45
| 其他材料费 | [7 empty] | - |  | 19.43 | -
| 材料费小计 | [7 empty] | - |  | 40.88 | -
注：1.如不使用省级或行业建设主管部门发布的计价依据，可不填定额编码、名称等； 2.招标文件提供了暂估单价的材料，按暂估的单价填入表内“暂估单价”栏及“暂估合价”栏。
表-09
综合单价分析表
工程名称：地上-通风空调工程 | [7 empty] | 标段： |  | 第 30 页 共 58 页
项目编码 |  | 030702001009 |  | 项目名称 | 碳钢通风管道 |  |  |  | 计量单位 |  | m2 | 工程量 | 7.95
清单综合单价组成明细
定额编号 | 定额项目名称 | 定额 单位 | 数量 | 单价 |  |  |  |  | 合价
|  |  |  | 人工费 | 材料费 | 机具费 | 管理费 和利润 |  | 人工费 |  | 材料费 | 机具费 | 管理费 和利润
C7-2-35 | 镀锌薄钢板矩形风管(δ=1.2mm以内咬口)制作安装 长边长(mm) ≤450 | 10m2 | 0.1 | 623.47 | 408.86 | 21.98 | 308.01 |  | 62.35 |  | 40.89 | 2.2 | 30.8
人工单价 |  | 小计 | [6 empty] | 62.35 |  | 40.89 | 2.2 | 30.8
|  | 未计价材料费 | [6 empty] | 21.45
清单项目综合单价 | [8 empty] | 136.23
材 料 费 明 细 | 主要材料名称、规格、型号 |  |  |  |  | 单位 | 数量 |  | 单价（元） |  | 合价（元） | 暂估单价 （元） | 暂估合价 （元）
| 镀锌钢板 δ=0.5mm |  |  |  |  | m2 | 1.138 |  | 18.85 |  | 21.45
| 其他材料费 | [7 empty] | - |  | 19.43 | -
| 材料费小计 | [7 empty] | - |  | 40.88 | -
注：1.如不使用省级或行业建设主管部门发布的计价依据，可不填定额编码、名称等； 2.招标文件提供了暂估单价的材料，按暂估的单价填入表内“暂估单价”栏及“暂估合价”栏。
表-09
综合单价分析表
工程名称：地上-通风空调工程 | [7 empty] | 标段： |  | 第 31 页 共 58 页
项目编码 |  | 030702001010 |  | 项目名称 | 碳钢通风管道 |  |  |  | 计量单位 |  | m2 | 工程量 | 46.77
清单综合单价组成明细
定额编号 | 定额项目名称 | 定额 单位 | 数量 | 单价 |  |  |  |  | 合价
|  |  |  | 人工费 | 材料费 | 机具费 | 管理费 和利润 |  | 人工费 |  | 材料费 | 机具费 | 管理费 和利润
C7-2-36 | 镀锌薄钢板矩形风管(δ=1.2mm以内咬口)制作安装 长边长(mm) ≤1000 | 10m2 | 0.1 | 468.63 | 395.99 | 11.84 | 229.28 |  | 46.86 |  | 39.6 | 1.18 | 22.93
人工单价 |  | 小计 | [6 empty] | 46.86 |  | 39.6 | 1.18 | 22.93
|  | 未计价材料费 | [6 empty] | 21.88
清单项目综合单价 | [8 empty] | 110.57
材 料 费 明 细 | 主要材料名称、规格、型号 |  |  |  |  | 单位 | 数量 |  | 单价（元） |  | 合价（元） | 暂估单价 （元） | 暂估合价 （元）
| 镀锌钢板 δ=0.6mm |  |  |  |  | m2 | 1.138 |  | 19.23 |  | 21.88
| 其他材料费 | [7 empty] | - |  | 17.71 | -
| 材料费小计 | [7 empty] | - |  | 39.59 | -
注：1.如不使用省级或行业建设主管部门发布的计价依据，可不填定额编码、名称等； 2.招标文件提供了暂估单价的材料，按暂估的单价填入表内“暂估单价”栏及“暂估合价”栏。
表-09
综合单价分析表
工程名称：地上-通风空调工程 | [7 empty] | 标段： |  | 第 32 页 共 58 页
项目编码 |  | 030702001011 |  | 项目名称 | 碳钢通风管道 |  |  |  | 计量单位 |  | m2 | 工程量 | 26.48
清单综合单价组成明细
定额编号 | 定额项目名称 | 定额 单位 | 数量 | 单价 |  |  |  |  | 合价
|  |  |  | 人工费 | 材料费 | 机具费 | 管理费 和利润 |  | 人工费 |  | 材料费 | 机具费 | 管理费 和利润
C7-2-36 | 镀锌薄钢板矩形风管(δ=1.2mm以内咬口)制作安装 长边长(mm) ≤1000 | 10m2 | 0.1 | 468.63 | 493.06 | 11.84 | 229.28 |  | 46.86 |  | 49.31 | 1.18 | 22.93
人工单价 |  | 小计 | [6 empty] | 46.86 |  | 49.31 | 1.18 | 22.93
|  | 未计价材料费 | [6 empty] | 31.59
清单项目综合单价 | [8 empty] | 120.28
材 料 费 明 细 | 主要材料名称、规格、型号 |  |  |  |  | 单位 | 数量 |  | 单价（元） |  | 合价（元） | 暂估单价 （元） | 暂估合价 （元）
| 镀锌钢板 δ=0.75mm |  |  |  |  | m2 | 1.138 |  | 27.76 |  | 31.59
| 其他材料费 | [7 empty] | - |  | 17.71 | -
| 材料费小计 | [7 empty] | - |  | 49.3 | -
注：1.如不使用省级或行业建设主管部门发布的计价依据，可不填定额编码、名称等； 2.招标文件提供了暂估单价的材料，按暂估的单价填入表内“暂估单价”栏及“暂估合价”栏。
表-09
综合单价分析表
工程名称：地上-通风空调工程 | [7 empty] | 标段： |  | 第 33 页 共 58 页
项目编码 |  | 030702001012 |  | 项目名称 | 碳钢通风管道 |  |  |  | 计量单位 |  | m2 | 工程量 | 3.98
清单综合单价组成明细
定额编号 | 定额项目名称 | 定额 单位 | 数量 | 单价 |  |  |  |  | 合价
|  |  |  | 人工费 | 材料费 | 机具费 | 管理费 和利润 |  | 人工费 |  | 材料费 | 机具费 | 管理费 和利润
C7-2-38 | 镀锌薄钢板矩形风管(δ=1.2mm以内咬口)制作安装 长边长(mm) ≤2000 | 10m2 | 0.1 | 645.57 | 633.99 | 8.47 | 312.11 |  | 64.56 |  | 63.4 | 0.85 | 31.21
人工单价 |  | 小计 | [6 empty] | 64.56 |  | 63.4 | 0.85 | 31.21
|  | 未计价材料费 | [6 empty] | 41.29
清单项目综合单价 | [8 empty] | 160.01
材 料 费 明 细 | 主要材料名称、规格、型号 |  |  |  |  | 单位 | 数量 |  | 单价（元） |  | 合价（元） | 暂估单价 （元） | 暂估合价 （元）
| 镀锌钢板 δ=1.0mm |  |  |  |  | m2 | 1.138 |  | 36.28 |  | 41.29
| 其他材料费 | [7 empty] | - |  | 22.12 | -
| 材料费小计 | [7 empty] | - |  | 63.41 | -
注：1.如不使用省级或行业建设主管部门发布的计价依据，可不填定额编码、名称等； 2.招标文件提供了暂估单价的材料，按暂估的单价填入表内“暂估单价”栏及“暂估合价”栏。
表-09
综合单价分析表
工程名称：地上-通风空调工程 | [7 empty] | 标段： |  | 第 34 页 共 58 页
项目编码 |  | 030702001013 |  | 项目名称 | 碳钢通风管道 |  |  |  | 计量单位 |  | m2 | 工程量 | 83.55
清单综合单价组成明细
定额编号 | 定额项目名称 | 定额 单位 | 数量 | 单价 |  |  |  |  | 合价
|  |  |  | 人工费 | 材料费 | 机具费 | 管理费 和利润 |  | 人工费 |  | 材料费 | 机具费 | 管理费 和利润
C7-2-29 | 镀锌薄钢板圆形风管(δ=1.2mm以内咬口)制作安装 直径(mm) ≤320 | 10m2 | 0.1 | 1035.81 | 344.46 | 37.41 | 512.14 |  | 103.58 |  | 34.45 | 3.74 | 51.21
人工单价 |  | 小计 | [6 empty] | 103.58 |  | 34.45 | 3.74 | 51.21
|  | 未计价材料费 | [6 empty] | 21.45
清单项目综合单价 | [8 empty] | 192.98
材 料 费 明 细 | 主要材料名称、规格、型号 |  |  |  |  | 单位 | 数量 |  | 单价（元） |  | 合价（元） | 暂估单价 （元） | 暂估合价 （元）
| 镀锌钢板 δ=0.5mm |  |  |  |  | m2 | 1.138 |  | 18.85 |  | 21.45
| 其他材料费 | [7 empty] | - |  | 13 | -
| 材料费小计 | [7 empty] | - |  | 34.45 | -
注：1.如不使用省级或行业建设主管部门发布的计价依据，可不填定额编码、名称等； 2.招标文件提供了暂估单价的材料，按暂估的单价填入表内“暂估单价”栏及“暂估合价”栏。
表-09
综合单价分析表
工程名称：地上-通风空调工程 | [7 empty] | 标段： |  | 第 35 页 共 58 页
项目编码 |  | 031208002003 |  | 项目名称 | 管道绝热 |  |  |  | 计量单位 |  | m3 | 工程量 | 0.37
清单综合单价组成明细
定额编号 | 定额项目名称 | 定额 单位 | 数量 | 单价 |  |  |  |  | 合价
|  |  |  | 人工费 | 材料费 | 机具费 | 管理费 和利润 |  | 人工费 |  | 材料费 | 机具费 | 管理费 和利润
C12-5-124 | 风管纤维类制品(板)安装 铝箔玻璃棉毡 | m3 | 1 | 386.59 | 1793.25 |  | 156.8 |  | 386.59 |  | 1793.25 |  | 156.8
人工单价 |  | 小计 | [6 empty] | 386.59 |  | 1793.25 |  | 156.8
|  | 未计价材料费 | [6 empty] | 1758.04
清单项目综合单价 | [8 empty] | 2336.64
材 料 费 明 细 | 主要材料名称、规格、型号 |  |  |  |  | 单位 | 数量 |  | 单价（元） |  | 合价（元） | 暂估单价 （元） | 暂估合价 （元）
| 保温胶钉 |  |  |  |  | 十套 | 48 |  | 4.84 |  | 232.32
| 粘接剂 |  |  |  |  | kg | 10 |  | 20.35 |  | 203.5
| 铝箔胶带 20m |  |  |  |  | 卷 | 2 |  | 63.8 |  | 127.6
| 32K铝箔玻璃棉毡 30mm |  |  |  |  | m3 | 1.04 |  | 1148.67 |  | 1194.62
| 其他材料费 | [7 empty] | - |  | 35.21 | -
| 材料费小计 | [7 empty] | - |  | 1793.25 | -
注：1.如不使用省级或行业建设主管部门发布的计价依据，可不填定额编码、名称等； 2.招标文件提供了暂估单价的材料，按暂估的单价填入表内“暂估单价”栏及“暂估合价”栏。
表-09
综合单价分析表
工程名称：地上-通风空调工程 | [7 empty] | 标段： |  | 第 36 页 共 58 页
项目编码 |  | 010803002001 |  | 项目名称 | 挡烟垂壁 |  |  |  | 计量单位 |  | m2 | 工程量 | 328.53
清单综合单价组成明细
定额编号 | 定额项目名称 | 定额 单位 | 数量 | 单价 |  |  |  |  | 合价
|  |  |  | 人工费 | 材料费 | 机具费 | 管理费 和利润 |  | 人工费 |  | 材料费 | 机具费 | 管理费 和利润
借A1-9-195 | 防火卷帘门安装 | 100m2 | 0.01 | 4747.32 | 20000 |  | 1645.42 |  | 47.47 |  | 200 |  | 16.45
人工单价 |  | 小计 | [6 empty] | 47.47 |  | 200 |  | 16.45
|  | 未计价材料费 | [6 empty] | 200
清单项目综合单价 | [8 empty] | 263.93
材 料 费 明 细 | 主要材料名称、规格、型号 |  |  |  |  | 单位 | 数量 |  | 单价（元） |  | 合价（元） | 暂估单价 （元） | 暂估合价 （元）
| 固定挡烟垂壁 硅胶防火布 |  |  |  |  | m2 | 1 |  | 200 |  | 200
| 材料费小计 | [7 empty] | - |  | 200 | -
注：1.如不使用省级或行业建设主管部门发布的计价依据，可不填定额编码、名称等； 2.招标文件提供了暂估单价的材料，按暂估的单价填入表内“暂估单价”栏及“暂估合价”栏。
表-09
综合单价分析表
工程名称：地上-通风空调工程 | [7 empty] | 标段： |  | 第 37 页 共 58 页
项目编码 |  | 030703019002 |  | 项目名称 | 柔性接口 |  |  |  | 计量单位 |  | m2 | 工程量 | 1.88
清单综合单价组成明细
定额编号 | 定额项目名称 | 定额 单位 | 数量 | 单价 |  |  |  |  | 合价
|  |  |  | 人工费 | 材料费 | 机具费 | 管理费 和利润 |  | 人工费 |  | 材料费 | 机具费 | 管理费 和利润
C7-3-182 | 软管接口制作安装 | m2 | 1 | 193.37 | 139.51 | 2.13 | 93.29 |  | 193.37 |  | 139.51 | 2.13 | 93.29
人工单价 |  | 小计 | [6 empty] | 193.37 |  | 139.51 | 2.13 | 93.29
未计价材料费
清单项目综合单价 | [8 empty] | 428.3
材 料 费 明 细 | 主要材料名称、规格、型号 |  |  |  |  | 单位 | 数量 |  | 单价（元） |  | 合价（元） | 暂估单价 （元） | 暂估合价 （元）
| 其他材料费 | [7 empty] | - |  | 139.51 | -
| 材料费小计 | [7 empty] | - |  | 139.51 | -
注：1.如不使用省级或行业建设主管部门发布的计价依据，可不填定额编码、名称等； 2.招标文件提供了暂估单价的材料，按暂估的单价填入表内“暂估单价”栏及“暂估合价”栏。
表-09
综合单价分析表
工程名称：地上-通风空调工程 | [7 empty] | 标段： |  | 第 38 页 共 58 页
项目编码 |  | 031002002004 |  | 项目名称 | 设备支架 |  |  |  | 计量单位 |  | kg | 工程量 | 16
清单综合单价组成明细
定额编号 | 定额项目名称 | 定额 单位 | 数量 | 单价 |  |  |  |  | 合价
|  |  |  | 人工费 | 材料费 | 机具费 | 管理费 和利润 |  | 人工费 |  | 材料费 | 机具费 | 管理费 和利润
C7-4-2 | 设备支架制作 | 100kg | 0.01 | 473.34 | 487.63 | 161.36 | 302.88 |  | 4.73 |  | 4.88 | 1.61 | 3.03
C7-4-3 | 设备支架安装 | 100kg | 0.01 | 203.03 | 56.46 | 8.52 | 100.95 |  | 2.03 |  | 0.56 | 0.09 | 1.01
人工单价 |  | 小计 | [6 empty] | 6.76 |  | 5.44 | 1.7 | 4.04
|  | 未计价材料费 | [6 empty] | 3.99
清单项目综合单价 | [8 empty] | 17.94
材 料 费 明 细 | 主要材料名称、规格、型号 |  |  |  |  | 单位 | 数量 |  | 单价（元） |  | 合价（元） | 暂估单价 （元） | 暂估合价 （元）
| 型钢 |  |  |  |  | kg | 1.04 |  | 3.84 |  | 3.99
| 其他材料费 | [7 empty] | - |  | 1.45 | -
| 材料费小计 | [7 empty] | - |  | 5.44 | -
注：1.如不使用省级或行业建设主管部门发布的计价依据，可不填定额编码、名称等； 2.招标文件提供了暂估单价的材料，按暂估的单价填入表内“暂估单价”栏及“暂估合价”栏。
表-09
综合单价分析表
工程名称：地上-通风空调工程 | [7 empty] | 标段： |  | 第 39 页 共 58 页
项目编码 |  | 031002002005 |  | 项目名称 | 金属结构刷油（风管支架+设备支架） |  |  |  | 计量单位 |  | kg | 工程量 | 529.62
清单综合单价组成明细
定额编号 | 定额项目名称 | 定额 单位 | 数量 | 单价 |  |  |  |  | 合价
|  |  |  | 人工费 | 材料费 | 机具费 | 管理费 和利润 |  | 人工费 |  | 材料费 | 机具费 | 管理费 和利润
C12-1-5 | 手工除锈 一般钢结构 轻锈 | 100kg | 0.01 | 29.48 | 3.53 | 12.88 | 17.18 |  | 0.29 |  | 0.04 | 0.13 | 0.17
C12-2-49 换 | 一般钢结构 红丹防锈漆 第一遍 实际遍数(遍):2 | 100kg | 0.01 | 40.44 | 33.66 | 25.77 | 26.85 |  | 0.4 |  | 0.34 | 0.26 | 0.27
C12-2-56 换 | 一般钢结构 调和漆 第一遍 实际遍数(遍):2 | 100kg | 0.01 | 39.24 | 20.31 | 25.77 | 26.37 |  | 0.39 |  | 0.2 | 0.26 | 0.26
人工单价 |  | 小计 | [6 empty] | 1.08 |  | 0.58 | 0.65 | 0.7
|  | 未计价材料费 | [6 empty] | 0.47
清单项目综合单价 | [8 empty] | 3.01
材 料 费 明 细 | 主要材料名称、规格、型号 |  |  |  |  | 单位 | 数量 |  | 单价（元） |  | 合价（元） | 暂估单价 （元） | 暂估合价 （元）
| 醇酸调和漆 |  |  |  |  | kg | 0.015 |  | 12.06 |  | 0.18
| 醇酸防锈漆 |  |  |  |  | kg | 0.0211 |  | 13.58 |  | 0.29
| 其他材料费 | [7 empty] | - |  | 0.11 | -
| 材料费小计 | [7 empty] | - |  | 0.58 | -
注：1.如不使用省级或行业建设主管部门发布的计价依据，可不填定额编码、名称等； 2.招标文件提供了暂估单价的材料，按暂估的单价填入表内“暂估单价”栏及“暂估合价”栏。
表-09
综合单价分析表
工程名称：地上-通风空调工程 | [7 empty] | 标段： |  | 第 40 页 共 58 页
项目编码 |  | 030704002003 |  | 项目名称 | 风管漏风试验 |  |  |  | 计量单位 |  | m2 | 工程量 | 82.62
清单综合单价组成明细
定额编号 | 定额项目名称 | 定额 单位 | 数量 | 单价 |  |  |  |  | 合价
|  |  |  | 人工费 | 材料费 | 机具费 | 管理费 和利润 |  | 人工费 |  | 材料费 | 机具费 | 管理费 和利润
C7-4-8 | 风管漏风试验 | 10m2 | 0.1 | 166.68 |  | 0.16 | 79.62 |  | 16.67 |  |  | 0.02 | 7.96
人工单价 |  | 小计 | [6 empty] | 16.67 |  |  | 0.02 | 7.96
未计价材料费
清单项目综合单价 | [8 empty] | 24.65
材 料 费 明 细 | 主要材料名称、规格、型号 |  |  |  |  | 单位 | 数量 |  | 单价（元） |  | 合价（元） | 暂估单价 （元） | 暂估合价 （元）
注：1.如不使用省级或行业建设主管部门发布的计价依据，可不填定额编码、名称等； 2.招标文件提供了暂估单价的材料，按暂估的单价填入表内“暂估单价”栏及“暂估合价”栏。
表-09
综合单价分析表
工程名称：地上-通风空调工程 | [7 empty] | 标段： |  | 第 41 页 共 58 页
项目编码 |  | 030704001002 |  | 项目名称 | 通风工程检测、调试 |  |  |  | 计量单位 |  | 系统 | 工程量 | 1
清单综合单价组成明细
定额编号 | 定额项目名称 | 定额 单位 | 数量 | 单价 |  |  |  |  | 合价
|  |  |  | 人工费 | 材料费 | 机具费 | 管理费 和利润 |  | 人工费 |  | 材料费 | 机具费 | 管理费 和利润
BM306 | 其他工程系统调试费_空调系统调试费(包括设备、风管系统及防腐绝热)(通风空调工程) | 元 | 1 | 45.3 | 84.12 |  | 21.62 |  | 45.3 |  | 84.12 |  | 21.62
人工单价 |  | 小计 | [6 empty] | 45.3 |  | 84.12 |  | 21.62
未计价材料费
清单项目综合单价 | [8 empty] | 151.04
材 料 费 明 细 | 主要材料名称、规格、型号 |  |  |  |  | 单位 | 数量 |  | 单价（元） |  | 合价（元） | 暂估单价 （元） | 暂估合价 （元）
| 其他材料费 | [7 empty] | - |  | 84.12 | -
| 材料费小计 | [7 empty] | - |  | 84.12 | -
注：1.如不使用省级或行业建设主管部门发布的计价依据，可不填定额编码、名称等； 2.招标文件提供了暂估单价的材料，按暂估的单价填入表内“暂估单价”栏及“暂估合价”栏。
表-09
综合单价分析表
工程名称：地上-通风空调工程 | [7 empty] | 标段： |  | 第 42 页 共 58 页
项目编码 |  | 031001004001 |  | 项目名称 | 铜管 |  |  |  | 计量单位 |  | m | 工程量 | 107.88
清单综合单价组成明细
定额编号 | 定额项目名称 | 定额 单位 | 数量 | 单价 |  |  |  |  | 合价
|  |  |  | 人工费 | 材料费 | 机具费 | 管理费 和利润 |  | 人工费 |  | 材料费 | 机具费 | 管理费 和利润
C7-1-79 | 智能集中式空调系统铜管安装 配管外径(mm以内) 28.6 | 10m | 0.1 | 73.68 | 781.15 |  | 35.16 |  | 7.37 |  | 78.12 |  | 3.52
C12-5-81 | 橡塑保温套管安装 管道公称直径(mm以内) 32 | 10m | 0.1 | 17.78 | 76.51 |  | 7.22 |  | 1.78 |  | 7.65 |  | 0.72
人工单价 |  | 小计 | [6 empty] | 9.15 |  | 85.77 |  | 4.24
|  | 未计价材料费 | [6 empty] | 82.38
清单项目综合单价 | [8 empty] | 99.15
材 料 费 明 细 | 主要材料名称、规格、型号 |  |  |  |  | 单位 | 数量 |  | 单价（元） |  | 合价（元） | 暂估单价 （元） | 暂估合价 （元）
| 脱脂铜管 φ28.58 |  |  |  |  | m | 1.025 |  | 75.49 |  | 77.38
| 橡塑保温套管 φ28.58*20mm |  |  |  |  | m | 1.02 |  | 4.9 |  | 5
| 其他材料费 | [7 empty] | - |  | 3.39 | -
| 材料费小计 | [7 empty] | - |  | 85.77 | -
注：1.如不使用省级或行业建设主管部门发布的计价依据，可不填定额编码、名称等； 2.招标文件提供了暂估单价的材料，按暂估的单价填入表内“暂估单价”栏及“暂估合价”栏。
表-09
综合单价分析表
工程名称：地上-通风空调工程 | [7 empty] | 标段： |  | 第 43 页 共 58 页
项目编码 |  | 031001004002 |  | 项目名称 | 铜管 |  |  |  | 计量单位 |  | m | 工程量 | 22.28
清单综合单价组成明细
定额编号 | 定额项目名称 | 定额 单位 | 数量 | 单价 |  |  |  |  | 合价
|  |  |  | 人工费 | 材料费 | 机具费 | 管理费 和利润 |  | 人工费 |  | 材料费 | 机具费 | 管理费 和利润
C7-1-79 | 智能集中式空调系统铜管安装 配管外径(mm以内) 28.6 | 10m | 0.1 | 73.68 | 584.25 |  | 35.16 |  | 7.37 |  | 58.43 |  | 3.52
C12-5-81 | 橡塑保温套管安装 管道公称直径(mm以内) 32 | 10m | 0.1 | 17.78 | 70.9 |  | 7.22 |  | 1.78 |  | 7.09 |  | 0.72
人工单价 |  | 小计 | [6 empty] | 9.15 |  | 65.52 |  | 4.24
|  | 未计价材料费 | [6 empty] | 62.12
清单项目综合单价 | [8 empty] | 78.9
材 料 费 明 细 | 主要材料名称、规格、型号 |  |  |  |  | 单位 | 数量 |  | 单价（元） |  | 合价（元） | 暂估单价 （元） | 暂估合价 （元）
| 脱脂铜管 φ25.4 |  |  |  |  | m | 1.025 |  | 56.28 |  | 57.69
| 橡塑保温套管 φ25.4*20mm |  |  |  |  | m | 1.02 |  | 4.35 |  | 4.44
| 其他材料费 | [7 empty] | - |  | 3.39 | -
| 材料费小计 | [7 empty] | - |  | 65.52 | -
注：1.如不使用省级或行业建设主管部门发布的计价依据，可不填定额编码、名称等； 2.招标文件提供了暂估单价的材料，按暂估的单价填入表内“暂估单价”栏及“暂估合价”栏。
表-09
综合单价分析表
工程名称：地上-通风空调工程 | [7 empty] | 标段： |  | 第 44 页 共 58 页
项目编码 |  | 031001004003 |  | 项目名称 | 铜管 |  |  |  | 计量单位 |  | m | 工程量 | 109.49
清单综合单价组成明细
定额编号 | 定额项目名称 | 定额 单位 | 数量 | 单价 |  |  |  |  | 合价
|  |  |  | 人工费 | 材料费 | 机具费 | 管理费 和利润 |  | 人工费 |  | 材料费 | 机具费 | 管理费 和利润
C7-1-78 | 智能集中式空调系统铜管安装 配管外径(mm以内) 22.2 | 10m | 0.1 | 62.56 | 513.57 |  | 29.85 |  | 6.26 |  | 51.36 |  | 2.99
C12-5-80 | 橡塑保温套管安装 管道公称直径(mm以内) 25 | 10m | 0.1 | 15.93 | 62.41 |  | 6.47 |  | 1.59 |  | 6.24 |  | 0.65
人工单价 |  | 小计 | [6 empty] | 7.85 |  | 57.6 |  | 3.64
|  | 未计价材料费 | [6 empty] | 54.69
清单项目综合单价 | [8 empty] | 69.08
材 料 费 明 细 | 主要材料名称、规格、型号 |  |  |  |  | 单位 | 数量 |  | 单价（元） |  | 合价（元） | 暂估单价 （元） | 暂估合价 （元）
| 脱脂铜管 φ22.23 |  |  |  |  | m | 1.025 |  | 49.56 |  | 50.8
| 橡塑保温套管 φ22.23*20mm |  |  |  |  | m | 1.02 |  | 3.81 |  | 3.89
| 其他材料费 | [7 empty] | - |  | 2.92 | -
| 材料费小计 | [7 empty] | - |  | 57.61 | -
注：1.如不使用省级或行业建设主管部门发布的计价依据，可不填定额编码、名称等； 2.招标文件提供了暂估单价的材料，按暂估的单价填入表内“暂估单价”栏及“暂估合价”栏。
表-09
综合单价分析表
工程名称：地上-通风空调工程 | [7 empty] | 标段： |  | 第 45 页 共 58 页
项目编码 |  | 031001004004 |  | 项目名称 | 铜管 |  |  |  | 计量单位 |  | m | 工程量 | 18.17
清单综合单价组成明细
定额编号 | 定额项目名称 | 定额 单位 | 数量 | 单价 |  |  |  |  | 合价
|  |  |  | 人工费 | 材料费 | 机具费 | 管理费 和利润 |  | 人工费 |  | 材料费 | 机具费 | 管理费 和利润
C7-1-77 | 智能集中式空调系统铜管安装 配管外径(mm以内) 19.1 | 10m | 0.1 | 53.38 | 429.47 |  | 25.48 |  | 5.34 |  | 42.95 |  | 2.55
C12-5-79 | 橡塑保温套管安装 管道公称直径(mm以内) 20 | 10m | 0.1 | 7.97 | 58.46 |  | 3.23 |  | 0.8 |  | 5.85 |  | 0.32
人工单价 |  | 小计 | [6 empty] | 6.14 |  | 48.8 |  | 2.87
|  | 未计价材料费 | [6 empty] | 46.18
清单项目综合单价 | [8 empty] | 57.8
材 料 费 明 细 | 主要材料名称、规格、型号 |  |  |  |  | 单位 | 数量 |  | 单价（元） |  | 合价（元） | 暂估单价 （元） | 暂估合价 （元）
| 脱脂铜管 φ19.05 |  |  |  |  | m | 1.025 |  | 41.44 |  | 42.48
| 橡塑保温套管 φ19.05*20mm |  |  |  |  | m | 1.02 |  | 3.63 |  | 3.7
| 其他材料费 | [7 empty] | - |  | 2.63 | -
| 材料费小计 | [7 empty] | - |  | 48.81 | -
注：1.如不使用省级或行业建设主管部门发布的计价依据，可不填定额编码、名称等； 2.招标文件提供了暂估单价的材料，按暂估的单价填入表内“暂估单价”栏及“暂估合价”栏。
表-09
综合单价分析表
工程名称：地上-通风空调工程 | [7 empty] | 标段： |  | 第 46 页 共 58 页
项目编码 |  | 031001004005 |  | 项目名称 | 铜管 |  |  |  | 计量单位 |  | m | 工程量 | 363.59
清单综合单价组成明细
定额编号 | 定额项目名称 | 定额 单位 | 数量 | 单价 |  |  |  |  | 合价
|  |  |  | 人工费 | 材料费 | 机具费 | 管理费 和利润 |  | 人工费 |  | 材料费 | 机具费 | 管理费 和利润
C7-1-76 | 智能集中式空调系统铜管安装 配管外径(mm以内) 15.9 | 10m | 0.1 | 43.84 | 346.11 |  | 20.92 |  | 4.38 |  | 34.61 |  | 2.09
C12-5-79 | 橡塑保温套管安装 管道公称直径(mm以内) 20 | 10m | 0.1 | 7.97 | 55.09 |  | 3.23 |  | 0.8 |  | 5.51 |  | 0.32
人工单价 |  | 小计 | [6 empty] | 5.18 |  | 40.12 |  | 2.41
|  | 未计价材料费 | [6 empty] | 37.6
清单项目综合单价 | [8 empty] | 47.72
材 料 费 明 细 | 主要材料名称、规格、型号 |  |  |  |  | 单位 | 数量 |  | 单价（元） |  | 合价（元） | 暂估单价 （元） | 暂估合价 （元）
| 脱脂铜管 φ15.88 |  |  |  |  | m | 1.025 |  | 33.4 |  | 34.24
| 橡塑保温套管 φ15.88*20mm |  |  |  |  | m | 1.02 |  | 3.3 |  | 3.37
| 其他材料费 | [7 empty] | - |  | 2.53 | -
| 材料费小计 | [7 empty] | - |  | 40.14 | -
注：1.如不使用省级或行业建设主管部门发布的计价依据，可不填定额编码、名称等； 2.招标文件提供了暂估单价的材料，按暂估的单价填入表内“暂估单价”栏及“暂估合价”栏。
表-09
综合单价分析表
工程名称：地上-通风空调工程 | [7 empty] | 标段： |  | 第 47 页 共 58 页
项目编码 |  | 031001004006 |  | 项目名称 | 铜管 |  |  |  | 计量单位 |  | m | 工程量 | 22.28
清单综合单价组成明细
定额编号 | 定额项目名称 | 定额 单位 | 数量 | 单价 |  |  |  |  | 合价
|  |  |  | 人工费 | 材料费 | 机具费 | 管理费 和利润 |  | 人工费 |  | 材料费 | 机具费 | 管理费 和利润
C7-1-75 | 智能集中式空调系统铜管安装 配管外径(mm以内) 12.7 | 10m | 0.1 | 39.13 | 273.49 |  | 18.68 |  | 3.91 |  | 27.35 |  | 1.87
C12-5-78 | 橡塑保温套管安装 管道公称直径(mm以内) 15 | 10m | 0.1 | 7.97 | 49.8 |  | 3.23 |  | 0.8 |  | 4.98 |  | 0.32
人工单价 |  | 小计 | [6 empty] | 4.71 |  | 32.33 |  | 2.19
|  | 未计价材料费 | [6 empty] | 30.07
清单项目综合单价 | [8 empty] | 39.23
材 料 费 明 细 | 主要材料名称、规格、型号 |  |  |  |  | 单位 | 数量 |  | 单价（元） |  | 合价（元） | 暂估单价 （元） | 暂估合价 （元）
| 脱脂铜管 φ12.7 |  |  |  |  | m | 1.025 |  | 26.35 |  | 27.01
| 橡塑保温套管 φ12.7*15mm |  |  |  |  | m | 1.02 |  | 3 |  | 3.06
| 其他材料费 | [7 empty] | - |  | 2.26 | -
| 材料费小计 | [7 empty] | - |  | 32.33 | -
注：1.如不使用省级或行业建设主管部门发布的计价依据，可不填定额编码、名称等； 2.招标文件提供了暂估单价的材料，按暂估的单价填入表内“暂估单价”栏及“暂估合价”栏。
表-09
综合单价分析表
工程名称：地上-通风空调工程 | [7 empty] | 标段： |  | 第 48 页 共 58 页
项目编码 |  | 031001004007 |  | 项目名称 | 铜管 |  |  |  | 计量单位 |  | m | 工程量 | 383.36
清单综合单价组成明细
定额编号 | 定额项目名称 | 定额 单位 | 数量 | 单价 |  |  |  |  | 合价
|  |  |  | 人工费 | 材料费 | 机具费 | 管理费 和利润 |  | 人工费 |  | 材料费 | 机具费 | 管理费 和利润
C7-1-74 | 智能集中式空调系统铜管安装 配管外径(mm以内) 9.5 | 10m | 0.1 | 35.15 | 162.22 |  | 16.77 |  | 3.52 |  | 16.22 |  | 1.68
C12-5-78 | 橡塑保温套管安装 管道公称直径(mm以内) 15 | 10m | 0.1 | 7.97 | 46.94 |  | 3.23 |  | 0.8 |  | 4.69 |  | 0.32
人工单价 |  | 小计 | [6 empty] | 4.32 |  | 20.91 |  | 2
|  | 未计价材料费 | [6 empty] | 18.69
清单项目综合单价 | [8 empty] | 27.23
材 料 费 明 细 | 主要材料名称、规格、型号 |  |  |  |  | 单位 | 数量 |  | 单价（元） |  | 合价（元） | 暂估单价 （元） | 暂估合价 （元）
| 脱脂铜管 φ9.52 |  |  |  |  | m | 1.025 |  | 15.53 |  | 15.92
| 橡塑保温套管 φ9.52*15mm |  |  |  |  | m | 1.02 |  | 2.72 |  | 2.77
| 其他材料费 | [7 empty] | - |  | 2.21 | -
| 材料费小计 | [7 empty] | - |  | 20.9 | -
注：1.如不使用省级或行业建设主管部门发布的计价依据，可不填定额编码、名称等； 2.招标文件提供了暂估单价的材料，按暂估的单价填入表内“暂估单价”栏及“暂估合价”栏。
表-09
综合单价分析表
工程名称：地上-通风空调工程 | [7 empty] | 标段： |  | 第 49 页 共 58 页
项目编码 |  | 031001006001 |  | 项目名称 | 塑料管 |  |  |  | 计量单位 |  | m | 工程量 | 72.95
清单综合单价组成明细
定额编号 | 定额项目名称 | 定额 单位 | 数量 | 单价 |  |  |  |  | 合价
|  |  |  | 人工费 | 材料费 | 机具费 | 管理费 和利润 |  | 人工费 |  | 材料费 | 机具费 | 管理费 和利润
C10-1-629 | 空调凝结水塑料管安装(粘接) 公称外径(mm以内) 32 | 10m | 0.1 | 98.82 | 58.76 | 0.04 | 47.17 |  | 9.88 |  | 5.88 |  | 4.72
C12-5-104 | 发泡橡塑保温板(管)安装 管道φ57mm以下 厚度(mm以内/层) 20 | m3 | 0.0023 | 633.49 | 1695.03 |  | 256.95 |  | 1.43 |  | 3.82 |  | 0.58
人工单价 |  | 小计 | [6 empty] | 11.31 |  | 9.7 |  | 5.3
|  | 未计价材料费 | [6 empty] | 9.47
清单项目综合单价 | [8 empty] | 26.31
材 料 费 明 细 | 主要材料名称、规格、型号 |  |  |  |  | 单位 | 数量 |  | 单价（元） |  | 合价（元） | 暂估单价 （元） | 暂估合价 （元）
| U-PVC管 DN32 |  |  |  |  | m | 1.022 |  | 3.58 |  | 3.66
| 空调凝结水室内塑料管热熔管件 DN32 |  |  |  |  | 个 | 0.68 |  | 3 |  | 2.04
| 发泡橡塑保温板(管) 13mm |  |  |  |  | m3 | 0.0024 |  | 1592.92 |  | 3.82
| 其他材料费 | [7 empty] | - |  | 0.23 | -
| 材料费小计 | [7 empty] | - |  | 9.75 | -
注：1.如不使用省级或行业建设主管部门发布的计价依据，可不填定额编码、名称等； 2.招标文件提供了暂估单价的材料，按暂估的单价填入表内“暂估单价”栏及“暂估合价”栏。
表-09
综合单价分析表
工程名称：地上-通风空调工程 | [7 empty] | 标段： |  | 第 50 页 共 58 页
项目编码 |  | 031001006002 |  | 项目名称 | 塑料管 |  |  |  | 计量单位 |  | m | 工程量 | 90.24
清单综合单价组成明细
定额编号 | 定额项目名称 | 定额 单位 | 数量 | 单价 |  |  |  |  | 合价
|  |  |  | 人工费 | 材料费 | 机具费 | 管理费 和利润 |  | 人工费 |  | 材料费 | 机具费 | 管理费 和利润
C10-1-628 | 空调凝结水塑料管安装(粘接) 公称外径(mm以内) 25 | 10m | 0.1 | 83.6 | 40.13 | 0.04 | 39.92 |  | 8.36 |  | 4.01 |  | 3.99
C12-5-104 | 发泡橡塑保温板(管)安装 管道φ57mm以下 厚度(mm以内/层) 20 | m3 | 0.0019 | 633.49 | 1695.03 |  | 256.95 |  | 1.21 |  | 3.25 |  | 0.49
人工单价 |  | 小计 | [6 empty] | 9.57 |  | 7.26 |  | 4.48
|  | 未计价材料费 | [6 empty] | 7.08
清单项目综合单价 | [8 empty] | 21.32
材 料 费 明 细 | 主要材料名称、规格、型号 |  |  |  |  | 单位 | 数量 |  | 单价（元） |  | 合价（元） | 暂估单价 （元） | 暂估合价 （元）
| 发泡橡塑保温板(管) 13mm |  |  |  |  | m3 | 0.002 |  | 1592.92 |  | 3.19
| U-PVC管 DN25 |  |  |  |  | m | 1.022 |  | 2.95 |  | 3.01
| 空调凝结水室内塑料管热熔管件 DN25 |  |  |  |  | 个 | 0.58 |  | 1.49 |  | 0.86
| 其他材料费 | [7 empty] | - |  | 0.16 | -
| 材料费小计 | [7 empty] | - |  | 7.22 | -
注：1.如不使用省级或行业建设主管部门发布的计价依据，可不填定额编码、名称等； 2.招标文件提供了暂估单价的材料，按暂估的单价填入表内“暂估单价”栏及“暂估合价”栏。
表-09
综合单价分析表
工程名称：地上-通风空调工程 | [7 empty] | 标段： |  | 第 51 页 共 58 页
项目编码 |  | 031001006003 |  | 项目名称 | 塑料管 |  |  |  | 计量单位 |  | m | 工程量 | 153.21
清单综合单价组成明细
定额编号 | 定额项目名称 | 定额 单位 | 数量 | 单价 |  |  |  |  | 合价
|  |  |  | 人工费 | 材料费 | 机具费 | 管理费 和利润 |  | 人工费 |  | 材料费 | 机具费 | 管理费 和利润
C10-1-627 | 空调凝结水塑料管安装(粘接) 公称外径(mm以内) 20 | 10m | 0.1 | 79.62 | 31.48 | 0.04 | 38.01 |  | 7.96 |  | 3.15 |  | 3.8
C12-5-104 | 发泡橡塑保温板(管)安装 管道φ57mm以下 厚度(mm以内/层) 20 | m3 | 0.0016 | 633.49 | 1695.03 |  | 256.95 |  | 1.03 |  | 2.75 |  | 0.42
人工单价 |  | 小计 | [6 empty] | 8.99 |  | 5.9 |  | 4.22
|  | 未计价材料费 | [6 empty] | 5.73
清单项目综合单价 | [8 empty] | 19.11
材 料 费 明 细 | 主要材料名称、规格、型号 |  |  |  |  | 单位 | 数量 |  | 单价（元） |  | 合价（元） | 暂估单价 （元） | 暂估合价 （元）
| 发泡橡塑保温板(管) 13mm |  |  |  |  | m3 | 0.0017 |  | 1592.92 |  | 2.71
| U-PVC管 DN20 |  |  |  |  | m | 1.022 |  | 2.36 |  | 2.41
| 空调凝结水室内塑料管热熔管件 DN20 |  |  |  |  | 个 | 0.652 |  | 0.93 |  | 0.61
| 其他材料费 | [7 empty] | - |  | 0.15 | -
| 材料费小计 | [7 empty] | - |  | 5.88 | -
注：1.如不使用省级或行业建设主管部门发布的计价依据，可不填定额编码、名称等； 2.招标文件提供了暂估单价的材料，按暂估的单价填入表内“暂估单价”栏及“暂估合价”栏。
表-09
综合单价分析表
工程名称：地上-通风空调工程 | [7 empty] | 标段： |  | 第 52 页 共 58 页
项目编码 |  | 031005005001 |  | 项目名称 | 冷媒分配器 |  |  |  | 计量单位 |  | 个 | 工程量 | 47
清单综合单价组成明细
定额编号 | 定额项目名称 | 定额 单位 | 数量 | 单价 |  |  |  |  | 合价
|  |  |  | 人工费 | 材料费 | 机具费 | 管理费 和利润 |  | 人工费 |  | 材料费 | 机具费 | 管理费 和利润
C7-1-83 | 冷媒分配器安装 公称直径(mm以内) 20 | 10个 | 0.1 | 258.23 | 383.64 |  | 123.23 |  | 25.82 |  | 38.36 |  | 12.32
人工单价 |  | 小计 | [6 empty] | 25.82 |  | 38.36 |  | 12.32
|  | 未计价材料费 | [6 empty] | 35
清单项目综合单价 | [8 empty] | 76.51
材 料 费 明 细 | 主要材料名称、规格、型号 |  |  |  |  | 单位 | 数量 |  | 单价（元） |  | 合价（元） | 暂估单价 （元） | 暂估合价 （元）
| 冷媒分配器 |  |  |  |  | 个 | 1 |  | 35 |  | 35
| 其他材料费 | [7 empty] | - |  | 3.37 | -
| 材料费小计 | [7 empty] | - |  | 38.37 | -
注：1.如不使用省级或行业建设主管部门发布的计价依据，可不填定额编码、名称等； 2.招标文件提供了暂估单价的材料，按暂估的单价填入表内“暂估单价”栏及“暂估合价”栏。
表-09
综合单价分析表
工程名称：地上-通风空调工程 | [7 empty] | 标段： |  | 第 53 页 共 58 页
项目编码 |  | 031002001006 |  | 项目名称 | 管道支架 |  |  |  | 计量单位 |  | kg | 工程量 | 543.76
清单综合单价组成明细
定额编号 | 定额项目名称 | 定额 单位 | 数量 | 单价 |  |  |  |  | 合价
|  |  |  | 人工费 | 材料费 | 机具费 | 管理费 和利润 |  | 人工费 |  | 材料费 | 机具费 | 管理费 和利润
C10-2-1 | 管道支架制作 单件重量(kg以内) 5 | 100kg | 0.01 | 678.75 | 470 | 254.53 | 445.37 |  | 6.79 |  | 4.7 | 2.55 | 4.45
C10-2-6 | 管道支架安装 单件重量(kg以内) 5 | 100kg | 0.01 | 365.32 | 149.71 | 161.46 | 251.38 |  | 3.65 |  | 1.5 | 1.61 | 2.51
C12-1-5 | 手工除锈 一般钢结构 轻锈 | 100kg | 0.01 | 29.48 | 3.53 | 12.88 | 17.18 |  | 0.29 |  | 0.04 | 0.13 | 0.17
C12-2-49 换 | 一般钢结构 红丹防锈漆 第一遍 实际遍数(遍):2 | 100kg | 0.01 | 40.45 | 33.66 | 25.76 | 26.85 |  | 0.4 |  | 0.34 | 0.26 | 0.27
C12-2-56 换 | 一般钢结构 调和漆 第一遍 实际遍数(遍):2 | 100kg | 0.01 | 39.24 | 20.31 | 25.76 | 26.36 |  | 0.39 |  | 0.2 | 0.26 | 0.26
人工单价 |  | 小计 | [6 empty] | 11.52 |  | 6.78 | 4.81 | 7.66
|  | 未计价材料费 | [6 empty] | 4.92
清单项目综合单价 | [8 empty] | 30.78
材 料 费 明 细 | 主要材料名称、规格、型号 |  |  |  |  | 单位 | 数量 |  | 单价（元） |  | 合价（元） | 暂估单价 （元） | 暂估合价 （元）
| 型钢 |  |  |  |  | kg | 1.05 |  | 3.84 |  | 4.03
| 醇酸调和漆 |  |  |  |  | kg | 0.015 |  | 12.06 |  | 0.18
| 醇酸防锈漆 |  |  |  |  | kg | 0.0211 |  | 13.58 |  | 0.29
注：1.如不使用省级或行业建设主管部门发布的计价依据，可不填定额编码、名称等； 2.招标文件提供了暂估单价的材料，按暂估的单价填入表内“暂估单价”栏及“暂估合价”栏。
表-09
综合单价分析表
工程名称：地上-通风空调工程 | [7 empty] | 标段： |  | 第 54 页 共 58 页
| 预拌水泥砂浆 1:2.5 |  |  |  |  | m3 | 0.0007 |  | 564 |  | 0.39
| 其他材料费 | [7 empty] | - |  | 1.84 | -
| 材料费小计 | [7 empty] | - |  | 6.73 | -
注：1.如不使用省级或行业建设主管部门发布的计价依据，可不填定额编码、名称等； 2.招标文件提供了暂估单价的材料，按暂估的单价填入表内“暂估单价”栏及“暂估合价”栏。
表-09
综合单价分析表
工程名称：地上-通风空调工程 | [7 empty] | 标段： |  | 第 55 页 共 58 页
项目编码 |  | 030704001003 |  | 项目名称 | 通风工程检测、调试 |  |  |  | 计量单位 |  | 系统 | 工程量 | 1
清单综合单价组成明细
定额编号 | 定额项目名称 | 定额 单位 | 数量 | 单价 |  |  |  |  | 合价
|  |  |  | 人工费 | 材料费 | 机具费 | 管理费 和利润 |  | 人工费 |  | 材料费 | 机具费 | 管理费 和利润
BM306 | 其他工程系统调试费_空调系统调试费(包括设备、风管系统及防腐绝热)(通风空调工程) | 元 | 1 | 146.59 | 272.24 |  | 69.95 |  | 146.59 |  | 272.24 |  | 69.95
人工单价 |  | 小计 | [6 empty] | 146.59 |  | 272.24 |  | 69.95
未计价材料费
清单项目综合单价 | [8 empty] | 488.78
材 料 费 明 细 | 主要材料名称、规格、型号 |  |  |  |  | 单位 | 数量 |  | 单价（元） |  | 合价（元） | 暂估单价 （元） | 暂估合价 （元）
| 其他材料费 | [7 empty] | - |  | 272.24 | -
| 材料费小计 | [7 empty] | - |  | 272.24 | -
注：1.如不使用省级或行业建设主管部门发布的计价依据，可不填定额编码、名称等； 2.招标文件提供了暂估单价的材料，按暂估的单价填入表内“暂估单价”栏及“暂估合价”栏。
表-09
综合单价分析表
工程名称：地上-通风空调工程 | [7 empty] | 标段： |  | 第 56 页 共 58 页
项目编码 |  | 031302007003 |  | 项目名称 | 高层施工增加 |  |  |  | 计量单位 |  | 项 | 工程量 | 1
清单综合单价组成明细
定额编号 | 定额项目名称 | 定额 单位 | 数量 | 单价 |  |  |  |  | 合价
|  |  |  | 人工费 | 材料费 | 机具费 | 管理费 和利润 |  | 人工费 |  | 材料费 | 机具费 | 管理费 和利润
BM308 | 高层建筑增加费_高度20m以上30m以下(通风空调工程) | 元 | 1 | 488.3 |  |  |  |  | 488.3
BM249 | 高层建筑增加费_高度20m以上30m以下(含装在20m以上的变配电工程和动力工程)(电气设备安装工程) | 元 | 1 | 30.81 |  |  |  |  | 30.81
BM435 | 高层建筑增加费_高度20m以上30m以下(刷油、防腐蚀、绝热工程) | 元 | 1 | 54.38 |  |  |  |  | 54.38
BM371 | 高层建筑增加费_高度20m以上30m以下(给排水、采暖、燃气工程) | 元 | 1 | 167.45 |  |  |  |  | 167.45
人工单价 |  | 小计 | [6 empty] | 740.94
未计价材料费
清单项目综合单价 | [8 empty] | 740.94
材 料 费 明 | 主要材料名称、规格、型号 |  |  |  |  | 单位 | 数量 |  | 单价（元） |  | 合价（元） | 暂估单价 （元） | 暂估合价 （元）
注：1.如不使用省级或行业建设主管部门发布的计价依据，可不填定额编码、名称等； 2.招标文件提供了暂估单价的材料，按暂估的单价填入表内“暂估单价”栏及“暂估合价”栏。
表-09
综合单价分析表
工程名称：地上-通风空调工程 | [7 empty] | 标段： |  | 第 57 页 共 58 页
细 | 其他材料费 | [7 empty] | - |  |  | -
| 材料费小计 | [7 empty] | - |  |  | -
注：1.如不使用省级或行业建设主管部门发布的计价依据，可不填定额编码、名称等； 2.招标文件提供了暂估单价的材料，按暂估的单价填入表内“暂估单价”栏及“暂估合价”栏。
表-09
综合单价分析表
工程名称：地上-通风空调工程 | [7 empty] | 标段： |  | 第 58 页 共 58 页
项目编码 |  | 031301017011 |  | 项目名称 | 脚手架搭拆费 |  |  |  | 计量单位 |  | 项 | 工程量 | 1
清单综合单价组成明细
定额编号 | 定额项目名称 | 定额 单位 | 数量 | 单价 |  |  |  |  | 合价
|  |  |  | 人工费 | 材料费 | 机具费 | 管理费 和利润 |  | 人工费 |  | 材料费 | 机具费 | 管理费 和利润
BM307 | 脚手架搭拆费(通风空调工程) | 元 | 1 | 732.44 |  |  |  |  | 732.44
BM248 | 脚手架搭拆费(单独承担埋地或沟槽敷设线缆工程除外)(电气设备安装工程，除10章) | 元 | 1 | 61.62 |  |  |  |  | 61.62
BM434 | 脚手架搭拆费(刷油、防腐蚀、绝热工程) | 元 | 1 | 326.3 |  |  |  |  | 326.3
BM399 | 脚手架搭拆费(单独承担埋地管道工程除外)(给排水、采暖、燃气工程) | 元 | 1 | 418.62 |  |  |  |  | 418.62
人工单价 |  | 小计 | [6 empty] | 1538.98
未计价材料费
清单项目综合单价 | [8 empty] | 1538.98
材 料 费 明 细 | 主要材料名称、规格、型号 |  |  |  |  | 单位 | 数量 |  | 单价（元） |  | 合价（元） | 暂估单价 （元） | 暂估合价 （元）
| 其他材料费 | [7 empty] | - |  |  | -
| 材料费小计 | [7 empty] | - |  |  | -
注：1.如不使用省级或行业建设主管部门发布的计价依据，可不填定额编码、名称等； 2.招标文件提供了暂估单价的材料，按暂估的单价填入表内“暂估单价”栏及“暂估合价”栏。
表-09

## 表-11 总价措施项目清单与计价表【地上-通风空调工程】
总价措施项目清单与计价表
工程名称：地上-通风空调工程 | [5 empty] | 标段： |  | 第 1 页 共 2 页
序号 | 项目编码 | 项目名称 | 计算基础 | 费率 (%) | 金额 (元) |  | 调整 费率(%) |  | 调整后 金额(元) | 备注
1 | LSSGCSF00016 | 绿色施工安全防护措施费 | 分部分项人工费+分部分项机具费 | 35.77 | 19944.75 |  |  |  |  | 以分部分项的人工费与施工机具费之和为计算基础，费率35.77%
2 | 031301010011 | 安装与生产同时进行增加费用 | 分部分项人工费 | 0 | [5 empty] | 按人工费的10%计算
3 | 031301011011 | 在有害身体健康环境中施工增加费 | 分部分项人工费 | 0 | [5 empty] | 按人工费的10%计算
4 | TSSGBWZJF011 | 在地下（暗）室、设备及大口径管道内等特殊施工部位进行施工增加费 |  | 30 | [5 empty] | 按该部分人工费的30%计算
5 | 粤031302008011 | 赶工措施费 | 分部分项人工费+分部分项机具费 | 0 | [5 empty] | 赶工措施费=（1-δ）*分部分项（人工费+施工机具费）*0.344 （0.8≤δ＜1 式中：δ=合同工期/定额工期）
6 | 031302002011 | 夜间施工增加费 |  | 20 | [5 empty] | 按其夜间施工项目人工费的20%计算
7 | JTGRSGZJF011 | 交通干扰工程施工增加费 |  | 10 | [5 empty] | 按在市政道路上施工项目人工费的10%计算
8 | 粤031302009011 | 文明工地增加费 | 分部分项人工费+分部分项机具费 | 0 | [5 empty] | 以分部分项的人工费与施工机具费之和为计算基础；市级文明工地1.00%；省级文明工地2.00%
9 | DXGXJCJXF011 | 地下管线交叉降效费 | [7 empty] | 按实际发生或经批准的施工方案计
编制人（造价人员）： | [5 empty] | 复核人（造价工程师）：
表-11
总价措施项目清单与计价表
工程名称：地上-通风空调工程 | [5 empty] | 标段： |  | 第 2 页 共 2 页
序号 | 项目编码 | 项目名称 | 计算基础 | 费率 (%) | 金额 (元) |  | 调整 费率(%) |  | 调整后 金额(元) | 备注
算
10 | QTFY00000016 | 其他费用 | [7 empty] | 按实际发生或经批准的施工组织设计方案计算
合 计 |  |  |  |  | 19944.75
编制人（造价人员）： | [5 empty] | 复核人（造价工程师）：
表-11

## 表-12 其他项目清单与计价汇总表【地上-通风空调工程】
其他项目清单与计价汇总表
工程名称：地上-通风空调工程 |  |  | 标段： |  | 第 1 页 共 1 页
序号 | 项目名称 | 金额（元） |  | 结算金额（元） |  | 备注
1 | 暂列金额 | 23640.14 |  |  |  | 明细详见表-12-1
2 | 暂估价
2.1 | 材料暂估价 | — |  |  |  | 明细详见表-12-2
2.2 | 专业工程暂估价 |  |  |  |  | 明细详见表-12-3
3 | 计日工 |  |  |  |  | 明细详见表-12-4
4 | 总承包服务费 |  |  |  |  | 明细详见表-12-5
5 | 预算包干费 | 5575.83
6 | 工程优质费 | 6969.79
7 | 概算幅度差
8 | 现场签证费用
9 | 索赔费用
10 | 其他费用
| 合 计 | 36185.76 |  |  |  | —
注：材料（工程设备）暂估单价进入清单项目综合单价，此处不汇总。
表—12

## 表-12-1 暂列金额表【地上-通风空调工程】
暂列金额明细表
工程名称：地上-通风空调工程 |  |  | 标段： |  | 第 1 页 共 1 页
序号 | 名称 | 计量单位 |  | 暂定金额（元） |  | 备注
1 | 暂列金 |  |  | 23640.14
合 计 |  |  |  | 23640.14 |  | —
注：此表由招标人填写，如不能详列，也可只列暂列金额总额，投标人应将上述暂列金额计入投标总价中。
表—12—1

## 表-12-2 材料(工程设备)暂估价及调整表【地上-通风空
材料（工程设备）暂估单价及调整表
工程名称：地上-通风空调工程 | [6 empty] | 标段： |  |  | 第 1 页 共 1 页
序号 | 材料(工程设备) 名称、规格、型号 | 计量单位 | 数量 |  | 暂估（元） |  |  | 确认(元) |  |  | 差额±(元) |  | 备注
|  |  | 暂估 | 确认 | 单价 | 合价 |  | 单价 | 合价 |  | 单价 | 合价
合 计
注：1.此表由招标人填写“暂估单价”，并在备注栏说明暂估价的材料、工程设备拟用在那些清单项目上，投标人应将上述材料、工程设备暂估单价计入工程量清单综合单价报价中
表—12—2

## 表-12-3 专业工程暂估价及结算价表【地上-通风空调工程】
专业工程暂估价及结算价表
工程名称：地上-通风空调工程 |  |  |  | 标段： |  | 第 1 页 共 1 页
序号 | 工程名称 | 工程内容 | 暂估金额 （元） |  | 结算金额 (元) |  | 差额 ±(元) | 备注
1
合 计 |  |  | 0.00 |  |  |  |  | —
注：此表“暂估金额”由招标人填写，投标人应将“暂估金额”计入投标总价中。结算时按合同约定结算金额填写。
表—12—3

## 表-12-4 计日工表【地上-通风空调工程】
计日工表
工程名称：地上-通风空调工程 |  |  |  |  | 标段： |  | 第 1 页 共 1 页
编号 | 项目名称 | 单位 | 暂定数量 | 实际数量 |  | 综合单价 (元) |  | 合价（元）
[8 empty] | 暂定 | 实际
1 | 人工
1.1
人工小计
2 | 材料
2.1
材料小计
3 | 施工机具
3.1
施工机具小计
4.企业管理费和利润
总 计
注：此表项目名称、暂定数量由招标人填写，编制招标控制价时，单价由招标人按有关计价规定确定；投标时，单价由投标人自主报价，按暂定数量计算合价计入投标总价中。结算时，按发承包双方确认的实际数量计算合价。
表—12—4

## 表-12-5 总承包服务费计价表【地上-通风空调工程】
总承包服务费计价表
工程名称：地上-通风空调工程 |  |  |  | 标段： |  | 第 1 页 共 1 页
序号 | 项目名称 | 项目价值（元） | 服务内容 |  | 计算基础 |  | 费率(%) | 金额
1
合 计 | [7 empty] | 0.00
注：此表项目名称、服务内容由招标人填写，编制招标控制价时，费率及金额由招标人按有关计价规定确定；投标时，费率及金额由投标人自主报价，计入投标总价中。
表—12—5

## 表-13 规费、税金项目清单与计价表【地上-通风空调工程】
规费、税金项目清单与计价表
工程名称：地上-通风空调工程 |  |  | 标段： |  |  | 第 1 页 共 1 页
序号 | 项目名称 | 计算基础 |  | 计算基数 | 计算费率 (%) |  | 金额(元)
1 | 增值税销项税额 | 分部分项合计+措施合计+其他项目 |  | 294811.82 | 9 |  | 26533.06
合 计 | [6 empty] | 26533.06
编制人（造价人员）： |  |  | 复核人（造价工程师）：
表—13

## 表-21 承包人提供主要材料和工程设备一览表【地上-通风空
承包人提供主要材料和工程设备一览表
(适用于造价信息差额调整法)
工程名称：地上-通风空调工程 | [5 empty] | 标段： |  | 第 1 页 共 1 页
序号 | 名称、规格、型号 | 单位 | 数量 | 风险系数 (%) | 基准单价 （元） |  | 投标单价 |  | 发承包人 确认单价 (元) | 备注
注：1.此表由招标人填写除“投标单价”栏的内容，投标人在投标时自主确定投标单价。 2.基准单价应优先采用工程造价管理机构发布的单价，未发布的，通过市场调查确定其基准单价。
表-21

## 表-04 单位工程招标控制价汇总表【地上-抗震支架】
单位工程招标控制价汇总表
工程名称：地上-抗震支架 |  |  | 标段： | 第 1 页 共 1 页
序号 | 汇总内容 | 金额:(元) |  |  | 其中：暂估价(元)
1 | 分部分项合计 | 60064.78
2 | 措施合计 | 2276.73
2.1 | 绿色施工安全防护措施费 | 2276.73
2.2 | 其他措施费
3 | 其他项目 | 7438.59 |  |  | －
3.1 | 暂列金额 | 6006.48
3.2 | 暂估价
3.3 | 计日工
3.4 | 总承包服务费
3.5 | 预算包干费 | 636.49
3.6 | 工程优质费 | 795.62
3.7 | 概算幅度差
3.8 | 索赔费用
3.9 | 现场签证费用
3.10 | 其他费用
4 | 税前工程造价 | 69780.10
5 | 增值税销项税额 | 6280.21 |  |  | －
6 | 总造价 | 76060.31
7 | 人工费 | 6364.92
招标控制价合计=1+2+3+5 |  | 76,060.31 |  |  | 0.00
注：本表适用于单位工程招标控制价或投标报价的汇总，如无单位工程划分，单项工程也使用本表汇总
表—04

## 表-08 分部分项工程和单价措施项目清单与计价表【地上-抗
分部分项工程和单价措施项目清单与计价表
工程名称：地上-抗震支架 |  |  |  | 标段： |  |  |  | 第 1 页 共 1 页
序号 | 项目编码 | 项目名称 | 项目特征描述 |  | 计量单位 | 工程量 | 金额（元）
[7 empty] | 综合单价 |  | 综合合价 | 其中
暂估价
|  | 整个项目 | [6 empty] | 60064.78
1 | 080807009024 | 抗震支吊架 | 1.名称:管道侧向抗震支架 2.规格型号:KZS-DN100-T 3.其他:包括根据图纸及规范要求完成该清单项目所需要的其他附属工作内容，并综合考虑其他完成本工作涉及的所有费用 |  | 套 | 8 | 690.88 |  | 5527.04
2 | 080807009025 | 抗震支吊架 | 1.名称:管道双向抗震支架 2.规格型号:KZS-DN100-TL 3.其他:包括根据图纸及规范要求完成该清单项目所需要的其他附属工作内容，并综合考虑其他完成本工作涉及的所有费用 |  | 套 | 7 | 987.51 |  | 6912.57
3 | 080807009026 | 抗震支吊架 | 1.名称:桥架吊装侧向抗震支架 2.规格型号:KZD-200-T 3.其他:包括根据图纸及规范要求完成该清单项目所需要的其他附属工作内容，并综合考虑其他完成本工作涉及的所有费用 |  | 套 | 27 | 767.11 |  | 20711.97
4 | 080807009027 | 抗震支吊架 | 1.名称:桥架吊装双向抗震支架 2.规格型号:KZD-200-TL 3.其他:包括根据图纸及规范要求完成该清单项目所需要的其他附属工作内容，并综合考虑其他完成本工作涉及的所有费用 |  | 套 | 20 | 1345.66 |  | 26913.2
措施项目
本页小计 | [8 empty] | 60064.78
合 计 | [8 empty] | 60064.78
注：为计取规费等的使用，可在表中增设其中：“定额人工费”。
表—08

## 表-09 综合单价分析表【地上-抗震支架】
综合单价分析表
工程名称：地上-抗震支架 | [7 empty] | 标段： |  | 第 1 页 共 4 页
项目编码 |  | 080807009024 |  | 项目名称 | 抗震支吊架 |  |  |  | 计量单位 |  | 套 | 工程量 | 8
清单综合单价组成明细
定额编号 | 定额项目名称 | 定额 单位 | 数量 | 单价 |  |  |  |  | 合价
|  |  |  | 人工费 | 材料费 | 机具费 | 管理费 和利润 |  | 人工费 |  | 材料费 | 机具费 | 管理费 和利润
F-5-9 | 抗震成品支(吊)架安装 | 套 | 1 | 102.66 | 539.23 |  | 48.99 |  | 102.66 |  | 539.23 |  | 48.99
人工单价 |  | 小计 | [6 empty] | 102.66 |  | 539.23 |  | 48.99
|  | 未计价材料费 | [6 empty] | 529.62
清单项目综合单价 | [8 empty] | 690.88
材 料 费 明 细 | 主要材料名称、规格、型号 |  |  |  |  | 单位 | 数量 |  | 单价（元） |  | 合价（元） | 暂估单价 （元） | 暂估合价 （元）
| 管道侧向抗震支架 KZS-DN100-T |  |  |  |  | 套 | 1 |  | 529.62 |  | 529.62
| 其他材料费 | [7 empty] | - |  | 9.61 | -
| 材料费小计 | [7 empty] | - |  | 539.23 | -
注：1.如不使用省级或行业建设主管部门发布的计价依据，可不填定额编码、名称等； 2.招标文件提供了暂估单价的材料，按暂估的单价填入表内“暂估单价”栏及“暂估合价”栏。
表-09
综合单价分析表
工程名称：地上-抗震支架 | [7 empty] | 标段： |  | 第 2 页 共 4 页
项目编码 |  | 080807009025 |  | 项目名称 | 抗震支吊架 |  |  |  | 计量单位 |  | 套 | 工程量 | 7
清单综合单价组成明细
定额编号 | 定额项目名称 | 定额 单位 | 数量 | 单价 |  |  |  |  | 合价
|  |  |  | 人工费 | 材料费 | 机具费 | 管理费 和利润 |  | 人工费 |  | 材料费 | 机具费 | 管理费 和利润
F-5-9 | 抗震成品支(吊)架安装 | 套 | 1 | 102.66 | 835.86 |  | 48.99 |  | 102.66 |  | 835.86 |  | 48.99
人工单价 |  | 小计 | [6 empty] | 102.66 |  | 835.86 |  | 48.99
|  | 未计价材料费 | [6 empty] | 826.25
清单项目综合单价 | [8 empty] | 987.51
材 料 费 明 细 | 主要材料名称、规格、型号 |  |  |  |  | 单位 | 数量 |  | 单价（元） |  | 合价（元） | 暂估单价 （元） | 暂估合价 （元）
| 管道双向抗震支架 KZS-DN100-TL |  |  |  |  | 套 | 1 |  | 826.25 |  | 826.25
| 其他材料费 | [7 empty] | - |  | 9.61 | -
| 材料费小计 | [7 empty] | - |  | 835.86 | -
注：1.如不使用省级或行业建设主管部门发布的计价依据，可不填定额编码、名称等； 2.招标文件提供了暂估单价的材料，按暂估的单价填入表内“暂估单价”栏及“暂估合价”栏。
表-09
综合单价分析表
工程名称：地上-抗震支架 | [7 empty] | 标段： |  | 第 3 页 共 4 页
项目编码 |  | 080807009026 |  | 项目名称 | 抗震支吊架 |  |  |  | 计量单位 |  | 套 | 工程量 | 27
清单综合单价组成明细
定额编号 | 定额项目名称 | 定额 单位 | 数量 | 单价 |  |  |  |  | 合价
|  |  |  | 人工费 | 材料费 | 机具费 | 管理费 和利润 |  | 人工费 |  | 材料费 | 机具费 | 管理费 和利润
F-5-9 | 抗震成品支(吊)架安装 | 套 | 1 | 102.66 | 615.46 |  | 48.99 |  | 102.66 |  | 615.46 |  | 48.99
人工单价 |  | 小计 | [6 empty] | 102.66 |  | 615.46 |  | 48.99
|  | 未计价材料费 | [6 empty] | 605.85
清单项目综合单价 | [8 empty] | 767.11
材 料 费 明 细 | 主要材料名称、规格、型号 |  |  |  |  | 单位 | 数量 |  | 单价（元） |  | 合价（元） | 暂估单价 （元） | 暂估合价 （元）
| 桥架吊装侧向抗震支架 KZD-200-T |  |  |  |  | 套 | 1 |  | 605.85 |  | 605.85
| 其他材料费 | [7 empty] | - |  | 9.61 | -
| 材料费小计 | [7 empty] | - |  | 615.46 | -
注：1.如不使用省级或行业建设主管部门发布的计价依据，可不填定额编码、名称等； 2.招标文件提供了暂估单价的材料，按暂估的单价填入表内“暂估单价”栏及“暂估合价”栏。
表-09
综合单价分析表
工程名称：地上-抗震支架 | [7 empty] | 标段： |  | 第 4 页 共 4 页
项目编码 |  | 080807009027 |  | 项目名称 | 抗震支吊架 |  |  |  | 计量单位 |  | 套 | 工程量 | 20
清单综合单价组成明细
定额编号 | 定额项目名称 | 定额 单位 | 数量 | 单价 |  |  |  |  | 合价
|  |  |  | 人工费 | 材料费 | 机具费 | 管理费 和利润 |  | 人工费 |  | 材料费 | 机具费 | 管理费 和利润
F-5-9 | 抗震成品支(吊)架安装 | 套 | 1 | 102.66 | 1194.01 |  | 48.99 |  | 102.66 |  | 1194.01 |  | 48.99
人工单价 |  | 小计 | [6 empty] | 102.66 |  | 1194.01 |  | 48.99
|  | 未计价材料费 | [6 empty] | 1184.4
清单项目综合单价 | [8 empty] | 1345.66
材 料 费 明 细 | 主要材料名称、规格、型号 |  |  |  |  | 单位 | 数量 |  | 单价（元） |  | 合价（元） | 暂估单价 （元） | 暂估合价 （元）
| 桥架吊装双向抗震支架 KZD-200-TL |  |  |  |  | 套 | 1 |  | 1184.4 |  | 1184.4
| 其他材料费 | [7 empty] | - |  | 9.61 | -
| 材料费小计 | [7 empty] | - |  | 1194.01 | -
注：1.如不使用省级或行业建设主管部门发布的计价依据，可不填定额编码、名称等； 2.招标文件提供了暂估单价的材料，按暂估的单价填入表内“暂估单价”栏及“暂估合价”栏。
表-09

## 表-11 总价措施项目清单与计价表【地上-抗震支架】
总价措施项目清单与计价表
工程名称：地上-抗震支架 | [5 empty] | 标段： |  | 第 1 页 共 2 页
序号 | 项目编码 | 项目名称 | 计算基础 | 费率 (%) | 金额 (元) |  | 调整 费率(%) |  | 调整后 金额(元) | 备注
1 | LSSGCSF00017 | 绿色施工安全防护措施费 | 分部分项人工费+分部分项机具费 | 35.77 | 2276.73 |  |  |  |  | 以分部分项的人工费与施工机具费之和为计算基础，费率35.77%
2 | 031301010012 | 安装与生产同时进行增加费用 | 分部分项人工费 | 0 | [5 empty] | 按人工费的10%计算
3 | 031301011012 | 在有害身体健康环境中施工增加费 | 分部分项人工费 | 0 | [5 empty] | 按人工费的10%计算
4 | TSSGBWZJF012 | 在地下（暗）室、设备及大口径管道内等特殊施工部位进行施工增加费 |  | 30 | [5 empty] | 按该部分人工费的30%计算
5 | 粤031302008012 | 赶工措施费 | 分部分项人工费+分部分项机具费 | 0 | [5 empty] | 赶工措施费=（1-δ）*分部分项（人工费+施工机具费）*0.344 （0.8≤δ＜1 式中：δ=合同工期/定额工期）
6 | 031302002012 | 夜间施工增加费 |  | 20 | [5 empty] | 按其夜间施工项目人工费的20%计算
7 | JTGRSGZJF012 | 交通干扰工程施工增加费 |  | 10 | [5 empty] | 按在市政道路上施工项目人工费的10%计算
8 | 粤031302009012 | 文明工地增加费 | 分部分项人工费+分部分项机具费 | 0 | [5 empty] | 以分部分项的人工费与施工机具费之和为计算基础；市级文明工地1.00%；省级文明工地2.00%
9 | DXGXJCJXF012 | 地下管线交叉降效费 | [7 empty] | 按实际发生或经批准的施工方案计
编制人（造价人员）： | [5 empty] | 复核人（造价工程师）：
表-11
总价措施项目清单与计价表
工程名称：地上-抗震支架 | [5 empty] | 标段： |  | 第 2 页 共 2 页
序号 | 项目编码 | 项目名称 | 计算基础 | 费率 (%) | 金额 (元) |  | 调整 费率(%) |  | 调整后 金额(元) | 备注
算
10 | QTFY00000017 | 其他费用 | [7 empty] | 按实际发生或经批准的施工组织设计方案计算
合 计 |  |  |  |  | 2276.73
编制人（造价人员）： | [5 empty] | 复核人（造价工程师）：
表-11

## 表-12 其他项目清单与计价汇总表【地上-抗震支架】
其他项目清单与计价汇总表
工程名称：地上-抗震支架 |  |  | 标段： |  | 第 1 页 共 1 页
序号 | 项目名称 | 金额（元） |  | 结算金额（元） |  | 备注
1 | 暂列金额 | 6006.48 |  |  |  | 明细详见表-12-1
2 | 暂估价
2.1 | 材料暂估价 | — |  |  |  | 明细详见表-12-2
2.2 | 专业工程暂估价 |  |  |  |  | 明细详见表-12-3
3 | 计日工 |  |  |  |  | 明细详见表-12-4
4 | 总承包服务费 |  |  |  |  | 明细详见表-12-5
5 | 预算包干费 | 636.49
6 | 工程优质费 | 795.62
7 | 概算幅度差
8 | 现场签证费用
9 | 索赔费用
10 | 其他费用
| 合 计 | 7438.59 |  |  |  | —
注：材料（工程设备）暂估单价进入清单项目综合单价，此处不汇总。
表—12

## 表-12-1 暂列金额表【地上-抗震支架】
暂列金额明细表
工程名称：地上-抗震支架 |  |  | 标段： |  | 第 1 页 共 1 页
序号 | 名称 | 计量单位 |  | 暂定金额（元） |  | 备注
1 | 暂列金 |  |  | 6006.48
合 计 |  |  |  | 6006.48 |  | —
注：此表由招标人填写，如不能详列，也可只列暂列金额总额，投标人应将上述暂列金额计入投标总价中。
表—12—1

## 表-12-2 材料(工程设备)暂估价及调整表【地上-抗震支
材料（工程设备）暂估单价及调整表
工程名称：地上-抗震支架 | [6 empty] | 标段： |  |  | 第 1 页 共 1 页
序号 | 材料(工程设备) 名称、规格、型号 | 计量单位 | 数量 |  | 暂估（元） |  |  | 确认(元) |  |  | 差额±(元) |  | 备注
|  |  | 暂估 | 确认 | 单价 | 合价 |  | 单价 | 合价 |  | 单价 | 合价
合 计
注：1.此表由招标人填写“暂估单价”，并在备注栏说明暂估价的材料、工程设备拟用在那些清单项目上，投标人应将上述材料、工程设备暂估单价计入工程量清单综合单价报价中
表—12—2

## 表-12-3 专业工程暂估价及结算价表【地上-抗震支架】
专业工程暂估价及结算价表
工程名称：地上-抗震支架 |  |  |  | 标段： |  | 第 1 页 共 1 页
序号 | 工程名称 | 工程内容 | 暂估金额 （元） |  | 结算金额 (元) |  | 差额 ±(元) | 备注
1
合 计 |  |  | 0.00 |  |  |  |  | —
注：此表“暂估金额”由招标人填写，投标人应将“暂估金额”计入投标总价中。结算时按合同约定结算金额填写。
表—12—3

## 表-12-4 计日工表【地上-抗震支架】
计日工表
工程名称：地上-抗震支架 |  |  |  |  | 标段： |  | 第 1 页 共 1 页
编号 | 项目名称 | 单位 | 暂定数量 | 实际数量 |  | 综合单价 (元) |  | 合价（元）
[8 empty] | 暂定 | 实际
1 | 人工
1.1
人工小计
2 | 材料
2.1
材料小计
3 | 施工机具
3.1
施工机具小计
4.企业管理费和利润
总 计
注：此表项目名称、暂定数量由招标人填写，编制招标控制价时，单价由招标人按有关计价规定确定；投标时，单价由投标人自主报价，按暂定数量计算合价计入投标总价中。结算时，按发承包双方确认的实际数量计算合价。
表—12—4

## 表-12-5 总承包服务费计价表【地上-抗震支架】
总承包服务费计价表
工程名称：地上-抗震支架 |  |  |  | 标段： |  | 第 1 页 共 1 页
序号 | 项目名称 | 项目价值（元） | 服务内容 |  | 计算基础 |  | 费率(%) | 金额
1
合 计 | [7 empty] | 0.00
注：此表项目名称、服务内容由招标人填写，编制招标控制价时，费率及金额由招标人按有关计价规定确定；投标时，费率及金额由投标人自主报价，计入投标总价中。
表—12—5

## 表-13 规费、税金项目清单与计价表【地上-抗震支架】
规费、税金项目清单与计价表
工程名称：地上-抗震支架 |  |  | 标段： |  |  | 第 1 页 共 1 页
序号 | 项目名称 | 计算基础 |  | 计算基数 | 计算费率 (%) |  | 金额(元)
1 | 增值税销项税额 | 分部分项合计+措施合计+其他项目 |  | 69780.1 | 9 |  | 6280.21
合 计 | [6 empty] | 6280.21
编制人（造价人员）： |  |  | 复核人（造价工程师）：
表—13

## 表-21 承包人提供主要材料和工程设备一览表【地上-抗震支
承包人提供主要材料和工程设备一览表
(适用于造价信息差额调整法)
工程名称：地上-抗震支架 | [5 empty] | 标段： |  | 第 1 页 共 1 页
序号 | 名称、规格、型号 | 单位 | 数量 | 风险系数 (%) | 基准单价 （元） |  | 投标单价 |  | 发承包人 确认单价 (元) | 备注
注：1.此表由招标人填写除“投标单价”栏的内容，投标人在投标时自主确定投标单价。 2.基准单价应优先采用工程造价管理机构发布的单价，未发布的，通过市场调查确定其基准单价。
表-21

## 表-04 单位工程招标控制价汇总表【地上-直饮水】
单位工程招标控制价汇总表
工程名称：地上-直饮水 |  |  | 标段： | 第 1 页 共 1 页
序号 | 汇总内容 | 金额:(元) |  |  | 其中：暂估价(元)
1 | 分部分项合计 | 81361.64
2 | 措施合计 | 2499.52
2.1 | 绿色施工安全防护措施费 | 2194.82
2.2 | 其他措施费 | 304.70
3 | 其他项目 | 9516.74 |  |  | －
3.1 | 暂列金额 | 8136.16
3.2 | 暂估价
3.3 | 计日工
3.4 | 总承包服务费
3.5 | 预算包干费 | 613.59
3.6 | 工程优质费 | 766.99
3.7 | 概算幅度差
3.8 | 索赔费用
3.9 | 现场签证费用
3.10 | 其他费用
4 | 税前工程造价 | 93377.90
5 | 增值税销项税额 | 8404.01 |  |  | －
6 | 总造价 | 101781.91
7 | 人工费 | 5113.23
招标控制价合计=1+2+3+5 |  | 101,781.91 |  |  | 0.00
注：本表适用于单位工程招标控制价或投标报价的汇总，如无单位工程划分，单项工程也使用本表汇总
表—04

## 表-08 分部分项工程和单价措施项目清单与计价表【地上-直
分部分项工程和单价措施项目清单与计价表
工程名称：地上-直饮水 |  |  |  | 标段： |  |  |  | 第 1 页 共 3 页
序号 | 项目编码 | 项目名称 | 项目特征描述 |  | 计量单位 | 工程量 | 金额（元）
[7 empty] | 综合单价 |  | 综合合价 | 其中
暂估价
|  | 整个项目 | [6 empty] | 81361.64
1 | 031006014001 | 直饮水设备 | 1.名称:直饮水设备 2.型号、规格:3500W 3.其他:包括根据图纸及规范要求完成该清单项目所需要的其他附属工作内容，并综合考虑其他完成本工作涉及的所有费用 |  | 套 | 8 | 9303.49 |  | 74427.92
2 | 031001003005 | 不锈钢管 | 1.安装部位:室内 2.输送介质:给水 3.材质:薄壁不锈钢管 4.型号、规格:DN32mm 5.连接方式:卡压连接 6.管道消毒,压力试验及吹、洗设计要求:水压试验、水冲洗 7.其他:包括根据图纸及规范要求完成该清单项目所需要的其他附属工作内容，并综合考虑其他完成本工作涉及的所有费用 |  | m | 43.61 | 58.58 |  | 2554.67
3 | 031001003006 | 不锈钢管 | 1.安装部位:室内 2.输送介质:给水 3.材质:薄壁不锈钢管 4.型号、规格:DN25mm 5.连接方式:卡压连接 6.管道消毒,压力试验及吹、洗设计要求:水压试验、水冲洗 7.其他:包括根据图纸及规范要求完成该清单项目所需要的其他附属工作内容，并综合考虑其他完成本工作涉及的所有费用 |  | m | 7.8 | 49.91 |  | 389.3
本页小计 | [8 empty] | 77371.89
注：为计取规费等的使用，可在表中增设其中：“定额人工费”。
表—08
分部分项工程和单价措施项目清单与计价表
工程名称：地上-直饮水 |  |  |  | 标段： |  |  |  | 第 2 页 共 3 页
序号 | 项目编码 | 项目名称 | 项目特征描述 |  | 计量单位 | 工程量 | 金额（元）
[7 empty] | 综合单价 |  | 综合合价 | 其中
暂估价
4 | 031001003007 | 不锈钢管 | 1.安装部位:室内 2.输送介质:给水 3.材质:薄壁不锈钢管 4.型号、规格:DN20mm 5.连接方式:卡压连接 6.管道消毒,压力试验及吹、洗设计要求:水压试验、水冲洗 7.其他:包括根据图纸及规范要求完成该清单项目所需要的其他附属工作内容，并综合考虑其他完成本工作涉及的所有费用 |  | m | 16 | 38.63 |  | 618.08
5 | 031001003008 | 不锈钢管 | 1.安装部位:室内 2.输送介质:给水 3.材质:薄壁不锈钢管 4.型号、规格:DN15mm 5.连接方式:卡压连接 6.管道消毒,压力试验及吹、洗设计要求:水压试验、水冲洗 7.其他:包括根据图纸及规范要求完成该清单项目所需要的其他附属工作内容，并综合考虑其他完成本工作涉及的所有费用 |  | m | 58.8 | 33.91 |  | 1993.91
6 | 031003001010 | 螺纹阀门 | 1.类型:截止阀 2.型号、规格:DN20 3.材质:不锈钢 4.其他:包括根据图纸及规范要求完成该清单项目所需要的其他附属工作内容，并综合考虑其他完成本工作涉及的所有费用 |  | 个 | 4 | 104.23 |  | 416.92
7 | 031003001011 | 螺纹阀门 | 1.规格、型号:自动排气阀 2.连接形式:螺纹连接 3.材质:不锈钢 4.其他:包括根据图纸及规范要求完成该清单项目所需要的其他附属工作内容，并综合考虑其他完成本工作涉及的所有费用 |  | 个 | 1 | 92.33 |  | 92.33
本页小计 | [8 empty] | 3121.24
注：为计取规费等的使用，可在表中增设其中：“定额人工费”。
表—08
分部分项工程和单价措施项目清单与计价表
工程名称：地上-直饮水 |  |  |  | 标段： |  |  |  | 第 3 页 共 3 页
序号 | 项目编码 | 项目名称 | 项目特征描述 |  | 计量单位 | 工程量 | 金额（元）
[7 empty] | 综合单价 |  | 综合合价 | 其中
暂估价
8 | 010101003002 | 挖土方 | 1.土壤类别:一,二类土 2.挖土深度:2m以内 3.其他:包括根据图纸及规范要求完成该清单项目所需要的其他附属工作内容，并综合考虑其他完成本工作涉及的所有费用 |  | m3 | 28.56 | 9.31 |  | 265.89
9 | 010103001005 | 土方回填 | 1.回填土 夯实机夯实 槽、坑 2.其他:包括根据图纸及规范要求完成该清单项目所需要的其他附属工作内容，并综合考虑其他完成本工作涉及的所有费用 |  | m3 | 28.56 | 21.1 |  | 602.62
|  | 措施项目 | [6 empty] | 304.7
10 | 031302007004 | 高层施工增加 | 1.部位:地上-直饮水 2.其他:包括根据图纸及规范要求完成该清单项目所需要的其他附属工作内容，并综合考虑其他完成本工作涉及的所有费用 |  | 项 | 1 | 87.06 |  | 87.06
11 | 031301017012 | 脚手架搭拆费 | 1.部位:地上-直饮水 2.其他:包括根据图纸及规范要求完成该清单项目所需要的其他附属工作内容，并综合考虑其他完成本工作涉及的所有费用 |  | 项 | 1 | 217.64 |  | 217.64
本页小计 | [8 empty] | 1173.21
合 计 | [8 empty] | 81666.34
注：为计取规费等的使用，可在表中增设其中：“定额人工费”。
表—08

## 表-09 综合单价分析表【地上-直饮水】
综合单价分析表
工程名称：地上-直饮水 | [7 empty] | 标段： |  | 第 1 页 共 11 页
项目编码 |  | 031006014001 |  | 项目名称 | 直饮水设备 |  |  |  | 计量单位 |  | 套 | 工程量 | 8
清单综合单价组成明细
定额编号 | 定额项目名称 | 定额 单位 | 数量 | 单价 |  |  |  |  | 合价
|  |  |  | 人工费 | 材料费 | 机具费 | 管理费 和利润 |  | 人工费 |  | 材料费 | 机具费 | 管理费 和利润
C10-6-97 | 直饮水设备 设备供水量(t/h以内) 1 | 台 | 1 | 294.1 | 8665.22 | 137.98 | 206.19 |  | 294.1 |  | 8665.22 | 137.98 | 206.19
人工单价 |  | 小计 | [6 empty] | 294.1 |  | 8665.22 | 137.98 | 206.19
|  | 未计价材料费 | [6 empty] | 8637.17
清单项目综合单价 | [8 empty] | 9303.49
材 料 费 明 细 | 主要材料名称、规格、型号 |  |  |  |  | 单位 | 数量 |  | 单价（元） |  | 合价（元） | 暂估单价 （元） | 暂估合价 （元）
| 直饮水设备 |  |  |  |  | 台 | 1 |  | 8637.17 |  | 8637.17
| 其他材料费 | [7 empty] | - |  | 28.04 | -
| 材料费小计 | [7 empty] | - |  | 8665.21 | -
注：1.如不使用省级或行业建设主管部门发布的计价依据，可不填定额编码、名称等； 2.招标文件提供了暂估单价的材料，按暂估的单价填入表内“暂估单价”栏及“暂估合价”栏。
表-09
综合单价分析表
工程名称：地上-直饮水 | [7 empty] | 标段： |  | 第 2 页 共 11 页
项目编码 |  | 031001003005 |  | 项目名称 | 不锈钢管 |  |  |  | 计量单位 |  | m | 工程量 | 43.61
清单综合单价组成明细
定额编号 | 定额项目名称 | 定额 单位 | 数量 | 单价 |  |  |  |  | 合价
|  |  |  | 人工费 | 材料费 | 机具费 | 管理费 和利润 |  | 人工费 |  | 材料费 | 机具费 | 管理费 和利润
C10-1-78 | 给排水管道 室内薄壁不锈钢管(卡压连接) 公称直径(mm以内) 32 | 10m | 0.1 | 167.28 | 326.69 | 2.35 | 80.95 |  | 16.73 |  | 32.67 | 0.24 | 8.1
C10-2-143 | 管道消毒、冲洗 公称直径(mm以内) 32 | 100m | 0.01 | 55.55 | 3.12 |  | 26.51 |  | 0.56 |  | 0.03 |  | 0.27
人工单价 |  | 小计 | [6 empty] | 17.29 |  | 32.7 | 0.24 | 8.37
|  | 未计价材料费 | [6 empty] | 32.04
清单项目综合单价 | [8 empty] | 58.58
材 料 费 明 细 | 主要材料名称、规格、型号 |  |  |  |  | 单位 | 数量 |  | 单价（元） |  | 合价（元） | 暂估单价 （元） | 暂估合价 （元）
| 薄壁不锈钢管 DN32 |  |  |  |  | m | 0.986 |  | 23.51 |  | 23.18
| 给水室内不锈钢管卡压管件 DN32 |  |  |  |  | 个 | 0.937 |  | 9.46 |  | 8.86
| 其他材料费 | [7 empty] | - |  | 0.63 | -
| 材料费小计 | [7 empty] | - |  | 32.67 | -
注：1.如不使用省级或行业建设主管部门发布的计价依据，可不填定额编码、名称等； 2.招标文件提供了暂估单价的材料，按暂估的单价填入表内“暂估单价”栏及“暂估合价”栏。
表-09
综合单价分析表
工程名称：地上-直饮水 | [7 empty] | 标段： |  | 第 3 页 共 11 页
项目编码 |  | 031001003006 |  | 项目名称 | 不锈钢管 |  |  |  | 计量单位 |  | m | 工程量 | 7.8
清单综合单价组成明细
定额编号 | 定额项目名称 | 定额 单位 | 数量 | 单价 |  |  |  |  | 合价
|  |  |  | 人工费 | 材料费 | 机具费 | 管理费 和利润 |  | 人工费 |  | 材料费 | 机具费 | 管理费 和利润
C10-1-77 | 给排水管道 室内薄壁不锈钢管(卡压连接) 公称直径(mm以内) 25 | 10m | 0.1 | 160.51 | 251.38 | 1.89 | 77.5 |  | 16.05 |  | 25.14 | 0.19 | 7.75
C10-2-142 | 管道消毒、冲洗 公称直径(mm以内) 25 | 100m | 0.01 | 51.73 | 2 |  | 24.69 |  | 0.52 |  | 0.02 |  | 0.25
人工单价 |  | 小计 | [6 empty] | 16.57 |  | 25.16 | 0.19 | 8
|  | 未计价材料费 | [6 empty] | 24.6
清单项目综合单价 | [8 empty] | 49.91
材 料 费 明 细 | 主要材料名称、规格、型号 |  |  |  |  | 单位 | 数量 |  | 单价（元） |  | 合价（元） | 暂估单价 （元） | 暂估合价 （元）
| 薄壁不锈钢管 DN25 |  |  |  |  | m | 0.986 |  | 17.38 |  | 17.14
| 给水室内不锈钢管卡压管件 DN25 |  |  |  |  | 个 | 1.075 |  | 6.94 |  | 7.46
| 其他材料费 | [7 empty] | - |  | 0.54 | -
| 材料费小计 | [7 empty] | - |  | 25.14 | -
注：1.如不使用省级或行业建设主管部门发布的计价依据，可不填定额编码、名称等； 2.招标文件提供了暂估单价的材料，按暂估的单价填入表内“暂估单价”栏及“暂估合价”栏。
表-09
综合单价分析表
工程名称：地上-直饮水 | [7 empty] | 标段： |  | 第 4 页 共 11 页
项目编码 |  | 031001003007 |  | 项目名称 | 不锈钢管 |  |  |  | 计量单位 |  | m | 工程量 | 16
清单综合单价组成明细
定额编号 | 定额项目名称 | 定额 单位 | 数量 | 单价 |  |  |  |  | 合价
|  |  |  | 人工费 | 材料费 | 机具费 | 管理费 和利润 |  | 人工费 |  | 材料费 | 机具费 | 管理费 和利润
C10-1-76 | 给排水管道 室内薄壁不锈钢管(卡压连接) 公称直径(mm以内) 20 | 10m | 0.1 | 148.07 | 158.19 | 1.44 | 71.34 |  | 14.81 |  | 15.82 | 0.14 | 7.13
C10-2-141 | 管道消毒、冲洗 公称直径(mm以内) 20 | 100m | 0.01 | 47.97 | 1.44 |  | 22.89 |  | 0.48 |  | 0.01 |  | 0.23
人工单价 |  | 小计 | [6 empty] | 15.29 |  | 15.83 | 0.14 | 7.36
|  | 未计价材料费 | [6 empty] | 15.45
清单项目综合单价 | [8 empty] | 38.63
材 料 费 明 细 | 主要材料名称、规格、型号 |  |  |  |  | 单位 | 数量 |  | 单价（元） |  | 合价（元） | 暂估单价 （元） | 暂估合价 （元）
| 薄壁不锈钢管 DN20 |  |  |  |  | m | 0.986 |  | 10.81 |  | 10.66
| 给水室内不锈钢管卡压管件 DN20 |  |  |  |  | 个 | 1.116 |  | 4.29 |  | 4.79
| 其他材料费 | [7 empty] | - |  | 0.37 | -
| 材料费小计 | [7 empty] | - |  | 15.82 | -
注：1.如不使用省级或行业建设主管部门发布的计价依据，可不填定额编码、名称等； 2.招标文件提供了暂估单价的材料，按暂估的单价填入表内“暂估单价”栏及“暂估合价”栏。
表-09
综合单价分析表
工程名称：地上-直饮水 | [7 empty] | 标段： |  | 第 5 页 共 11 页
项目编码 |  | 031001003008 |  | 项目名称 | 不锈钢管 |  |  |  | 计量单位 |  | m | 工程量 | 58.8
清单综合单价组成明细
定额编号 | 定额项目名称 | 定额 单位 | 数量 | 单价 |  |  |  |  | 合价
|  |  |  | 人工费 | 材料费 | 机具费 | 管理费 和利润 |  | 人工费 |  | 材料费 | 机具费 | 管理费 和利润
C10-1-75 | 给排水管道 室内薄壁不锈钢管(卡压连接) 公称直径(mm以内) 15 | 10m | 0.1 | 134.76 | 131.25 | 1.41 | 64.98 |  | 13.48 |  | 13.13 | 0.14 | 6.5
C10-2-140 | 管道消毒、冲洗 公称直径(mm以内) 15 | 100m | 0.01 | 44.55 | 1.02 |  | 21.26 |  | 0.45 |  | 0.01 |  | 0.21
人工单价 |  | 小计 | [6 empty] | 13.93 |  | 13.14 | 0.14 | 6.71
|  | 未计价材料费 | [6 empty] | 12.79
清单项目综合单价 | [8 empty] | 33.91
材 料 费 明 细 | 主要材料名称、规格、型号 |  |  |  |  | 单位 | 数量 |  | 单价（元） |  | 合价（元） | 暂估单价 （元） | 暂估合价 （元）
| 薄壁不锈钢管 DN15 |  |  |  |  | m | 0.986 |  | 8.42 |  | 8.3
| 给水室内不锈钢管卡压管件 DN15 |  |  |  |  | 个 | 1.341 |  | 3.35 |  | 4.49
| 其他材料费 | [7 empty] | - |  | 0.33 | -
| 材料费小计 | [7 empty] | - |  | 13.12 | -
注：1.如不使用省级或行业建设主管部门发布的计价依据，可不填定额编码、名称等； 2.招标文件提供了暂估单价的材料，按暂估的单价填入表内“暂估单价”栏及“暂估合价”栏。
表-09
综合单价分析表
工程名称：地上-直饮水 | [7 empty] | 标段： |  | 第 6 页 共 11 页
项目编码 |  | 031003001010 |  | 项目名称 | 螺纹阀门 |  |  |  | 计量单位 |  | 个 | 工程量 | 4
清单综合单价组成明细
定额编号 | 定额项目名称 | 定额 单位 | 数量 | 单价 |  |  |  |  | 合价
|  |  |  | 人工费 | 材料费 | 机具费 | 管理费 和利润 |  | 人工费 |  | 材料费 | 机具费 | 管理费 和利润
C10-3-2 | 螺纹阀安装 公称直径(mm以内) 20 | 个 | 1 | 8.44 | 91.08 | 0.46 | 4.25 |  | 8.44 |  | 91.08 | 0.46 | 4.25
人工单价 |  | 小计 | [6 empty] | 8.44 |  | 91.08 | 0.46 | 4.25
|  | 未计价材料费 | [6 empty] | 88.84
清单项目综合单价 | [8 empty] | 104.23
材 料 费 明 细 | 主要材料名称、规格、型号 |  |  |  |  | 单位 | 数量 |  | 单价（元） |  | 合价（元） | 暂估单价 （元） | 暂估合价 （元）
| 不锈钢截止阀 DN20 |  |  |  |  | 个 | 1.01 |  | 87.96 |  | 88.84
| 其他材料费 | [7 empty] | - |  | 2.23 | -
| 材料费小计 | [7 empty] | - |  | 91.07 | -
注：1.如不使用省级或行业建设主管部门发布的计价依据，可不填定额编码、名称等； 2.招标文件提供了暂估单价的材料，按暂估的单价填入表内“暂估单价”栏及“暂估合价”栏。
表-09
综合单价分析表
工程名称：地上-直饮水 | [7 empty] | 标段： |  | 第 7 页 共 11 页
项目编码 |  | 031003001011 |  | 项目名称 | 螺纹阀门 |  |  |  | 计量单位 |  | 个 | 工程量 | 1
清单综合单价组成明细
定额编号 | 定额项目名称 | 定额 单位 | 数量 | 单价 |  |  |  |  | 合价
|  |  |  | 人工费 | 材料费 | 机具费 | 管理费 和利润 |  | 人工费 |  | 材料费 | 机具费 | 管理费 和利润
C10-3-11 | 自动排气阀安装 公称直径(mm以内) 20 | 个 | 1 | 20.08 | 62.39 | 0.19 | 9.67 |  | 20.08 |  | 62.39 | 0.19 | 9.67
人工单价 |  | 小计 | [6 empty] | 20.08 |  | 62.39 | 0.19 | 9.67
|  | 未计价材料费 | [6 empty] | 52.21
清单项目综合单价 | [8 empty] | 92.33
材 料 费 明 细 | 主要材料名称、规格、型号 |  |  |  |  | 单位 | 数量 |  | 单价（元） |  | 合价（元） | 暂估单价 （元） | 暂估合价 （元）
| 不锈钢自动排气阀 DN20 |  |  |  |  | 个 | 1 |  | 52.21 |  | 52.21
| 其他材料费 | [7 empty] | - |  | 10.18 | -
| 材料费小计 | [7 empty] | - |  | 62.39 | -
注：1.如不使用省级或行业建设主管部门发布的计价依据，可不填定额编码、名称等； 2.招标文件提供了暂估单价的材料，按暂估的单价填入表内“暂估单价”栏及“暂估合价”栏。
表-09
综合单价分析表
工程名称：地上-直饮水 | [7 empty] | 标段： |  | 第 8 页 共 11 页
项目编码 |  | 010101003002 |  | 项目名称 | 挖土方 |  |  |  | 计量单位 |  | m3 | 工程量 | 28.56
清单综合单价组成明细
定额编号 | 定额项目名称 | 定额 单位 | 数量 | 单价 |  |  |  |  | 合价
|  |  |  | 人工费 | 材料费 | 机具费 | 管理费 和利润 |  | 人工费 |  | 材料费 | 机具费 | 管理费 和利润
借D1-1-10 | 人工挖沟槽土方 一、二类土 深度在2m内 | 100m3天然密实方 | 0.0005 | 3426.29 |  |  | 1117.32 |  | 1.71 |  |  |  | 0.56
借D1-1-33 | 挖掘机挖沟槽、基坑土方 一、二类土 | 1000m3天然密实方 | 0.001 | 782.65 |  | 4801.97 | 1821.14 |  | 0.74 |  |  | 4.56 | 1.73
人工单价 |  | 小计 | [6 empty] | 2.45 |  |  | 4.56 | 2.29
未计价材料费
清单项目综合单价 | [8 empty] | 9.31
材 料 费 明 细 | 主要材料名称、规格、型号 |  |  |  |  | 单位 | 数量 |  | 单价（元） |  | 合价（元） | 暂估单价 （元） | 暂估合价 （元）
注：1.如不使用省级或行业建设主管部门发布的计价依据，可不填定额编码、名称等； 2.招标文件提供了暂估单价的材料，按暂估的单价填入表内“暂估单价”栏及“暂估合价”栏。
表-09
综合单价分析表
工程名称：地上-直饮水 | [7 empty] | 标段： |  | 第 9 页 共 11 页
项目编码 |  | 010103001005 |  | 项目名称 | 土方回填 |  |  |  | 计量单位 |  | m3 | 工程量 | 28.56
清单综合单价组成明细
定额编号 | 定额项目名称 | 定额 单位 | 数量 | 单价 |  |  |  |  | 合价
|  |  |  | 人工费 | 材料费 | 机具费 | 管理费 和利润 |  | 人工费 |  | 材料费 | 机具费 | 管理费 和利润
借D1-1-133 | 回填土 夯实机夯实 槽、坑 | 100m3压实方 | 0.01 | 1350.08 |  | 241.32 | 518.96 |  | 13.5 |  |  | 2.41 | 5.19
人工单价 |  | 小计 | [6 empty] | 13.5 |  |  | 2.41 | 5.19
未计价材料费
清单项目综合单价 | [8 empty] | 21.1
材 料 费 明 细 | 主要材料名称、规格、型号 |  |  |  |  | 单位 | 数量 |  | 单价（元） |  | 合价（元） | 暂估单价 （元） | 暂估合价 （元）
注：1.如不使用省级或行业建设主管部门发布的计价依据，可不填定额编码、名称等； 2.招标文件提供了暂估单价的材料，按暂估的单价填入表内“暂估单价”栏及“暂估合价”栏。
表-09
综合单价分析表
工程名称：地上-直饮水 | [7 empty] | 标段： |  | 第 10 页 共 11 页
项目编码 |  | 031302007004 |  | 项目名称 | 高层施工增加 |  |  |  | 计量单位 |  | 项 | 工程量 | 1
清单综合单价组成明细
定额编号 | 定额项目名称 | 定额 单位 | 数量 | 单价 |  |  |  |  | 合价
|  |  |  | 人工费 | 材料费 | 机具费 | 管理费 和利润 |  | 人工费 |  | 材料费 | 机具费 | 管理费 和利润
BM371 | 高层建筑增加费_高度20m以上30m以下(给排水、采暖、燃气工程) | 元 | 1 | 87.06 |  |  |  |  | 87.06
人工单价 |  | 小计 | [6 empty] | 87.06
未计价材料费
清单项目综合单价 | [8 empty] | 87.06
材 料 费 明 细 | 主要材料名称、规格、型号 |  |  |  |  | 单位 | 数量 |  | 单价（元） |  | 合价（元） | 暂估单价 （元） | 暂估合价 （元）
| 其他材料费 | [7 empty] | - |  |  | -
| 材料费小计 | [7 empty] | - |  |  | -
注：1.如不使用省级或行业建设主管部门发布的计价依据，可不填定额编码、名称等； 2.招标文件提供了暂估单价的材料，按暂估的单价填入表内“暂估单价”栏及“暂估合价”栏。
表-09
综合单价分析表
工程名称：地上-直饮水 | [7 empty] | 标段： |  | 第 11 页 共 11 页
项目编码 |  | 031301017012 |  | 项目名称 | 脚手架搭拆费 |  |  |  | 计量单位 |  | 项 | 工程量 | 1
清单综合单价组成明细
定额编号 | 定额项目名称 | 定额 单位 | 数量 | 单价 |  |  |  |  | 合价
|  |  |  | 人工费 | 材料费 | 机具费 | 管理费 和利润 |  | 人工费 |  | 材料费 | 机具费 | 管理费 和利润
BM399 | 脚手架搭拆费(单独承担埋地管道工程除外)(给排水、采暖、燃气工程) | 元 | 1 | 217.64 |  |  |  |  | 217.64
人工单价 |  | 小计 | [6 empty] | 217.64
未计价材料费
清单项目综合单价 | [8 empty] | 217.64
材 料 费 明 细 | 主要材料名称、规格、型号 |  |  |  |  | 单位 | 数量 |  | 单价（元） |  | 合价（元） | 暂估单价 （元） | 暂估合价 （元）
| 其他材料费 | [7 empty] | - |  |  | -
| 材料费小计 | [7 empty] | - |  |  | -
注：1.如不使用省级或行业建设主管部门发布的计价依据，可不填定额编码、名称等； 2.招标文件提供了暂估单价的材料，按暂估的单价填入表内“暂估单价”栏及“暂估合价”栏。
表-09

## 表-11 总价措施项目清单与计价表【地上-直饮水】
总价措施项目清单与计价表
工程名称：地上-直饮水 | [5 empty] | 标段： |  | 第 1 页 共 2 页
序号 | 项目编码 | 项目名称 | 计算基础 | 费率 (%) | 金额 (元) |  | 调整 费率(%) |  | 调整后 金额(元) | 备注
1 | LSSGCSF00018 | 绿色施工安全防护措施费 | 分部分项人工费+分部分项机具费 | 35.77 | 2194.82 |  |  |  |  | 以分部分项的人工费与施工机具费之和为计算基础，费率35.77%
2 | 031301010013 | 安装与生产同时进行增加费用 | 分部分项人工费 | 0 | [5 empty] | 按人工费的10%计算
3 | 031301011013 | 在有害身体健康环境中施工增加费 | 分部分项人工费 | 0 | [5 empty] | 按人工费的10%计算
4 | TSSGBWZJF013 | 在地下（暗）室、设备及大口径管道内等特殊施工部位进行施工增加费 |  | 30 | [5 empty] | 按该部分人工费的30%计算
5 | 粤031302008013 | 赶工措施费 | 分部分项人工费+分部分项机具费 | 0 | [5 empty] | 赶工措施费=（1-δ）*分部分项（人工费+施工机具费）*0.344 （0.8≤δ＜1 式中：δ=合同工期/定额工期）
6 | 031302002013 | 夜间施工增加费 |  | 20 | [5 empty] | 按其夜间施工项目人工费的20%计算
7 | JTGRSGZJF013 | 交通干扰工程施工增加费 |  | 10 | [5 empty] | 按在市政道路上施工项目人工费的10%计算
8 | 粤031302009013 | 文明工地增加费 | 分部分项人工费+分部分项机具费 | 0 | [5 empty] | 以分部分项的人工费与施工机具费之和为计算基础；市级文明工地1.00%；省级文明工地2.00%
9 | DXGXJCJXF013 | 地下管线交叉降效费 | [7 empty] | 按实际发生或经批准的施工方案计
编制人（造价人员）： | [5 empty] | 复核人（造价工程师）：
表-11
总价措施项目清单与计价表
工程名称：地上-直饮水 | [5 empty] | 标段： |  | 第 2 页 共 2 页
序号 | 项目编码 | 项目名称 | 计算基础 | 费率 (%) | 金额 (元) |  | 调整 费率(%) |  | 调整后 金额(元) | 备注
算
10 | QTFY00000018 | 其他费用 | [7 empty] | 按实际发生或经批准的施工组织设计方案计算
合 计 |  |  |  |  | 2194.82
编制人（造价人员）： | [5 empty] | 复核人（造价工程师）：
表-11

## 表-12 其他项目清单与计价汇总表【地上-直饮水】
其他项目清单与计价汇总表
工程名称：地上-直饮水 |  |  | 标段： |  | 第 1 页 共 1 页
序号 | 项目名称 | 金额（元） |  | 结算金额（元） |  | 备注
1 | 暂列金额 | 8136.16 |  |  |  | 明细详见表-12-1
2 | 暂估价
2.1 | 材料暂估价 | — |  |  |  | 明细详见表-12-2
2.2 | 专业工程暂估价 |  |  |  |  | 明细详见表-12-3
3 | 计日工 |  |  |  |  | 明细详见表-12-4
4 | 总承包服务费 |  |  |  |  | 明细详见表-12-5
5 | 预算包干费 | 613.59
6 | 工程优质费 | 766.99
7 | 概算幅度差
8 | 现场签证费用
9 | 索赔费用
10 | 其他费用
| 合 计 | 9516.74 |  |  |  | —
注：材料（工程设备）暂估单价进入清单项目综合单价，此处不汇总。
表—12

## 表-12-1 暂列金额表【地上-直饮水】
暂列金额明细表
工程名称：地上-直饮水 |  |  | 标段： |  | 第 1 页 共 1 页
序号 | 名称 | 计量单位 |  | 暂定金额（元） |  | 备注
1 | 暂列金 |  |  | 8136.16
合 计 |  |  |  | 8136.16 |  | —
注：此表由招标人填写，如不能详列，也可只列暂列金额总额，投标人应将上述暂列金额计入投标总价中。
表—12—1

## 表-12-2 材料(工程设备)暂估价及调整表【地上-直饮水】
材料（工程设备）暂估单价及调整表
工程名称：地上-直饮水 | [6 empty] | 标段： |  |  | 第 1 页 共 1 页
序号 | 材料(工程设备) 名称、规格、型号 | 计量单位 | 数量 |  | 暂估（元） |  |  | 确认(元) |  |  | 差额±(元) |  | 备注
|  |  | 暂估 | 确认 | 单价 | 合价 |  | 单价 | 合价 |  | 单价 | 合价
合 计
注：1.此表由招标人填写“暂估单价”，并在备注栏说明暂估价的材料、工程设备拟用在那些清单项目上，投标人应将上述材料、工程设备暂估单价计入工程量清单综合单价报价中
表—12—2

## 表-12-3 专业工程暂估价及结算价表【地上-直饮水】
专业工程暂估价及结算价表
工程名称：地上-直饮水 |  |  |  | 标段： |  | 第 1 页 共 1 页
序号 | 工程名称 | 工程内容 | 暂估金额 （元） |  | 结算金额 (元) |  | 差额 ±(元) | 备注
1
合 计 |  |  | 0.00 |  |  |  |  | —
注：此表“暂估金额”由招标人填写，投标人应将“暂估金额”计入投标总价中。结算时按合同约定结算金额填写。
表—12—3

## 表-12-4 计日工表【地上-直饮水】
计日工表
工程名称：地上-直饮水 |  |  |  |  | 标段： |  | 第 1 页 共 1 页
编号 | 项目名称 | 单位 | 暂定数量 | 实际数量 |  | 综合单价 (元) |  | 合价（元）
[8 empty] | 暂定 | 实际
1 | 人工
1.1
人工小计
2 | 材料
2.1
材料小计
3 | 施工机具
3.1
施工机具小计
4.企业管理费和利润
总 计
注：此表项目名称、暂定数量由招标人填写，编制招标控制价时，单价由招标人按有关计价规定确定；投标时，单价由投标人自主报价，按暂定数量计算合价计入投标总价中。结算时，按发承包双方确认的实际数量计算合价。
表—12—4

## 表-12-5 总承包服务费计价表【地上-直饮水】
总承包服务费计价表
工程名称：地上-直饮水 |  |  |  | 标段： |  | 第 1 页 共 1 页
序号 | 项目名称 | 项目价值（元） | 服务内容 |  | 计算基础 |  | 费率(%) | 金额
1
合 计 | [7 empty] | 0.00
注：此表项目名称、服务内容由招标人填写，编制招标控制价时，费率及金额由招标人按有关计价规定确定；投标时，费率及金额由投标人自主报价，计入投标总价中。
表—12—5

## 表-13 规费、税金项目清单与计价表【地上-直饮水】
规费、税金项目清单与计价表
工程名称：地上-直饮水 |  |  | 标段： |  |  | 第 1 页 共 1 页
序号 | 项目名称 | 计算基础 |  | 计算基数 | 计算费率 (%) |  | 金额(元)
1 | 增值税销项税额 | 分部分项合计+措施合计+其他项目 |  | 93377.9 | 9 |  | 8404.01
合 计 | [6 empty] | 8404.01
编制人（造价人员）： |  |  | 复核人（造价工程师）：
表—13

## 表-21 承包人提供主要材料和工程设备一览表【地上-直饮水】
承包人提供主要材料和工程设备一览表
(适用于造价信息差额调整法)
工程名称：地上-直饮水 | [5 empty] | 标段： |  | 第 1 页 共 1 页
序号 | 名称、规格、型号 | 单位 | 数量 | 风险系数 (%) | 基准单价 （元） |  | 投标单价 |  | 发承包人 确认单价 (元) | 备注
注：1.此表由招标人填写除“投标单价”栏的内容，投标人在投标时自主确定投标单价。 2.基准单价应优先采用工程造价管理机构发布的单价，未发布的，通过市场调查确定其基准单价。
表-21

## 表-04 单位工程招标控制价汇总表【地上-给排水】
单位工程招标控制价汇总表
工程名称：地上-给排水 |  |  | 标段： | 第 1 页 共 1 页
序号 | 汇总内容 | 金额:(元) |  |  | 其中：暂估价(元)
1 | 分部分项合计 | 274475.42
1.1 | 1给水部分 | 87962.75
1.2 | 2排水部分 | 33792.33
1.3 | 3雨水部分 | 33939.76
1.4 | 4冷凝水部分 | 3532.88
1.5 | 5卫生洁具 | 115247.70
2 | 措施合计 | 23689.25
2.1 | 绿色施工安全防护措施费 | 19897.15
2.2 | 其他措施费 | 3792.10
3 | 其他项目 | 39963.22 |  |  | －
3.1 | 暂列金额 | 27447.54
3.2 | 暂估价
3.3 | 计日工
3.4 | 总承包服务费
3.5 | 预算包干费 | 5562.52
3.6 | 工程优质费 | 6953.16
3.7 | 概算幅度差
3.8 | 索赔费用
3.9 | 现场签证费用
3.10 | 其他费用
4 | 税前工程造价 | 338127.89
5 | 增值税销项税额 | 30431.51 |  |  | －
6 | 总造价 | 368559.40
7 | 人工费 | 58021.94
招标控制价合计=1+2+3+5 |  | 368,559.40 |  |  | 0.00
注：本表适用于单位工程招标控制价或投标报价的汇总，如无单位工程划分，单项工程也使用本表汇总
表—04

## 表-08 分部分项工程和单价措施项目清单与计价表【地上-给
分部分项工程和单价措施项目清单与计价表
工程名称：地上-给排水 |  |  |  | 标段： |  |  |  | 第 1 页 共 14 页
序号 | 项目编码 | 项目名称 | 项目特征描述 |  | 计量单位 | 工程量 | 金额（元）
[7 empty] | 综合单价 |  | 综合合价 | 其中
暂估价
| 1 | 给水部分 | [6 empty] | 87962.75
1 | 031001003009 | 不锈钢管 | 1.安装部位:室内 2.输送介质:给水 3.材质:薄壁不锈钢管 1.0MPa 4.型号、规格:DN65mm 5.连接方式:卡压连接 6.管道消毒,压力试验及吹、洗设计要求:水压试验、水冲洗 7.其他:包括根据图纸及规范要求完成该清单项目所需要的其他附属工作内容，并综合考虑其他完成本工作涉及的所有费用 |  | m | 31.72 | 133.54 |  | 4235.89
2 | 031001003010 | 不锈钢管 | 1.安装部位:室内 2.输送介质:给水 3.材质:薄壁不锈钢管 1.0MPa 4.型号、规格:DN50mm 5.连接方式:卡压连接 6.管道消毒,压力试验及吹、洗设计要求:水压试验、水冲洗 7.其他:包括根据图纸及规范要求完成该清单项目所需要的其他附属工作内容，并综合考虑其他完成本工作涉及的所有费用 |  | m | 219.24 | 107.79 |  | 23631.88
3 | 031001003011 | 不锈钢管 | 1.安装部位:室内 2.输送介质:给水 3.材质:薄壁不锈钢管 1.0MPa 4.型号、规格:DN40mm 5.连接方式:卡压连接 6.管道消毒,压力试验及吹、洗设计要求:水压试验、水冲洗 7.其他:包括根据图纸及规范要求完成该清单项目所需要的其他附属工作内容，并综合考虑其他完成本工作涉及的所有费用 |  | m | 42.97 | 89.13 |  | 3829.92
本页小计 | [8 empty] | 31697.69
注：为计取规费等的使用，可在表中增设其中：“定额人工费”。
表—08
分部分项工程和单价措施项目清单与计价表
工程名称：地上-给排水 |  |  |  | 标段： |  |  |  | 第 2 页 共 14 页
序号 | 项目编码 | 项目名称 | 项目特征描述 |  | 计量单位 | 工程量 | 金额（元）
[7 empty] | 综合单价 |  | 综合合价 | 其中
暂估价
4 | 031001003012 | 不锈钢管 | 1.安装部位:室内 2.输送介质:给水 3.材质:薄壁不锈钢管 1.0MPa 4.型号、规格:DN32mm 5.连接方式:卡压连接 6.管道消毒,压力试验及吹、洗设计要求:水压试验、水冲洗 7.其他:包括根据图纸及规范要求完成该清单项目所需要的其他附属工作内容，并综合考虑其他完成本工作涉及的所有费用 |  | m | 70.47 | 58.58 |  | 4128.13
5 | 031001003013 | 不锈钢管 | 1.安装部位:室内 2.输送介质:给水 3.材质:薄壁不锈钢管 1.0MPa 4.型号、规格:DN25mm 5.连接方式:卡压连接 6.管道消毒,压力试验及吹、洗设计要求:水压试验、水冲洗 7.其他:包括根据图纸及规范要求完成该清单项目所需要的其他附属工作内容，并综合考虑其他完成本工作涉及的所有费用 |  | m | 27.93 | 49.91 |  | 1393.99
6 | 031001003014 | 不锈钢管 | 1.安装部位:室内 2.输送介质:给水 3.材质:薄壁不锈钢管 1.0MPa 4.型号、规格:DN20mm 5.连接方式:卡压连接 6.管道消毒,压力试验及吹、洗设计要求:水压试验、水冲洗 7.其他:包括根据图纸及规范要求完成该清单项目所需要的其他附属工作内容，并综合考虑其他完成本工作涉及的所有费用 |  | m | 79.89 | 38.63 |  | 3086.15
本页小计 | [8 empty] | 8608.27
注：为计取规费等的使用，可在表中增设其中：“定额人工费”。
表—08
分部分项工程和单价措施项目清单与计价表
工程名称：地上-给排水 |  |  |  | 标段： |  |  |  | 第 3 页 共 14 页
序号 | 项目编码 | 项目名称 | 项目特征描述 |  | 计量单位 | 工程量 | 金额（元）
[7 empty] | 综合单价 |  | 综合合价 | 其中
暂估价
7 | 031001003015 | 不锈钢管 | 1.安装部位:室内 2.输送介质:给水 3.材质:薄壁不锈钢管 1.0MPa 4.型号、规格:DN15mm 5.连接方式:卡压连接 6.管道消毒,压力试验及吹、洗设计要求:水压试验、水冲洗目所需要的其他附属工作内容，并综合考虑其他完成本工作涉及的所有费用 |  | m | 181.77 | 33.91 |  | 6163.82
8 | 031003003014 | 焊接法兰阀门 | 1.类型:电磁阀 2.型号、规格:DN50 3.材质:不锈钢 4.其他:包括根据图纸及规范要求完成该清单项目所需要的其他附属工作内容，并综合考虑其他完成本工作涉及的所有费用 |  | 个 | 1 | 804.98 |  | 804.98
9 | 031003003015 | 焊接法兰阀门 | 1.类型:恒温平衡阀 2.型号、规格:DN50 3.材质:不锈钢 4.其他:包括根据图纸及规范要求完成该清单项目所需要的其他附属工作内容，并综合考虑其他完成本工作涉及的所有费用 |  | 个 | 1 | 1345.69 |  | 1345.69
10 | 031003001012 | 螺纹阀门 | 1.类型:截止阀 2.型号、规格:DN20 3.材质:不锈钢 4.其他:包括根据图纸及规范要求完成该清单项目所需要的其他附属工作内容，并综合考虑其他完成本工作涉及的所有费用 |  | 个 | 1 | 104.23 |  | 104.23
11 | 031003001013 | 螺纹阀门 | 1.类型:截止阀 2.型号、规格:DN32 3.材质:不锈钢 4.其他:包括根据图纸及规范要求完成该清单项目所需要的其他附属工作内容，并综合考虑其他完成本工作涉及的所有费用 |  | 个 | 1 | 229.55 |  | 229.55
本页小计 | [8 empty] | 8648.27
注：为计取规费等的使用，可在表中增设其中：“定额人工费”。
表—08
分部分项工程和单价措施项目清单与计价表
工程名称：地上-给排水 |  |  |  | 标段： |  |  |  | 第 4 页 共 14 页
序号 | 项目编码 | 项目名称 | 项目特征描述 |  | 计量单位 | 工程量 | 金额（元）
[7 empty] | 综合单价 |  | 综合合价 | 其中
暂估价
12 | 031003001014 | 螺纹阀门 | 1.类型:截止阀 2.型号、规格:DN50 3.材质:不锈钢 4.其他:包括根据图纸及规范要求完成该清单项目所需要的其他附属工作内容，并综合考虑其他完成本工作涉及的所有费用 |  | 个 | 1 | 481.02 |  | 481.02
13 | 031003013003 | 水表 | 1.名称:水表组 2.安装部位(室内外):室内 3.型号、规格:DN50 4.连接形式:法兰连接 5.附件配置:DN50不锈钢闸阀1个 6.其他:包括根据图纸及规范要求完成该清单项目所需要的其他附属工作内容，并综合考虑其他完成本工作涉及的所有费用 |  | 组 | 1 | 1737.16 |  | 1737.16
14 | 031003013004 | 水表 | 1.名称:水表组 2.安装部位(室内外):室内 3.型号、规格:DN50 4.连接形式:法兰连接 5.附件配置:DN50不锈钢闸阀1个、Y型过滤器1个 6.其他:包括根据图纸及规范要求完成该清单项目所需要的其他附属工作内容，并综合考虑其他完成本工作涉及的所有费用 |  | 组 | 2 | 3124.8 |  | 6249.6
15 | 031003013005 | 水表 | 1.名称:水表组 2.安装部位(室内外):室内 3.型号、规格:DN20 4.连接形式:螺纹连接 5.附件配置:DN20不锈钢截止阀1个 6.其他:包括根据图纸及规范要求完成该清单项目所需要的其他附属工作内容，并综合考虑其他完成本工作涉及的所有费用 |  | 组 | 8 | 199.45 |  | 1595.6
本页小计 | [8 empty] | 10063.38
注：为计取规费等的使用，可在表中增设其中：“定额人工费”。
表—08
分部分项工程和单价措施项目清单与计价表
工程名称：地上-给排水 |  |  |  | 标段： |  |  |  | 第 5 页 共 14 页
序号 | 项目编码 | 项目名称 | 项目特征描述 |  | 计量单位 | 工程量 | 金额（元）
[7 empty] | 综合单价 |  | 综合合价 | 其中
暂估价
16 | 031003008003 | 除污器(过滤器) | 1.类型:Y型过滤器 2.型号、规格:DN20 3.材质:不锈钢 4.其他:包括根据图纸及规范要求完成该清单项目所需要的其他附属工作内容，并综合考虑其他完成本工作涉及的所有费用 |  | 组 | 8 | 137.77 |  | 1102.16
17 | 031003008004 | 除污器(过滤器) | 1.类型:Y型过滤器 2.型号、规格:DN50 3.材质:不锈钢 4.其他:包括根据图纸及规范要求完成该清单项目所需要的其他附属工作内容，并综合考虑其他完成本工作涉及的所有费用 |  | 组 | 4 | 1364.98 |  | 5459.92
18 | 031003006001 | 减压器 | 1.类型:减压器 2.型号、规格:DN20 3.材质:不锈钢 4.其他:包括根据图纸及规范要求完成该清单项目所需要的其他附属工作内容，并综合考虑其他完成本工作涉及的所有费用 |  | 个 | 8 | 819.81 |  | 6558.48
19 | 031003006002 | 减压器 | 1.类型:减压器 2.型号、规格:DN50 3.材质:不锈钢 4.其他:包括根据图纸及规范要求完成该清单项目所需要的其他附属工作内容，并综合考虑其他完成本工作涉及的所有费用 |  | 个 | 4 | 2026.5 |  | 8106
20 | 031003001015 | 螺纹阀门 | 1.规格、型号:自动排气阀 2.连接形式:螺纹连接 3.材质:不锈钢 4.其他:包括根据图纸及规范要求完成该清单项目所需要的其他附属工作内容，并综合考虑其他完成本工作涉及的所有费用 |  | 个 | 3 | 92.33 |  | 276.99
本页小计 | [8 empty] | 21503.55
注：为计取规费等的使用，可在表中增设其中：“定额人工费”。
表—08
分部分项工程和单价措施项目清单与计价表
工程名称：地上-给排水 |  |  |  | 标段： |  |  |  | 第 6 页 共 14 页
序号 | 项目编码 | 项目名称 | 项目特征描述 |  | 计量单位 | 工程量 | 金额（元）
[7 empty] | 综合单价 |  | 综合合价 | 其中
暂估价
21 | 030411005001 | 阀门箱 | 1.类型:阀门箱 2.其他:包括根据图纸及规范要求完成该清单项目所需要的其他附属工作内容，并综合考虑其他完成本工作涉及的所有费用 |  | 台 | 2 | 567.14 |  | 1134.28
22 | 031003001016 | 螺纹阀门 | 1.类型:浮球阀 2.型号、规格:DN15 3.材质:不锈钢 4.其他:包括根据图纸及规范要求完成该清单项目所需要的其他附属工作内容，并综合考虑其他完成本工作涉及的所有费用 |  | 个 | 1 | 45.69 |  | 45.69
23 | 031002001007 | 管道支架 | 1.名称:支架 2.材质:型钢 3.除锈，刷红丹防锈漆两遍，调和漆两遍 4.其他:包括根据图纸及规范要求完成该清单项目所需要的其他附属工作内容，并综合考虑其他完成本工作涉及的所有费用 |  | kg | 158.61 | 30.78 |  | 4882.02
24 | 040503002001 | 混凝土支墩 | 1.混凝土支墩 2.其他:包括根据图纸及规范要求完成该清单项目所需要的其他附属工作内容，并综合考虑其他完成本工作涉及的所有费用 |  | m3 | 0.94 | 612.61 |  | 575.85
25 | 031002003036 | 套管 | 1.名称、类型:普通钢制套管 2.材质:焊接钢管 3.规格:穿管管径DN20 4.其他:包括根据图纸及规范要求完成该清单项目所需要的其他附属工作内容，并综合考虑其他完成本工作涉及的所有费用 |  | 个 | 4 | 24.46 |  | 97.84
本页小计 | [8 empty] | 6735.68
注：为计取规费等的使用，可在表中增设其中：“定额人工费”。
表—08
分部分项工程和单价措施项目清单与计价表
工程名称：地上-给排水 |  |  |  | 标段： |  |  |  | 第 7 页 共 14 页
序号 | 项目编码 | 项目名称 | 项目特征描述 |  | 计量单位 | 工程量 | 金额（元）
[7 empty] | 综合单价 |  | 综合合价 | 其中
暂估价
26 | 031002003037 | 套管 | 1.名称、类型:普通钢制套管 2.材质:焊接钢管 3.规格:穿管管径DN50 4.其他:包括根据图纸及规范要求完成该清单项目所需要的其他附属工作内容，并综合考虑其他完成本工作涉及的所有费用 |  | 个 | 5 | 52.37 |  | 261.85
27 | 031002003038 | 套管 | 1.名称、类型:刚性防水套管 2.材质:焊接钢管 3.规格:穿管管径DN50 4.其他:包括根据图纸及规范要求完成该清单项目所需要的其他附属工作内容，并综合考虑其他完成本工作涉及的所有费用 |  | 个 | 2 | 222.03 |  | 444.06
| 2 | 排水部分 | [6 empty] | 33792.33
28 | 031001006004 | 塑料管 | 1.安装部位:室内 2.输送介质:排水 3.材质:HDPE排水管 4.型号、规格:DN100mm 5.连接方式:热熔连接 6.其他:包括根据图纸及规范要求完成该清单项目所需要的其他附属工作内容，并综合考虑其他完成本工作涉及的所有费用 |  | m | 357.19 | 58.94 |  | 21052.78
29 | 031001006005 | 塑料管 | 1.安装部位:室内 2.输送介质:排水 3.材质:HDPE排水管 4.型号、规格:DN75mm 5.连接方式:热熔连接 6.其他:包括根据图纸及规范要求完成该清单项目所需要的其他附属工作内容，并综合考虑其他完成本工作涉及的所有费用 |  | m | 118.67 | 46.61 |  | 5531.21
本页小计 | [8 empty] | 27289.9
注：为计取规费等的使用，可在表中增设其中：“定额人工费”。
表—08
分部分项工程和单价措施项目清单与计价表
工程名称：地上-给排水 |  |  |  | 标段： |  |  |  | 第 8 页 共 14 页
序号 | 项目编码 | 项目名称 | 项目特征描述 |  | 计量单位 | 工程量 | 金额（元）
[7 empty] | 综合单价 |  | 综合合价 | 其中
暂估价
30 | 031001006006 | 塑料管 | 1.安装部位:室内 2.输送介质:排水 3.材质:HDPE排水管 4.型号、规格:DN50mm 5.连接方式:热熔连接 6.其他:包括根据图纸及规范要求完成该清单项目所需要的其他附属工作内容，并综合考虑其他完成本工作涉及的所有费用 |  | m | 118.67 | 37.67 |  | 4470.3
31 | 031004014005 | 给、排水附(配)件 | 1.材质:地漏 2.规格、类型:DN75 3.其他:包括根据图纸及规范要求完成该清单项目所需要的其他附属工作内容，并综合考虑其他完成本工作涉及的所有费用 |  | 个 | 8 | 71.05 |  | 568.4
32 | 031004014006 | 给、排水附(配)件 | 1.材质:通气帽 2.规格、类型:DN100 3.其他:包括根据图纸及规范要求完成该清单项目所需要的其他附属工作内容，并综合考虑其他完成本工作涉及的所有费用 |  | 个 | 12 | 13.27 |  | 159.24
33 | 031004014007 | 给、排水附(配)件 | 1.材质:清扫口 2.规格、类型:DN100 3.其他:包括根据图纸及规范要求完成该清单项目所需要的其他附属工作内容，并综合考虑其他完成本工作涉及的所有费用 |  | 个 | 2 | 26.66 |  | 53.32
34 | 031002003039 | 套管 | 1.名称、类型:普通钢制套管 2.材质:焊接钢管 3.规格:穿管管径DN100 4.其他:包括根据图纸及规范要求完成该清单项目所需要的其他附属工作内容，并综合考虑其他完成本工作涉及的所有费用 |  | 个 | 6 | 114.32 |  | 685.92
本页小计 | [8 empty] | 5937.18
注：为计取规费等的使用，可在表中增设其中：“定额人工费”。
表—08
分部分项工程和单价措施项目清单与计价表
工程名称：地上-给排水 |  |  |  | 标段： |  |  |  | 第 9 页 共 14 页
序号 | 项目编码 | 项目名称 | 项目特征描述 |  | 计量单位 | 工程量 | 金额（元）
[7 empty] | 综合单价 |  | 综合合价 | 其中
暂估价
35 | 031002003040 | 套管 | 1.名称、类型:防水钢套管 2.材质:焊接钢管 3.规格:穿管管径DN100,套管管径DN150 4.填料材质:石棉水泥、油麻丝 5.其他:包括根据图纸及规范要求完成该清单项目所需要的其他附属工作内容，并综合考虑其他完成本工作涉及的所有费用 |  | 个 | 4 | 317.79 |  | 1271.16
| 3 | 雨水部分 | [6 empty] | 33939.76
36 | 031001006007 | 塑料管 | 1.安装部位:室内 2.输送介质:雨水 3.材质:UPVC排水管(S11.2系列) 4.型号、规格:DN100mm 5.连接方式:粘接 6.其他:包括根据图纸及规范要求完成该清单项目所需要的其他附属工作内容，并综合考虑其他完成本工作涉及的所有费用 |  | m | 297.06 | 51.95 |  | 15432.27
37 | 031001006008 | 塑料管 | 1.安装部位:室内 2.输送介质:雨水 3.材质:UPVC排水管(S11.2系列) 4.型号、规格:DN75mm 5.连接方式:热熔连接 6.其他:包括根据图纸及规范要求完成该清单项目所需要的其他附属工作内容，并综合考虑其他完成本工作涉及的所有费用 |  | m | 266.83 | 39.13 |  | 10441.06
38 | 031004014008 | 给、排水附(配)件 | 1.材质:地漏 2.规格、类型:DN75 3.其他:包括根据图纸及规范要求完成该清单项目所需要的其他附属工作内容，并综合考虑其他完成本工作涉及的所有费用 |  | 个 | 41 | 71.05 |  | 2913.05
本页小计 | [8 empty] | 30057.54
注：为计取规费等的使用，可在表中增设其中：“定额人工费”。
表—08
分部分项工程和单价措施项目清单与计价表
工程名称：地上-给排水 |  |  |  | 标段： |  |  |  | 第 10 页 共 14 页
序号 | 项目编码 | 项目名称 | 项目特征描述 |  | 计量单位 | 工程量 | 金额（元）
[7 empty] | 综合单价 |  | 综合合价 | 其中
暂估价
39 | 031004014009 | 给、排水附(配)件 | 1.材质:87型重力雨水斗（钢制） 2.规格、类型:DN100 3.其他:包括根据图纸及规范要求完成该清单项目所需要的其他附属工作内容，并综合考虑其他完成本工作涉及的所有费用 |  | 个 | 14 | 246.59 |  | 3452.26
40 | 031004014010 | 给、排水附(配)件 | 1.材质:侧入式雨水斗（钢制） 2.规格、类型:DN100 3.其他:包括根据图纸及规范要求完成该清单项目所需要的其他附属工作内容，并综合考虑其他完成本工作涉及的所有费用 |  | 个 | 4 | 153.36 |  | 613.44
41 | 031002003041 | 套管 | 1.名称、类型:普通钢制套管 2.材质:焊接钢管 3.规格:穿管管径DN75 4.其他:包括根据图纸及规范要求完成该清单项目所需要的其他附属工作内容，并综合考虑其他完成本工作涉及的所有费用 |  | 个 | 12 | 90.64 |  | 1087.68
| 4 | 冷凝水部分 | [6 empty] | 3532.88
42 | 031001006009 | 塑料管 | 1.安装部位:室内 2.输送介质:冷凝水 3.材质:UPVC排水管 4.型号、规格:DN32mm 5.连接方式:粘接 6.其他:包括根据图纸及规范要求完成该清单项目所需要的其他附属工作内容，并综合考虑其他完成本工作涉及的所有费用 |  | m | 18.37 | 27.41 |  | 503.52
本页小计 | [8 empty] | 5656.9
注：为计取规费等的使用，可在表中增设其中：“定额人工费”。
表—08
分部分项工程和单价措施项目清单与计价表
工程名称：地上-给排水 |  |  |  | 标段： |  |  |  | 第 11 页 共 14 页
序号 | 项目编码 | 项目名称 | 项目特征描述 |  | 计量单位 | 工程量 | 金额（元）
[7 empty] | 综合单价 |  | 综合合价 | 其中
暂估价
43 | 031001006010 | 塑料管 | 1.安装部位:室内 2.输送介质:冷凝水 3.材质:UPVC排水管 4.型号、规格:DN40mm 5.连接方式:粘接 6.其他:包括根据图纸及规范要求完成该清单项目所需要的其他附属工作内容，并综合考虑其他完成本工作涉及的所有费用 |  | m | 91.26 | 31.94 |  | 2914.84
44 | 031002003042 | 套管 | 1.名称、类型:塑料套管 2.材质、规格:PVC70 3.其他:包括根据图纸及规范要求完成该清单项目所需要的其他附属工作内容，并综合考虑其他完成本工作涉及的所有费用 |  | 个 | 7 | 16.36 |  | 114.52
| 5 | 卫生洁具 | [6 empty] | 115247.7
45 | 031004014011 | 给、排水附(配)件 | 1.材质:地漏 2.规格、类型:DN75 3.其他:包括根据图纸及规范要求完成该清单项目所需要的其他附属工作内容，并综合考虑其他完成本工作涉及的所有费用 |  | 个 | 37 | 71.05 |  | 2628.85
46 | 031004014012 | 给、排水附(配)件 | 1.材质:清扫口 2.规格、类型:DN100 3.其他:包括根据图纸及规范要求完成该清单项目所需要的其他附属工作内容，并综合考虑其他完成本工作涉及的所有费用 |  | 个 | 14 | 26.66 |  | 373.24
47 | 031006012001 | 热水器、开水炉 | 1.类型；电热水器 2.型号、规格:3KW 3.安装方式；挂式 4.其他:包括根据图纸及规范要求完成该清单项目所需要的其他附属工作内容，并综合考虑其他完成本工作涉及的所有费用 |  | 台 | 8 | 1203.59 |  | 9628.72
本页小计 | [8 empty] | 15660.17
注：为计取规费等的使用，可在表中增设其中：“定额人工费”。
表—08
分部分项工程和单价措施项目清单与计价表
工程名称：地上-给排水 |  |  |  | 标段： |  |  |  | 第 12 页 共 14 页
序号 | 项目编码 | 项目名称 | 项目特征描述 |  | 计量单位 | 工程量 | 金额（元）
[7 empty] | 综合单价 |  | 综合合价 | 其中
暂估价
48 | 031004006001 | 大便器 | 1.材质:陶瓷 2.规格、类型:蹲式大便器 3.附件名称、数量:大便器脚踏阀1套，防污器1个，冲洗器1个等相关配件安装 4.其他:包括根据图纸及规范要求完成该清单项目所需要的其他附属工作内容，并综合考虑其他完成本工作涉及的所有费用 |  | 组 | 61 | 543.91 |  | 33178.51
49 | 031004007001 | 小便器 | 1.材质:陶瓷 2.规格、类型:挂式小便器 3.附件名称、数量:埋入式感应控制器1个等相关配件安装 4.其他:包括根据图纸及规范要求完成该清单项目所需要的其他附属工作内容，并综合考虑其他完成本工作涉及的所有费用 |  | 组 | 27 | 1393.27 |  | 37618.29
50 | 031004003001 | 洗脸盆 | 1.材质:陶瓷 2.规格、类型:洗脸盆 3.附件名称、数量:红外感应龙头1个及配件等相关配件安装 4.其他:包括根据图纸及规范要求完成该清单项目所需要的其他附属工作内容，并综合考虑其他完成本工作涉及的所有费用 |  | 组 | 13 | 790.87 |  | 10281.31
51 | 031004003002 | 洗脸盆 | 1.材质:陶瓷 2.规格、类型:洗脸盆 3.附件名称、数量:混合冷热龙头1个及配件等相关配件安装 4.其他:包括根据图纸及规范要求完成该清单项目所需要的其他附属工作内容，并综合考虑其他完成本工作涉及的所有费用 |  | 组 | 8 | 707.91 |  | 5663.28
本页小计 | [8 empty] | 86741.39
注：为计取规费等的使用，可在表中增设其中：“定额人工费”。
表—08
分部分项工程和单价措施项目清单与计价表
工程名称：地上-给排水 |  |  |  | 标段： |  |  |  | 第 13 页 共 14 页
序号 | 项目编码 | 项目名称 | 项目特征描述 |  | 计量单位 | 工程量 | 金额（元）
[7 empty] | 综合单价 |  | 综合合价 | 其中
暂估价
52 | 031004004001 | 洗涤盆 | 1.材质:陶瓷 2.规格、类型:双盆洗涤盆 3.附件名称、数量:洗脸盆托架1个、水龙头1个等相关配件安装 4.其他:包括根据图纸及规范要求完成该清单项目所需要的其他附属工作内容，并综合考虑其他完成本工作涉及的所有费用 |  | 组 | 4 | 533.08 |  | 2132.32
53 | 031004005001 | 成品拖布池 | 1.材质:陶瓷 2.规格、类型:成品拖布池 3.附件名称、数量:水龙头1个等相关配件安装 4.其他:包括根据图纸及规范要求完成该清单项目所需要的其他附属工作内容，并综合考虑其他完成本工作涉及的所有费用 |  | 组 | 5 | 517.18 |  | 2585.9
54 | 031004006002 | 大便器 | 1.材质:陶瓷 2.规格、类型:连体坐便器 3.附件名称、数量:进水阀1个等相关配件安装 4.其他:包括根据图纸及规范要求完成该清单项目所需要的其他附属工作内容，并综合考虑其他完成本工作涉及的所有费用 |  | 组 | 9 | 895.12 |  | 8056.08
55 | 031004010001 | 淋浴器 | 1.材质:金属 2.组装方式:成品淋浴器 3.其他:包括根据图纸及规范要求完成该清单项目所需要的其他附属工作内容，并综合考虑其他完成本工作涉及的所有费用 |  | 套 | 8 | 387.65 |  | 3101.2
|  | 措施项目 | [6 empty] | 3792.1
56 | 031302007005 | 高层施工增加 | 1.部位:地上-给排水 2.其他:包括根据图纸及规范要求完成该清单项目所需要的其他附属工作内容，并综合考虑其他完成本工作涉及的所有费用 |  | 项 | 1 | 1075.41 |  | 1075.41
本页小计 | [8 empty] | 16950.91
注：为计取规费等的使用，可在表中增设其中：“定额人工费”。
表—08
分部分项工程和单价措施项目清单与计价表
工程名称：地上-给排水 |  |  |  | 标段： |  |  |  | 第 14 页 共 14 页
序号 | 项目编码 | 项目名称 | 项目特征描述 |  | 计量单位 | 工程量 | 金额（元）
[7 empty] | 综合单价 |  | 综合合价 | 其中
暂估价
57 | 031301017013 | 脚手架搭拆费 | 1.部位:地上-给排水 2.其他:包括根据图纸及规范要求完成该清单项目所需要的其他附属工作内容，并综合考虑其他完成本工作涉及的所有费用 |  | 项 | 1 | 2716.69 |  | 2716.69
本页小计 | [8 empty] | 2716.69
合 计 | [8 empty] | 278267.52
注：为计取规费等的使用，可在表中增设其中：“定额人工费”。
表—08

## 表-09 综合单价分析表【地上-给排水】
综合单价分析表
工程名称：地上-给排水 | [7 empty] | 标段： |  | 第 1 页 共 58 页
项目编码 |  | 031001003009 |  | 项目名称 | 不锈钢管 |  |  |  | 计量单位 |  | m | 工程量 | 31.72
清单综合单价组成明细
定额编号 | 定额项目名称 | 定额 单位 | 数量 | 单价 |  |  |  |  | 合价
|  |  |  | 人工费 | 材料费 | 机具费 | 管理费 和利润 |  | 人工费 |  | 材料费 | 机具费 | 管理费 和利润
C10-1-81 | 给排水管道 室内薄壁不锈钢管(卡压连接) 公称直径(mm以内) 65 | 10m | 0.1 | 206.96 | 1007.63 | 6.9 | 102.05 |  | 20.7 |  | 100.76 | 0.69 | 10.21
C10-2-146 | 管道消毒、冲洗 公称直径(mm以内) 65 | 100m | 0.01 | 74.12 | 9.49 |  | 35.37 |  | 0.74 |  | 0.09 |  | 0.35
人工单价 |  | 小计 | [6 empty] | 21.44 |  | 100.85 | 0.69 | 10.56
|  | 未计价材料费 | [6 empty] | 99.85
清单项目综合单价 | [8 empty] | 133.54
材 料 费 明 细 | 主要材料名称、规格、型号 |  |  |  |  | 单位 | 数量 |  | 单价（元） |  | 合价（元） | 暂估单价 （元） | 暂估合价 （元）
| 薄壁不锈钢管 DN65 |  |  |  |  | m | 0.987 |  | 83.16 |  | 82.08
| 给水室内不锈钢管卡压管件 DN65 |  |  |  |  | 个 | 0.526 |  | 33.79 |  | 17.77
| 其他材料费 | [7 empty] | - |  | 1 | -
| 材料费小计 | [7 empty] | - |  | 100.85 | -
注：1.如不使用省级或行业建设主管部门发布的计价依据，可不填定额编码、名称等； 2.招标文件提供了暂估单价的材料，按暂估的单价填入表内“暂估单价”栏及“暂估合价”栏。
表-09
综合单价分析表
工程名称：地上-给排水 | [7 empty] | 标段： |  | 第 2 页 共 58 页
项目编码 |  | 031001003010 |  | 项目名称 | 不锈钢管 |  |  |  | 计量单位 |  | m | 工程量 | 219.24
清单综合单价组成明细
定额编号 | 定额项目名称 | 定额 单位 | 数量 | 单价 |  |  |  |  | 合价
|  |  |  | 人工费 | 材料费 | 机具费 | 管理费 和利润 |  | 人工费 |  | 材料费 | 机具费 | 管理费 和利润
C10-1-80 | 给排水管道 室内薄壁不锈钢管(卡压连接) 公称直径(mm以内) 50 | 10m | 0.1 | 195.81 | 770.53 | 5.57 | 96.1 |  | 19.58 |  | 77.05 | 0.56 | 9.61
C10-2-145 | 管道消毒、冲洗 公称直径(mm以内) 50 | 100m | 0.01 | 62.72 | 6.03 |  | 29.93 |  | 0.63 |  | 0.06 |  | 0.3
人工单价 |  | 小计 | [6 empty] | 20.21 |  | 77.11 | 0.56 | 9.91
|  | 未计价材料费 | [6 empty] | 76.25
清单项目综合单价 | [8 empty] | 107.79
材 料 费 明 细 | 主要材料名称、规格、型号 |  |  |  |  | 单位 | 数量 |  | 单价（元） |  | 合价（元） | 暂估单价 （元） | 暂估合价 （元）
| 薄壁不锈钢管 DN50 |  |  |  |  | m | 0.987 |  | 61.3 |  | 60.5
| 给水室内不锈钢管卡压管件 DN50 |  |  |  |  | 个 | 0.633 |  | 24.88 |  | 15.75
| 其他材料费 | [7 empty] | - |  | 0.85 | -
| 材料费小计 | [7 empty] | - |  | 77.1 | -
注：1.如不使用省级或行业建设主管部门发布的计价依据，可不填定额编码、名称等； 2.招标文件提供了暂估单价的材料，按暂估的单价填入表内“暂估单价”栏及“暂估合价”栏。
表-09
综合单价分析表
工程名称：地上-给排水 | [7 empty] | 标段： |  | 第 3 页 共 58 页
项目编码 |  | 031001003011 |  | 项目名称 | 不锈钢管 |  |  |  | 计量单位 |  | m | 工程量 | 42.97
清单综合单价组成明细
定额编号 | 定额项目名称 | 定额 单位 | 数量 | 单价 |  |  |  |  | 合价
|  |  |  | 人工费 | 材料费 | 机具费 | 管理费 和利润 |  | 人工费 |  | 材料费 | 机具费 | 管理费 和利润
C10-1-79 | 给排水管道 室内薄壁不锈钢管(卡压连接) 公称直径(mm以内) 40 | 10m | 0.1 | 182.03 | 609.04 | 2.86 | 88.23 |  | 18.2 |  | 60.9 | 0.29 | 8.82
C10-2-144 | 管道消毒、冲洗 公称直径(mm以内) 40 | 100m | 0.01 | 59.37 | 3.95 |  | 28.33 |  | 0.59 |  | 0.04 |  | 0.28
人工单价 |  | 小计 | [6 empty] | 18.79 |  | 60.94 | 0.29 | 9.1
|  | 未计价材料费 | [6 empty] | 60.21
清单项目综合单价 | [8 empty] | 89.13
材 料 费 明 细 | 主要材料名称、规格、型号 |  |  |  |  | 单位 | 数量 |  | 单价（元） |  | 合价（元） | 暂估单价 （元） | 暂估合价 （元）
| 薄壁不锈钢管 DN40 |  |  |  |  | m | 0.994 |  | 46.36 |  | 46.08
| 给水室内不锈钢管卡压管件 DN40 |  |  |  |  | 个 | 0.752 |  | 18.79 |  | 14.13
| 其他材料费 | [7 empty] | - |  | 0.71 | -
| 材料费小计 | [7 empty] | - |  | 60.92 | -
注：1.如不使用省级或行业建设主管部门发布的计价依据，可不填定额编码、名称等； 2.招标文件提供了暂估单价的材料，按暂估的单价填入表内“暂估单价”栏及“暂估合价”栏。
表-09
综合单价分析表
工程名称：地上-给排水 | [7 empty] | 标段： |  | 第 4 页 共 58 页
项目编码 |  | 031001003012 |  | 项目名称 | 不锈钢管 |  |  |  | 计量单位 |  | m | 工程量 | 70.47
清单综合单价组成明细
定额编号 | 定额项目名称 | 定额 单位 | 数量 | 单价 |  |  |  |  | 合价
|  |  |  | 人工费 | 材料费 | 机具费 | 管理费 和利润 |  | 人工费 |  | 材料费 | 机具费 | 管理费 和利润
C10-1-78 | 给排水管道 室内薄壁不锈钢管(卡压连接) 公称直径(mm以内) 32 | 10m | 0.1 | 167.28 | 326.69 | 2.35 | 80.95 |  | 16.73 |  | 32.67 | 0.24 | 8.1
C10-2-143 | 管道消毒、冲洗 公称直径(mm以内) 32 | 100m | 0.01 | 55.55 | 3.12 |  | 26.51 |  | 0.56 |  | 0.03 |  | 0.27
人工单价 |  | 小计 | [6 empty] | 17.29 |  | 32.7 | 0.24 | 8.37
|  | 未计价材料费 | [6 empty] | 32.04
清单项目综合单价 | [8 empty] | 58.58
材 料 费 明 细 | 主要材料名称、规格、型号 |  |  |  |  | 单位 | 数量 |  | 单价（元） |  | 合价（元） | 暂估单价 （元） | 暂估合价 （元）
| 薄壁不锈钢管 DN32 |  |  |  |  | m | 0.986 |  | 23.51 |  | 23.18
| 给水室内不锈钢管卡压管件 DN32 |  |  |  |  | 个 | 0.937 |  | 9.46 |  | 8.86
| 其他材料费 | [7 empty] | - |  | 0.63 | -
| 材料费小计 | [7 empty] | - |  | 32.67 | -
注：1.如不使用省级或行业建设主管部门发布的计价依据，可不填定额编码、名称等； 2.招标文件提供了暂估单价的材料，按暂估的单价填入表内“暂估单价”栏及“暂估合价”栏。
表-09
综合单价分析表
工程名称：地上-给排水 | [7 empty] | 标段： |  | 第 5 页 共 58 页
项目编码 |  | 031001003013 |  | 项目名称 | 不锈钢管 |  |  |  | 计量单位 |  | m | 工程量 | 27.93
清单综合单价组成明细
定额编号 | 定额项目名称 | 定额 单位 | 数量 | 单价 |  |  |  |  | 合价
|  |  |  | 人工费 | 材料费 | 机具费 | 管理费 和利润 |  | 人工费 |  | 材料费 | 机具费 | 管理费 和利润
C10-1-77 | 给排水管道 室内薄壁不锈钢管(卡压连接) 公称直径(mm以内) 25 | 10m | 0.1 | 160.51 | 251.38 | 1.89 | 77.5 |  | 16.05 |  | 25.14 | 0.19 | 7.75
C10-2-142 | 管道消毒、冲洗 公称直径(mm以内) 25 | 100m | 0.01 | 51.73 | 2 |  | 24.69 |  | 0.52 |  | 0.02 |  | 0.25
人工单价 |  | 小计 | [6 empty] | 16.57 |  | 25.16 | 0.19 | 8
|  | 未计价材料费 | [6 empty] | 24.6
清单项目综合单价 | [8 empty] | 49.91
材 料 费 明 细 | 主要材料名称、规格、型号 |  |  |  |  | 单位 | 数量 |  | 单价（元） |  | 合价（元） | 暂估单价 （元） | 暂估合价 （元）
| 薄壁不锈钢管 DN25 |  |  |  |  | m | 0.986 |  | 17.38 |  | 17.14
| 给水室内不锈钢管卡压管件 DN25 |  |  |  |  | 个 | 1.075 |  | 6.94 |  | 7.46
| 其他材料费 | [7 empty] | - |  | 0.54 | -
| 材料费小计 | [7 empty] | - |  | 25.14 | -
注：1.如不使用省级或行业建设主管部门发布的计价依据，可不填定额编码、名称等； 2.招标文件提供了暂估单价的材料，按暂估的单价填入表内“暂估单价”栏及“暂估合价”栏。
表-09
综合单价分析表
工程名称：地上-给排水 | [7 empty] | 标段： |  | 第 6 页 共 58 页
项目编码 |  | 031001003014 |  | 项目名称 | 不锈钢管 |  |  |  | 计量单位 |  | m | 工程量 | 79.89
清单综合单价组成明细
定额编号 | 定额项目名称 | 定额 单位 | 数量 | 单价 |  |  |  |  | 合价
|  |  |  | 人工费 | 材料费 | 机具费 | 管理费 和利润 |  | 人工费 |  | 材料费 | 机具费 | 管理费 和利润
C10-1-76 | 给排水管道 室内薄壁不锈钢管(卡压连接) 公称直径(mm以内) 20 | 10m | 0.1 | 148.07 | 158.19 | 1.44 | 71.34 |  | 14.81 |  | 15.82 | 0.14 | 7.13
C10-2-141 | 管道消毒、冲洗 公称直径(mm以内) 20 | 100m | 0.01 | 47.97 | 1.44 |  | 22.89 |  | 0.48 |  | 0.01 |  | 0.23
人工单价 |  | 小计 | [6 empty] | 15.29 |  | 15.83 | 0.14 | 7.36
|  | 未计价材料费 | [6 empty] | 15.45
清单项目综合单价 | [8 empty] | 38.63
材 料 费 明 细 | 主要材料名称、规格、型号 |  |  |  |  | 单位 | 数量 |  | 单价（元） |  | 合价（元） | 暂估单价 （元） | 暂估合价 （元）
| 薄壁不锈钢管 DN20 |  |  |  |  | m | 0.986 |  | 10.81 |  | 10.66
| 给水室内不锈钢管卡压管件 DN20 |  |  |  |  | 个 | 1.116 |  | 4.29 |  | 4.79
| 其他材料费 | [7 empty] | - |  | 0.37 | -
| 材料费小计 | [7 empty] | - |  | 15.82 | -
注：1.如不使用省级或行业建设主管部门发布的计价依据，可不填定额编码、名称等； 2.招标文件提供了暂估单价的材料，按暂估的单价填入表内“暂估单价”栏及“暂估合价”栏。
表-09
综合单价分析表
工程名称：地上-给排水 | [7 empty] | 标段： |  | 第 7 页 共 58 页
项目编码 |  | 031001003015 |  | 项目名称 | 不锈钢管 |  |  |  | 计量单位 |  | m | 工程量 | 181.77
清单综合单价组成明细
定额编号 | 定额项目名称 | 定额 单位 | 数量 | 单价 |  |  |  |  | 合价
|  |  |  | 人工费 | 材料费 | 机具费 | 管理费 和利润 |  | 人工费 |  | 材料费 | 机具费 | 管理费 和利润
C10-1-75 | 给排水管道 室内薄壁不锈钢管(卡压连接) 公称直径(mm以内) 15 | 10m | 0.1 | 134.76 | 131.25 | 1.41 | 64.98 |  | 13.48 |  | 13.13 | 0.14 | 6.5
C10-2-140 | 管道消毒、冲洗 公称直径(mm以内) 15 | 100m | 0.01 | 44.55 | 1.02 |  | 21.26 |  | 0.45 |  | 0.01 |  | 0.21
人工单价 |  | 小计 | [6 empty] | 13.93 |  | 13.14 | 0.14 | 6.71
|  | 未计价材料费 | [6 empty] | 12.79
清单项目综合单价 | [8 empty] | 33.91
材 料 费 明 细 | 主要材料名称、规格、型号 |  |  |  |  | 单位 | 数量 |  | 单价（元） |  | 合价（元） | 暂估单价 （元） | 暂估合价 （元）
| 薄壁不锈钢管 DN15 |  |  |  |  | m | 0.986 |  | 8.42 |  | 8.3
| 给水室内不锈钢管卡压管件 DN15 |  |  |  |  | 个 | 1.341 |  | 3.35 |  | 4.49
| 其他材料费 | [7 empty] | - |  | 0.33 | -
| 材料费小计 | [7 empty] | - |  | 13.12 | -
注：1.如不使用省级或行业建设主管部门发布的计价依据，可不填定额编码、名称等； 2.招标文件提供了暂估单价的材料，按暂估的单价填入表内“暂估单价”栏及“暂估合价”栏。
表-09
综合单价分析表
工程名称：地上-给排水 | [7 empty] | 标段： |  | 第 8 页 共 58 页
项目编码 |  | 031003003014 |  | 项目名称 | 焊接法兰阀门 |  |  |  | 计量单位 |  | 个 | 工程量 | 1
清单综合单价组成明细
定额编号 | 定额项目名称 | 定额 单位 | 数量 | 单价 |  |  |  |  | 合价
|  |  |  | 人工费 | 材料费 | 机具费 | 管理费 和利润 |  | 人工费 |  | 材料费 | 机具费 | 管理费 和利润
C10-3-31 | 焊接法兰阀安装 公称直径(mm以内) 50 | 个 | 1 | 42 | 726.45 | 11.16 | 25.37 |  | 42 |  | 726.45 | 11.16 | 25.37
人工单价 |  | 小计 | [6 empty] | 42 |  | 726.45 | 11.16 | 25.37
|  | 未计价材料费 | [6 empty] | 717.11
清单项目综合单价 | [8 empty] | 804.98
材 料 费 明 细 | 主要材料名称、规格、型号 |  |  |  |  | 单位 | 数量 |  | 单价（元） |  | 合价（元） | 暂估单价 （元） | 暂估合价 （元）
| 不锈钢电磁阀 DN50 |  |  |  |  | 个 | 1 |  | 619.47 |  | 619.47
| 不锈钢钢板平焊法兰 DN50 |  |  |  |  | 副 | 1 |  | 97.64 |  | 97.64
| 其他材料费 | [7 empty] | - |  | 9.35 | -
| 材料费小计 | [7 empty] | - |  | 726.46 | -
注：1.如不使用省级或行业建设主管部门发布的计价依据，可不填定额编码、名称等； 2.招标文件提供了暂估单价的材料，按暂估的单价填入表内“暂估单价”栏及“暂估合价”栏。
表-09
综合单价分析表
工程名称：地上-给排水 | [7 empty] | 标段： |  | 第 9 页 共 58 页
项目编码 |  | 031003003015 |  | 项目名称 | 焊接法兰阀门 |  |  |  | 计量单位 |  | 个 | 工程量 | 1
清单综合单价组成明细
定额编号 | 定额项目名称 | 定额 单位 | 数量 | 单价 |  |  |  |  | 合价
|  |  |  | 人工费 | 材料费 | 机具费 | 管理费 和利润 |  | 人工费 |  | 材料费 | 机具费 | 管理费 和利润
C10-3-31 | 焊接法兰阀安装 公称直径(mm以内) 50 | 个 | 1 | 42 | 1267.16 | 11.16 | 25.37 |  | 42 |  | 1267.16 | 11.16 | 25.37
人工单价 |  | 小计 | [6 empty] | 42 |  | 1267.16 | 11.16 | 25.37
|  | 未计价材料费 | [6 empty] | 1257.82
清单项目综合单价 | [8 empty] | 1345.69
材 料 费 明 细 | 主要材料名称、规格、型号 |  |  |  |  | 单位 | 数量 |  | 单价（元） |  | 合价（元） | 暂估单价 （元） | 暂估合价 （元）
| 不锈钢恒温平衡阀 DN50 |  |  |  |  | 个 | 1 |  | 1160.18 |  | 1160.18
| 不锈钢钢板平焊法兰 DN50 |  |  |  |  | 副 | 1 |  | 97.64 |  | 97.64
| 其他材料费 | [7 empty] | - |  | 9.35 | -
| 材料费小计 | [7 empty] | - |  | 1267.17 | -
注：1.如不使用省级或行业建设主管部门发布的计价依据，可不填定额编码、名称等； 2.招标文件提供了暂估单价的材料，按暂估的单价填入表内“暂估单价”栏及“暂估合价”栏。
表-09
综合单价分析表
工程名称：地上-给排水 | [7 empty] | 标段： |  | 第 10 页 共 58 页
项目编码 |  | 031003001012 |  | 项目名称 | 螺纹阀门 |  |  |  | 计量单位 |  | 个 | 工程量 | 1
清单综合单价组成明细
定额编号 | 定额项目名称 | 定额 单位 | 数量 | 单价 |  |  |  |  | 合价
|  |  |  | 人工费 | 材料费 | 机具费 | 管理费 和利润 |  | 人工费 |  | 材料费 | 机具费 | 管理费 和利润
C10-3-2 | 螺纹阀安装 公称直径(mm以内) 20 | 个 | 1 | 8.44 | 91.08 | 0.46 | 4.25 |  | 8.44 |  | 91.08 | 0.46 | 4.25
人工单价 |  | 小计 | [6 empty] | 8.44 |  | 91.08 | 0.46 | 4.25
|  | 未计价材料费 | [6 empty] | 88.84
清单项目综合单价 | [8 empty] | 104.23
材 料 费 明 细 | 主要材料名称、规格、型号 |  |  |  |  | 单位 | 数量 |  | 单价（元） |  | 合价（元） | 暂估单价 （元） | 暂估合价 （元）
| 不锈钢截止阀 DN20 |  |  |  |  | 个 | 1.01 |  | 87.96 |  | 88.84
| 其他材料费 | [7 empty] | - |  | 2.23 | -
| 材料费小计 | [7 empty] | - |  | 91.07 | -
注：1.如不使用省级或行业建设主管部门发布的计价依据，可不填定额编码、名称等； 2.招标文件提供了暂估单价的材料，按暂估的单价填入表内“暂估单价”栏及“暂估合价”栏。
表-09
综合单价分析表
工程名称：地上-给排水 | [7 empty] | 标段： |  | 第 11 页 共 58 页
项目编码 |  | 031003001013 |  | 项目名称 | 螺纹阀门 |  |  |  | 计量单位 |  | 个 | 工程量 | 1
清单综合单价组成明细
定额编号 | 定额项目名称 | 定额 单位 | 数量 | 单价 |  |  |  |  | 合价
|  |  |  | 人工费 | 材料费 | 机具费 | 管理费 和利润 |  | 人工费 |  | 材料费 | 机具费 | 管理费 和利润
C10-3-2 | 螺纹阀安装 公称直径(mm以内) 20 | 个 | 1 | 8.44 | 216.4 | 0.46 | 4.25 |  | 8.44 |  | 216.4 | 0.46 | 4.25
人工单价 |  | 小计 | [6 empty] | 8.44 |  | 216.4 | 0.46 | 4.25
|  | 未计价材料费 | [6 empty] | 214.16
清单项目综合单价 | [8 empty] | 229.55
材 料 费 明 细 | 主要材料名称、规格、型号 |  |  |  |  | 单位 | 数量 |  | 单价（元） |  | 合价（元） | 暂估单价 （元） | 暂估合价 （元）
| 不锈钢截止阀 DN32 |  |  |  |  | 个 | 1.01 |  | 212.04 |  | 214.16
| 其他材料费 | [7 empty] | - |  | 2.23 | -
| 材料费小计 | [7 empty] | - |  | 216.39 | -
注：1.如不使用省级或行业建设主管部门发布的计价依据，可不填定额编码、名称等； 2.招标文件提供了暂估单价的材料，按暂估的单价填入表内“暂估单价”栏及“暂估合价”栏。
表-09
综合单价分析表
工程名称：地上-给排水 | [7 empty] | 标段： |  | 第 12 页 共 58 页
项目编码 |  | 031003001014 |  | 项目名称 | 螺纹阀门 |  |  |  | 计量单位 |  | 个 | 工程量 | 1
清单综合单价组成明细
定额编号 | 定额项目名称 | 定额 单位 | 数量 | 单价 |  |  |  |  | 合价
|  |  |  | 人工费 | 材料费 | 机具费 | 管理费 和利润 |  | 人工费 |  | 材料费 | 机具费 | 管理费 和利润
C10-3-6 | 螺纹阀安装 公称直径(mm以内) 50 | 个 | 1 | 23.03 | 444.09 | 1.97 | 11.93 |  | 23.03 |  | 444.09 | 1.97 | 11.93
人工单价 |  | 小计 | [6 empty] | 23.03 |  | 444.09 | 1.97 | 11.93
|  | 未计价材料费 | [6 empty] | 420.89
清单项目综合单价 | [8 empty] | 481.02
材 料 费 明 细 | 主要材料名称、规格、型号 |  |  |  |  | 单位 | 数量 |  | 单价（元） |  | 合价（元） | 暂估单价 （元） | 暂估合价 （元）
| 不锈钢截止阀 DN50 |  |  |  |  | 个 | 1.01 |  | 416.72 |  | 420.89
| 其他材料费 | [7 empty] | - |  | 23.2 | -
| 材料费小计 | [7 empty] | - |  | 444.09 | -
注：1.如不使用省级或行业建设主管部门发布的计价依据，可不填定额编码、名称等； 2.招标文件提供了暂估单价的材料，按暂估的单价填入表内“暂估单价”栏及“暂估合价”栏。
表-09
综合单价分析表
工程名称：地上-给排水 | [7 empty] | 标段： |  | 第 13 页 共 58 页
项目编码 |  | 031003013003 |  | 项目名称 | 水表 |  |  |  | 计量单位 |  | 组 | 工程量 | 1
清单综合单价组成明细
定额编号 | 定额项目名称 | 定额 单位 | 数量 | 单价 |  |  |  |  | 合价
|  |  |  | 人工费 | 材料费 | 机具费 | 管理费 和利润 |  | 人工费 |  | 材料费 | 机具费 | 管理费 和利润
C10-3-280 | 焊接法兰水表 公称直径(mm以内) 50 | 组 | 1 | 140.26 | 1444.87 | 57.61 | 94.42 |  | 140.26 |  | 1444.87 | 57.61 | 94.42
人工单价 |  | 小计 | [6 empty] | 140.26 |  | 1444.87 | 57.61 | 94.42
|  | 未计价材料费 | [6 empty] | 1415.82
清单项目综合单价 | [8 empty] | 1737.16
材 料 费 明 细 | 主要材料名称、规格、型号 |  |  |  |  | 单位 | 数量 |  | 单价（元） |  | 合价（元） | 暂估单价 （元） | 暂估合价 （元）
| 不锈钢闸阀 DN50 |  |  |  |  | 个 | 1 |  | 884.96 |  | 884.96
| 不锈钢钢板平焊法兰 DN50 |  |  |  |  | 副 | 2 |  | 97.64 |  | 195.28
| 水表 DN50 |  |  |  |  | 个 | 1 |  | 335.58 |  | 335.58
| 其他材料费 | [7 empty] | - |  | 29.06 | -
| 材料费小计 | [7 empty] | - |  | 1444.88 | -
注：1.如不使用省级或行业建设主管部门发布的计价依据，可不填定额编码、名称等； 2.招标文件提供了暂估单价的材料，按暂估的单价填入表内“暂估单价”栏及“暂估合价”栏。
表-09
综合单价分析表
工程名称：地上-给排水 | [7 empty] | 标段： |  | 第 14 页 共 58 页
项目编码 |  | 031003013004 |  | 项目名称 | 水表 |  |  |  | 计量单位 |  | 组 | 工程量 | 2
清单综合单价组成明细
定额编号 | 定额项目名称 | 定额 单位 | 数量 | 单价 |  |  |  |  | 合价
|  |  |  | 人工费 | 材料费 | 机具费 | 管理费 和利润 |  | 人工费 |  | 材料费 | 机具费 | 管理费 和利润
C10-3-280 | 焊接法兰水表 公称直径(mm以内) 50 | 组 | 1 | 140.26 | 2832.51 | 57.61 | 94.42 |  | 140.26 |  | 2832.51 | 57.61 | 94.42
人工单价 |  | 小计 | [6 empty] | 140.26 |  | 2832.51 | 57.61 | 94.42
|  | 未计价材料费 | [6 empty] | 2803.46
清单项目综合单价 | [8 empty] | 3124.8
材 料 费 明 细 | 主要材料名称、规格、型号 |  |  |  |  | 单位 | 数量 |  | 单价（元） |  | 合价（元） | 暂估单价 （元） | 暂估合价 （元）
| 不锈钢闸阀 DN50 |  |  |  |  | 个 | 1 |  | 884.96 |  | 884.96
| 不锈钢Y型过滤器 DN50 |  |  |  |  | 个 | 1 |  | 1290 |  | 1290
| 不锈钢钢板平焊法兰 DN50 |  |  |  |  | 副 | 3 |  | 97.64 |  | 292.92
| 水表 DN50 |  |  |  |  | 个 | 1 |  | 335.58 |  | 335.58
| 其他材料费 | [7 empty] | - |  | 29.06 | -
| 材料费小计 | [7 empty] | - |  | 2832.52 | -
注：1.如不使用省级或行业建设主管部门发布的计价依据，可不填定额编码、名称等； 2.招标文件提供了暂估单价的材料，按暂估的单价填入表内“暂估单价”栏及“暂估合价”栏。
表-09
综合单价分析表
工程名称：地上-给排水 | [7 empty] | 标段： |  | 第 15 页 共 58 页
项目编码 |  | 031003013005 |  | 项目名称 | 水表 |  |  |  | 计量单位 |  | 组 | 工程量 | 8
清单综合单价组成明细
定额编号 | 定额项目名称 | 定额 单位 | 数量 | 单价 |  |  |  |  | 合价
|  |  |  | 人工费 | 材料费 | 机具费 | 管理费 和利润 |  | 人工费 |  | 材料费 | 机具费 | 管理费 和利润
C10-3-274 | 螺纹水表 公称直径(mm以内) 20 | 组 | 1 | 17.54 | 173.54 |  | 8.37 |  | 17.54 |  | 173.54 |  | 8.37
人工单价 |  | 小计 | [6 empty] | 17.54 |  | 173.54 |  | 8.37
|  | 未计价材料费 | [6 empty] | 172.03
清单项目综合单价 | [8 empty] | 199.45
材 料 费 明 细 | 主要材料名称、规格、型号 |  |  |  |  | 单位 | 数量 |  | 单价（元） |  | 合价（元） | 暂估单价 （元） | 暂估合价 （元）
| 不锈钢截止阀 DN20 |  |  |  |  | 个 | 1.01 |  | 87.96 |  | 88.84
| 螺纹水表 DN20 |  |  |  |  | 个 | 1 |  | 83.19 |  | 83.19
| 其他材料费 | [7 empty] | - |  | 1.51 | -
| 材料费小计 | [7 empty] | - |  | 173.54 | -
注：1.如不使用省级或行业建设主管部门发布的计价依据，可不填定额编码、名称等； 2.招标文件提供了暂估单价的材料，按暂估的单价填入表内“暂估单价”栏及“暂估合价”栏。
表-09
综合单价分析表
工程名称：地上-给排水 | [7 empty] | 标段： |  | 第 16 页 共 58 页
项目编码 |  | 031003008003 |  | 项目名称 | 除污器(过滤器) |  |  |  | 计量单位 |  | 组 | 工程量 | 8
清单综合单价组成明细
定额编号 | 定额项目名称 | 定额 单位 | 数量 | 单价 |  |  |  |  | 合价
|  |  |  | 人工费 | 材料费 | 机具费 | 管理费 和利润 |  | 人工费 |  | 材料费 | 机具费 | 管理费 和利润
C10-3-130 | Y型过滤器安装(螺纹连接) 公称直径(mm以内) 20 | 个 | 1 | 9.49 | 123.07 | 0.46 | 4.75 |  | 9.49 |  | 123.07 | 0.46 | 4.75
人工单价 |  | 小计 | [6 empty] | 9.49 |  | 123.07 | 0.46 | 4.75
|  | 未计价材料费 | [6 empty] | 121.2
清单项目综合单价 | [8 empty] | 137.77
材 料 费 明 细 | 主要材料名称、规格、型号 |  |  |  |  | 单位 | 数量 |  | 单价（元） |  | 合价（元） | 暂估单价 （元） | 暂估合价 （元）
| 不锈钢Y型过滤器 DN20 |  |  |  |  | 个 | 1.01 |  | 120 |  | 121.2
| 其他材料费 | [7 empty] | - |  | 1.86 | -
| 材料费小计 | [7 empty] | - |  | 123.06 | -
注：1.如不使用省级或行业建设主管部门发布的计价依据，可不填定额编码、名称等； 2.招标文件提供了暂估单价的材料，按暂估的单价填入表内“暂估单价”栏及“暂估合价”栏。
表-09
综合单价分析表
工程名称：地上-给排水 | [7 empty] | 标段： |  | 第 17 页 共 58 页
项目编码 |  | 031003008004 |  | 项目名称 | 除污器(过滤器) |  |  |  | 计量单位 |  | 组 | 工程量 | 4
清单综合单价组成明细
定额编号 | 定额项目名称 | 定额 单位 | 数量 | 单价 |  |  |  |  | 合价
|  |  |  | 人工费 | 材料费 | 机具费 | 管理费 和利润 |  | 人工费 |  | 材料费 | 机具费 | 管理费 和利润
C10-3-134 | Y型过滤器安装(螺纹连接) 公称直径(mm以内) 50 | 个 | 1 | 25.11 | 1324.97 | 1.97 | 12.93 |  | 25.11 |  | 1324.97 | 1.97 | 12.93
人工单价 |  | 小计 | [6 empty] | 25.11 |  | 1324.97 | 1.97 | 12.93
|  | 未计价材料费 | [6 empty] | 1302.9
清单项目综合单价 | [8 empty] | 1364.98
材 料 费 明 细 | 主要材料名称、规格、型号 |  |  |  |  | 单位 | 数量 |  | 单价（元） |  | 合价（元） | 暂估单价 （元） | 暂估合价 （元）
| 不锈钢Y型过滤器 DN50 |  |  |  |  | 个 | 1.01 |  | 1290 |  | 1302.9
| 其他材料费 | [7 empty] | - |  | 22.08 | -
| 材料费小计 | [7 empty] | - |  | 1324.98 | -
注：1.如不使用省级或行业建设主管部门发布的计价依据，可不填定额编码、名称等； 2.招标文件提供了暂估单价的材料，按暂估的单价填入表内“暂估单价”栏及“暂估合价”栏。
表-09
综合单价分析表
工程名称：地上-给排水 | [7 empty] | 标段： |  | 第 18 页 共 58 页
项目编码 |  | 031003006001 |  | 项目名称 | 减压器 |  |  |  | 计量单位 |  | 个 | 工程量 | 8
清单综合单价组成明细
定额编号 | 定额项目名称 | 定额 单位 | 数量 | 单价 |  |  |  |  | 合价
|  |  |  | 人工费 | 材料费 | 机具费 | 管理费 和利润 |  | 人工费 |  | 材料费 | 机具费 | 管理费 和利润
C10-3-2 | 螺纹阀安装 公称直径(mm以内) 20 | 个 | 1 | 8.44 | 806.66 | 0.46 | 4.25 |  | 8.44 |  | 806.66 | 0.46 | 4.25
人工单价 |  | 小计 | [6 empty] | 8.44 |  | 806.66 | 0.46 | 4.25
|  | 未计价材料费 | [6 empty] | 804.42
清单项目综合单价 | [8 empty] | 819.81
材 料 费 明 细 | 主要材料名称、规格、型号 |  |  |  |  | 单位 | 数量 |  | 单价（元） |  | 合价（元） | 暂估单价 （元） | 暂估合价 （元）
| 不锈钢减压器 DN20 |  |  |  |  | 个 | 1.01 |  | 796.46 |  | 804.42
| 其他材料费 | [7 empty] | - |  | 2.23 | -
| 材料费小计 | [7 empty] | - |  | 806.65 | -
注：1.如不使用省级或行业建设主管部门发布的计价依据，可不填定额编码、名称等； 2.招标文件提供了暂估单价的材料，按暂估的单价填入表内“暂估单价”栏及“暂估合价”栏。
表-09
综合单价分析表
工程名称：地上-给排水 | [7 empty] | 标段： |  | 第 19 页 共 58 页
项目编码 |  | 031003006002 |  | 项目名称 | 减压器 |  |  |  | 计量单位 |  | 个 | 工程量 | 4
清单综合单价组成明细
定额编号 | 定额项目名称 | 定额 单位 | 数量 | 单价 |  |  |  |  | 合价
|  |  |  | 人工费 | 材料费 | 机具费 | 管理费 和利润 |  | 人工费 |  | 材料费 | 机具费 | 管理费 和利润
C10-3-6 | 螺纹阀安装 公称直径(mm以内) 50 | 个 | 1 | 23.03 | 1989.57 | 1.97 | 11.93 |  | 23.03 |  | 1989.57 | 1.97 | 11.93
人工单价 |  | 小计 | [6 empty] | 23.03 |  | 1989.57 | 1.97 | 11.93
|  | 未计价材料费 | [6 empty] | 1966.37
清单项目综合单价 | [8 empty] | 2026.5
材 料 费 明 细 | 主要材料名称、规格、型号 |  |  |  |  | 单位 | 数量 |  | 单价（元） |  | 合价（元） | 暂估单价 （元） | 暂估合价 （元）
| 不锈钢减压器 DN50 |  |  |  |  | 个 | 1.01 |  | 1946.9 |  | 1966.37
| 其他材料费 | [7 empty] | - |  | 23.2 | -
| 材料费小计 | [7 empty] | - |  | 1989.57 | -
注：1.如不使用省级或行业建设主管部门发布的计价依据，可不填定额编码、名称等； 2.招标文件提供了暂估单价的材料，按暂估的单价填入表内“暂估单价”栏及“暂估合价”栏。
表-09
综合单价分析表
工程名称：地上-给排水 | [7 empty] | 标段： |  | 第 20 页 共 58 页
项目编码 |  | 031003001015 |  | 项目名称 | 螺纹阀门 |  |  |  | 计量单位 |  | 个 | 工程量 | 3
清单综合单价组成明细
定额编号 | 定额项目名称 | 定额 单位 | 数量 | 单价 |  |  |  |  | 合价
|  |  |  | 人工费 | 材料费 | 机具费 | 管理费 和利润 |  | 人工费 |  | 材料费 | 机具费 | 管理费 和利润
C10-3-11 | 自动排气阀安装 公称直径(mm以内) 20 | 个 | 1 | 20.08 | 62.39 | 0.19 | 9.67 |  | 20.08 |  | 62.39 | 0.19 | 9.67
人工单价 |  | 小计 | [6 empty] | 20.08 |  | 62.39 | 0.19 | 9.67
|  | 未计价材料费 | [6 empty] | 52.21
清单项目综合单价 | [8 empty] | 92.33
材 料 费 明 细 | 主要材料名称、规格、型号 |  |  |  |  | 单位 | 数量 |  | 单价（元） |  | 合价（元） | 暂估单价 （元） | 暂估合价 （元）
| 不锈钢自动排气阀 DN20 |  |  |  |  | 个 | 1 |  | 52.21 |  | 52.21
| 其他材料费 | [7 empty] | - |  | 10.18 | -
| 材料费小计 | [7 empty] | - |  | 62.39 | -
注：1.如不使用省级或行业建设主管部门发布的计价依据，可不填定额编码、名称等； 2.招标文件提供了暂估单价的材料，按暂估的单价填入表内“暂估单价”栏及“暂估合价”栏。
表-09
综合单价分析表
工程名称：地上-给排水 | [7 empty] | 标段： |  | 第 21 页 共 58 页
项目编码 |  | 030411005001 |  | 项目名称 | 阀门箱 |  |  |  | 计量单位 |  | 台 | 工程量 | 2
清单综合单价组成明细
定额编号 | 定额项目名称 | 定额 单位 | 数量 | 单价 |  |  |  |  | 合价
|  |  |  | 人工费 | 材料费 | 机具费 | 管理费 和利润 |  | 人工费 |  | 材料费 | 机具费 | 管理费 和利润
C6-10-9 | 保护(温)箱 | 台 | 1 | 200.43 | 218.37 | 32.97 | 115.37 |  | 200.43 |  | 218.37 | 32.97 | 115.37
人工单价 |  | 小计 | [6 empty] | 200.43 |  | 218.37 | 32.97 | 115.37
|  | 未计价材料费 | [6 empty] | 200
清单项目综合单价 | [8 empty] | 567.14
材 料 费 明 细 | 主要材料名称、规格、型号 |  |  |  |  | 单位 | 数量 |  | 单价（元） |  | 合价（元） | 暂估单价 （元） | 暂估合价 （元）
| 阀门箱 |  |  |  |  | 台 | 1 |  | 200 |  | 200
| 其他材料费 | [7 empty] | - |  | 18.39 | -
| 材料费小计 | [7 empty] | - |  | 218.39 | -
注：1.如不使用省级或行业建设主管部门发布的计价依据，可不填定额编码、名称等； 2.招标文件提供了暂估单价的材料，按暂估的单价填入表内“暂估单价”栏及“暂估合价”栏。
表-09
综合单价分析表
工程名称：地上-给排水 | [7 empty] | 标段： |  | 第 22 页 共 58 页
项目编码 |  | 031003001016 |  | 项目名称 | 螺纹阀门 |  |  |  | 计量单位 |  | 个 | 工程量 | 1
清单综合单价组成明细
定额编号 | 定额项目名称 | 定额 单位 | 数量 | 单价 |  |  |  |  | 合价
|  |  |  | 人工费 | 材料费 | 机具费 | 管理费 和利润 |  | 人工费 |  | 材料费 | 机具费 | 管理费 和利润
C10-3-14 | 螺纹浮球阀安装 公称直径(mm以内) 15 | 个 | 1 | 8.44 | 33 | 0.15 | 4.1 |  | 8.44 |  | 33 | 0.15 | 4.1
人工单价 |  | 小计 | [6 empty] | 8.44 |  | 33 | 0.15 | 4.1
|  | 未计价材料费 | [6 empty] | 30.97
清单项目综合单价 | [8 empty] | 45.69
材 料 费 明 细 | 主要材料名称、规格、型号 |  |  |  |  | 单位 | 数量 |  | 单价（元） |  | 合价（元） | 暂估单价 （元） | 暂估合价 （元）
| 不锈钢浮球阀 DN15 |  |  |  |  | 个 | 1 |  | 30.97 |  | 30.97
| 其他材料费 | [7 empty] | - |  | 2.02 | -
| 材料费小计 | [7 empty] | - |  | 32.99 | -
注：1.如不使用省级或行业建设主管部门发布的计价依据，可不填定额编码、名称等； 2.招标文件提供了暂估单价的材料，按暂估的单价填入表内“暂估单价”栏及“暂估合价”栏。
表-09
综合单价分析表
工程名称：地上-给排水 | [7 empty] | 标段： |  | 第 23 页 共 58 页
项目编码 |  | 031002001007 |  | 项目名称 | 管道支架 |  |  |  | 计量单位 |  | kg | 工程量 | 158.61
清单综合单价组成明细
定额编号 | 定额项目名称 | 定额 单位 | 数量 | 单价 |  |  |  |  | 合价
|  |  |  | 人工费 | 材料费 | 机具费 | 管理费 和利润 |  | 人工费 |  | 材料费 | 机具费 | 管理费 和利润
C10-2-1 | 管道支架制作 单件重量(kg以内) 5 | 100kg | 0.01 | 678.75 | 470 | 254.53 | 445.37 |  | 6.79 |  | 4.7 | 2.55 | 4.45
C10-2-6 | 管道支架安装 单件重量(kg以内) 5 | 100kg | 0.01 | 365.32 | 149.71 | 161.46 | 251.38 |  | 3.65 |  | 1.5 | 1.61 | 2.51
C12-1-5 | 手工除锈 一般钢结构 轻锈 | 100kg | 0.01 | 29.48 | 3.53 | 12.88 | 17.18 |  | 0.29 |  | 0.04 | 0.13 | 0.17
C12-2-49 换 | 一般钢结构 红丹防锈漆 第一遍 实际遍数(遍):2 | 100kg | 0.01 | 40.45 | 33.66 | 25.76 | 26.85 |  | 0.4 |  | 0.34 | 0.26 | 0.27
C12-2-56 换 | 一般钢结构 调和漆 第一遍 实际遍数(遍):2 | 100kg | 0.01 | 39.24 | 20.31 | 25.76 | 26.36 |  | 0.39 |  | 0.2 | 0.26 | 0.26
人工单价 |  | 小计 | [6 empty] | 11.52 |  | 6.78 | 4.81 | 7.66
|  | 未计价材料费 | [6 empty] | 4.92
清单项目综合单价 | [8 empty] | 30.78
材 料 费 明 细 | 主要材料名称、规格、型号 |  |  |  |  | 单位 | 数量 |  | 单价（元） |  | 合价（元） | 暂估单价 （元） | 暂估合价 （元）
| 型钢 |  |  |  |  | kg | 1.05 |  | 3.84 |  | 4.03
| 醇酸调和漆 |  |  |  |  | kg | 0.015 |  | 12.06 |  | 0.18
| 醇酸防锈漆 |  |  |  |  | kg | 0.0211 |  | 13.58 |  | 0.29
注：1.如不使用省级或行业建设主管部门发布的计价依据，可不填定额编码、名称等； 2.招标文件提供了暂估单价的材料，按暂估的单价填入表内“暂估单价”栏及“暂估合价”栏。
表-09
综合单价分析表
工程名称：地上-给排水 | [7 empty] | 标段： |  | 第 24 页 共 58 页
| 预拌水泥砂浆 1:2.5 |  |  |  |  | m3 | 0.0008 |  | 564 |  | 0.45
| 其他材料费 | [7 empty] | - |  | 1.84 | -
| 材料费小计 | [7 empty] | - |  | 6.79 | -
注：1.如不使用省级或行业建设主管部门发布的计价依据，可不填定额编码、名称等； 2.招标文件提供了暂估单价的材料，按暂估的单价填入表内“暂估单价”栏及“暂估合价”栏。
表-09
综合单价分析表
工程名称：地上-给排水 | [7 empty] | 标段： |  | 第 25 页 共 58 页
项目编码 |  | 040503002001 |  | 项目名称 | 混凝土支墩 |  |  |  | 计量单位 |  | m3 | 工程量 | 0.94
清单综合单价组成明细
定额编号 | 定额项目名称 | 定额 单位 | 数量 | 单价 |  |  |  |  | 合价
|  |  |  | 人工费 | 材料费 | 机具费 | 管理费 和利润 |  | 人工费 |  | 材料费 | 机具费 | 管理费 和利润
借D5-4-107 换 | 支墩 合并制作子目 普通预拌混凝土 碎石粒径综合考虑 C10 | 10m3 | 0.1 | 618.72 | 5256.51 | 13.22 | 237.67 |  | 61.87 |  | 525.65 | 1.32 | 23.77
人工单价 |  | 小计 | [6 empty] | 61.87 |  | 525.65 | 1.32 | 23.77
未计价材料费
清单项目综合单价 | [8 empty] | 612.61
材 料 费 明 细 | 主要材料名称、规格、型号 |  |  |  |  | 单位 | 数量 |  | 单价（元） |  | 合价（元） | 暂估单价 （元） | 暂估合价 （元）
| 其他材料费 | [7 empty] | - |  | 525.65 | -
| 材料费小计 | [7 empty] | - |  | 525.65 | -
注：1.如不使用省级或行业建设主管部门发布的计价依据，可不填定额编码、名称等； 2.招标文件提供了暂估单价的材料，按暂估的单价填入表内“暂估单价”栏及“暂估合价”栏。
表-09
综合单价分析表
工程名称：地上-给排水 | [7 empty] | 标段： |  | 第 26 页 共 58 页
项目编码 |  | 031002003036 |  | 项目名称 | 套管 |  |  |  | 计量单位 |  | 个 | 工程量 | 4
清单综合单价组成明细
定额编号 | 定额项目名称 | 定额 单位 | 数量 | 单价 |  |  |  |  | 合价
|  |  |  | 人工费 | 材料费 | 机具费 | 管理费 和利润 |  | 人工费 |  | 材料费 | 机具费 | 管理费 和利润
C10-2-25 | 一般钢套管制作安装 介质管道公称直径(mm以内) 20 | 个 | 1 | 10.35 | 7.85 | 0.89 | 5.37 |  | 10.35 |  | 7.85 | 0.89 | 5.37
人工单价 |  | 小计 | [6 empty] | 10.35 |  | 7.85 | 0.89 | 5.37
|  | 未计价材料费 | [6 empty] | 4.35
清单项目综合单价 | [8 empty] | 24.46
材 料 费 明 细 | 主要材料名称、规格、型号 |  |  |  |  | 单位 | 数量 |  | 单价（元） |  | 合价（元） | 暂估单价 （元） | 暂估合价 （元）
| 焊接钢管 |  |  |  |  | kg | 0.82 |  | 5.3 |  | 4.35
| 其他材料费 | [7 empty] | - |  | 3.5 | -
| 材料费小计 | [7 empty] | - |  | 7.85 | -
注：1.如不使用省级或行业建设主管部门发布的计价依据，可不填定额编码、名称等； 2.招标文件提供了暂估单价的材料，按暂估的单价填入表内“暂估单价”栏及“暂估合价”栏。
表-09
综合单价分析表
工程名称：地上-给排水 | [7 empty] | 标段： |  | 第 27 页 共 58 页
项目编码 |  | 031002003037 |  | 项目名称 | 套管 |  |  |  | 计量单位 |  | 个 | 工程量 | 5
清单综合单价组成明细
定额编号 | 定额项目名称 | 定额 单位 | 数量 | 单价 |  |  |  |  | 合价
|  |  |  | 人工费 | 材料费 | 机具费 | 管理费 和利润 |  | 人工费 |  | 材料费 | 机具费 | 管理费 和利润
C10-2-27 | 一般钢套管制作安装 介质管道公称直径(mm以内) 50 | 个 | 1 | 16.66 | 26.16 | 1.08 | 8.47 |  | 16.66 |  | 26.16 | 1.08 | 8.47
人工单价 |  | 小计 | [6 empty] | 16.66 |  | 26.16 | 1.08 | 8.47
|  | 未计价材料费 | [6 empty] | 17.28
清单项目综合单价 | [8 empty] | 52.37
材 料 费 明 细 | 主要材料名称、规格、型号 |  |  |  |  | 单位 | 数量 |  | 单价（元） |  | 合价（元） | 暂估单价 （元） | 暂估合价 （元）
| 焊接钢管 |  |  |  |  | kg | 3.26 |  | 5.3 |  | 17.28
| 其他材料费 | [7 empty] | - |  | 8.89 | -
| 材料费小计 | [7 empty] | - |  | 26.17 | -
注：1.如不使用省级或行业建设主管部门发布的计价依据，可不填定额编码、名称等； 2.招标文件提供了暂估单价的材料，按暂估的单价填入表内“暂估单价”栏及“暂估合价”栏。
表-09
综合单价分析表
工程名称：地上-给排水 | [7 empty] | 标段： |  | 第 28 页 共 58 页
项目编码 |  | 031002003038 |  | 项目名称 | 套管 |  |  |  | 计量单位 |  | 个 | 工程量 | 2
清单综合单价组成明细
定额编号 | 定额项目名称 | 定额 单位 | 数量 | 单价 |  |  |  |  | 合价
|  |  |  | 人工费 | 材料费 | 机具费 | 管理费 和利润 |  | 人工费 |  | 材料费 | 机具费 | 管理费 和利润
C10-2-71 | 刚性防水套管制作 公称直径(mm以内) 50 | 个 | 1 | 44.07 | 47.06 | 9.16 | 25.41 |  | 44.07 |  | 47.06 | 9.16 | 25.41
C10-2-88 | 刚性防水套管安装 公称直径(mm以内) 50 | 个 | 1 | 52.02 | 19.49 |  | 24.82 |  | 52.02 |  | 19.49 |  | 24.82
人工单价 |  | 小计 | [6 empty] | 96.09 |  | 66.55 | 9.16 | 50.23
|  | 未计价材料费 | [6 empty] | 34.11
清单项目综合单价 | [8 empty] | 222.03
材 料 费 明 细 | 主要材料名称、规格、型号 |  |  |  |  | 单位 | 数量 |  | 单价（元） |  | 合价（元） | 暂估单价 （元） | 暂估合价 （元）
| 钢板 |  |  |  |  | kg | 3.97 |  | 4.24 |  | 16.83
| 焊接钢管 |  |  |  |  | kg | 3.26 |  | 5.3 |  | 17.28
| 其他材料费 | [7 empty] | - |  | 32.46 | -
| 材料费小计 | [7 empty] | - |  | 66.57 | -
注：1.如不使用省级或行业建设主管部门发布的计价依据，可不填定额编码、名称等； 2.招标文件提供了暂估单价的材料，按暂估的单价填入表内“暂估单价”栏及“暂估合价”栏。
表-09
综合单价分析表
工程名称：地上-给排水 | [7 empty] | 标段： |  | 第 29 页 共 58 页
项目编码 |  | 031001006004 |  | 项目名称 | 塑料管 |  |  |  | 计量单位 |  | m | 工程量 | 357.19
清单综合单价组成明细
定额编号 | 定额项目名称 | 定额 单位 | 数量 | 单价 |  |  |  |  | 合价
|  |  |  | 人工费 | 材料费 | 机具费 | 管理费 和利润 |  | 人工费 |  | 材料费 | 机具费 | 管理费 和利润
C10-1-324 | 给排水管道 室内塑料排水管(热熔连接) 公称外径(mm以内) 110 | 10m | 0.1 | 249.84 | 220.18 | 0.08 | 119.26 |  | 24.98 |  | 22.02 | 0.01 | 11.93
人工单价 |  | 小计 | [6 empty] | 24.98 |  | 22.02 | 0.01 | 11.93
|  | 未计价材料费 | [6 empty] | 21.86
清单项目综合单价 | [8 empty] | 58.94
材 料 费 明 细 | 主要材料名称、规格、型号 |  |  |  |  | 单位 | 数量 |  | 单价（元） |  | 合价（元） | 暂估单价 （元） | 暂估合价 （元）
| HDPE排水管 DN100 |  |  |  |  | m | 0.95 |  | 11.88 |  | 11.29
| HDPE排水管热熔管件 DN100 |  |  |  |  | 个 | 1.156 |  | 9.15 |  | 10.58
| 其他材料费 | [7 empty] | - |  | 0.15 | -
| 材料费小计 | [7 empty] | - |  | 22.02 | -
注：1.如不使用省级或行业建设主管部门发布的计价依据，可不填定额编码、名称等； 2.招标文件提供了暂估单价的材料，按暂估的单价填入表内“暂估单价”栏及“暂估合价”栏。
表-09
综合单价分析表
工程名称：地上-给排水 | [7 empty] | 标段： |  | 第 30 页 共 58 页
项目编码 |  | 031001006005 |  | 项目名称 | 塑料管 |  |  |  | 计量单位 |  | m | 工程量 | 118.67
清单综合单价组成明细
定额编号 | 定额项目名称 | 定额 单位 | 数量 | 单价 |  |  |  |  | 合价
|  |  |  | 人工费 | 材料费 | 机具费 | 管理费 和利润 |  | 人工费 |  | 材料费 | 机具费 | 管理费 和利润
C10-1-323 | 给排水管道 室内塑料排水管(热熔连接) 公称外径(mm以内) 75 | 10m | 0.1 | 222.59 | 137.18 | 0.04 | 106.24 |  | 22.26 |  | 13.72 |  | 10.62
人工单价 |  | 小计 | [6 empty] | 22.26 |  | 13.72 |  | 10.62
|  | 未计价材料费 | [6 empty] | 13.61
清单项目综合单价 | [8 empty] | 46.61
材 料 费 明 细 | 主要材料名称、规格、型号 |  |  |  |  | 单位 | 数量 |  | 单价（元） |  | 合价（元） | 暂估单价 （元） | 暂估合价 （元）
| HDPE排水管 DN75 |  |  |  |  | m | 0.98 |  | 9.72 |  | 9.53
| HDPE排水管热熔管件 DN75 |  |  |  |  | 个 | 0.885 |  | 4.62 |  | 4.09
| 其他材料费 | [7 empty] | - |  | 0.1 | -
| 材料费小计 | [7 empty] | - |  | 13.72 | -
注：1.如不使用省级或行业建设主管部门发布的计价依据，可不填定额编码、名称等； 2.招标文件提供了暂估单价的材料，按暂估的单价填入表内“暂估单价”栏及“暂估合价”栏。
表-09
综合单价分析表
工程名称：地上-给排水 | [7 empty] | 标段： |  | 第 31 页 共 58 页
项目编码 |  | 031001006006 |  | 项目名称 | 塑料管 |  |  |  | 计量单位 |  | m | 工程量 | 118.67
清单综合单价组成明细
定额编号 | 定额项目名称 | 定额 单位 | 数量 | 单价 |  |  |  |  | 合价
|  |  |  | 人工费 | 材料费 | 机具费 | 管理费 和利润 |  | 人工费 |  | 材料费 | 机具费 | 管理费 和利润
C10-1-322 | 给排水管道 室内塑料排水管(热熔连接) 公称外径(mm以内) 50 | 10m | 0.1 | 166.24 | 131.06 | 0.04 | 79.35 |  | 16.62 |  | 13.11 |  | 7.94
人工单价 |  | 小计 | [6 empty] | 16.62 |  | 13.11 |  | 7.94
|  | 未计价材料费 | [6 empty] | 13.02
清单项目综合单价 | [8 empty] | 37.67
材 料 费 明 细 | 主要材料名称、规格、型号 |  |  |  |  | 单位 | 数量 |  | 单价（元） |  | 合价（元） | 暂估单价 （元） | 暂估合价 （元）
| HDPE排水管 DN50 |  |  |  |  | m | 1.012 |  | 11.17 |  | 11.3
| HDPE排水管热熔管件 DN50 |  |  |  |  | 个 | 0.69 |  | 2.49 |  | 1.72
| 其他材料费 | [7 empty] | - |  | 0.08 | -
| 材料费小计 | [7 empty] | - |  | 13.1 | -
注：1.如不使用省级或行业建设主管部门发布的计价依据，可不填定额编码、名称等； 2.招标文件提供了暂估单价的材料，按暂估的单价填入表内“暂估单价”栏及“暂估合价”栏。
表-09
综合单价分析表
工程名称：地上-给排水 | [7 empty] | 标段： |  | 第 32 页 共 58 页
项目编码 |  | 031004014005 |  | 项目名称 | 给、排水附(配)件 |  |  |  | 计量单位 |  | 个 | 工程量 | 8
清单综合单价组成明细
定额编号 | 定额项目名称 | 定额 单位 | 数量 | 单价 |  |  |  |  | 合价
|  |  |  | 人工费 | 材料费 | 机具费 | 管理费 和利润 |  | 人工费 |  | 材料费 | 机具费 | 管理费 和利润
C10-4-93 | 地漏安装 公称直径(mm以内) 80 | 10个 | 0.1 | 352.48 | 189.84 |  | 168.21 |  | 35.25 |  | 18.98 |  | 16.82
人工单价 |  | 小计 | [6 empty] | 35.25 |  | 18.98 |  | 16.82
|  | 未计价材料费 | [6 empty] | 18.9
清单项目综合单价 | [8 empty] | 71.05
材 料 费 明 细 | 主要材料名称、规格、型号 |  |  |  |  | 单位 | 数量 |  | 单价（元） |  | 合价（元） | 暂估单价 （元） | 暂估合价 （元）
| 排水地漏 DN75 |  |  |  |  | 个 | 1.01 |  | 18.71 |  | 18.9
| 其他材料费 | [7 empty] | - |  | 0.09 | -
| 材料费小计 | [7 empty] | - |  | 18.99 | -
注：1.如不使用省级或行业建设主管部门发布的计价依据，可不填定额编码、名称等； 2.招标文件提供了暂估单价的材料，按暂估的单价填入表内“暂估单价”栏及“暂估合价”栏。
表-09
综合单价分析表
工程名称：地上-给排水 | [7 empty] | 标段： |  | 第 33 页 共 58 页
项目编码 |  | 031004014006 |  | 项目名称 | 给、排水附(配)件 |  |  |  | 计量单位 |  | 个 | 工程量 | 12
清单综合单价组成明细
定额编号 | 定额项目名称 | 定额 单位 | 数量 | 单价 |  |  |  |  | 合价
|  |  |  | 人工费 | 材料费 | 机具费 | 管理费 和利润 |  | 人工费 |  | 材料费 | 机具费 | 管理费 和利润
BC-01 | 通气帽 | 个 | 1 |  | 13.27 | [5 empty] | 13.27
人工单价 |  | 小计 | [8 empty] | 13.27
|  | 未计价材料费 | [6 empty] | 13.27
清单项目综合单价 | [8 empty] | 13.27
材 料 费 明 细 | 主要材料名称、规格、型号 |  |  |  |  | 单位 | 数量 |  | 单价（元） |  | 合价（元） | 暂估单价 （元） | 暂估合价 （元）
| 通气帽 |  |  |  |  | 个 | 1 |  | 13.27 |  | 13.27
| 材料费小计 | [7 empty] | - |  | 13.27 | -
注：1.如不使用省级或行业建设主管部门发布的计价依据，可不填定额编码、名称等； 2.招标文件提供了暂估单价的材料，按暂估的单价填入表内“暂估单价”栏及“暂估合价”栏。
表-09
综合单价分析表
工程名称：地上-给排水 | [7 empty] | 标段： |  | 第 34 页 共 58 页
项目编码 |  | 031004014007 |  | 项目名称 | 给、排水附(配)件 |  |  |  | 计量单位 |  | 个 | 工程量 | 2
清单综合单价组成明细
定额编号 | 定额项目名称 | 定额 单位 | 数量 | 单价 |  |  |  |  | 合价
|  |  |  | 人工费 | 材料费 | 机具费 | 管理费 和利润 |  | 人工费 |  | 材料费 | 机具费 | 管理费 和利润
C10-4-102 | 地面扫除口安装 公称直径(mm以内) 100 | 10个 | 0.1 | 107.51 | 107.75 |  | 51.3 |  | 10.75 |  | 10.78 |  | 5.13
人工单价 |  | 小计 | [6 empty] | 10.75 |  | 10.78 |  | 5.13
|  | 未计价材料费 | [6 empty] | 10.69
清单项目综合单价 | [8 empty] | 26.66
材 料 费 明 细 | 主要材料名称、规格、型号 |  |  |  |  | 单位 | 数量 |  | 单价（元） |  | 合价（元） | 暂估单价 （元） | 暂估合价 （元）
| 清扫口 DN100 |  |  |  |  | 个 | 1.01 |  | 10.58 |  | 10.69
| 其他材料费 | [7 empty] | - |  | 0.09 | -
| 材料费小计 | [7 empty] | - |  | 10.78 | -
注：1.如不使用省级或行业建设主管部门发布的计价依据，可不填定额编码、名称等； 2.招标文件提供了暂估单价的材料，按暂估的单价填入表内“暂估单价”栏及“暂估合价”栏。
表-09
综合单价分析表
工程名称：地上-给排水 | [7 empty] | 标段： |  | 第 35 页 共 58 页
项目编码 |  | 031002003039 |  | 项目名称 | 套管 |  |  |  | 计量单位 |  | 个 | 工程量 | 6
清单综合单价组成明细
定额编号 | 定额项目名称 | 定额 单位 | 数量 | 单价 |  |  |  |  | 合价
|  |  |  | 人工费 | 材料费 | 机具费 | 管理费 和利润 |  | 人工费 |  | 材料费 | 机具费 | 管理费 和利润
C10-2-30 | 一般钢套管制作安装 介质管道公称直径(mm以内) 100 | 个 | 1 | 40.56 | 51.96 | 1.66 | 20.14 |  | 40.56 |  | 51.96 | 1.66 | 20.14
人工单价 |  | 小计 | [6 empty] | 40.56 |  | 51.96 | 1.66 | 20.14
|  | 未计价材料费 | [6 empty] | 27.24
清单项目综合单价 | [8 empty] | 114.32
材 料 费 明 细 | 主要材料名称、规格、型号 |  |  |  |  | 单位 | 数量 |  | 单价（元） |  | 合价（元） | 暂估单价 （元） | 暂估合价 （元）
| 焊接钢管 |  |  |  |  | kg | 5.14 |  | 5.3 |  | 27.24
| 其他材料费 | [7 empty] | - |  | 24.73 | -
| 材料费小计 | [7 empty] | - |  | 51.97 | -
注：1.如不使用省级或行业建设主管部门发布的计价依据，可不填定额编码、名称等； 2.招标文件提供了暂估单价的材料，按暂估的单价填入表内“暂估单价”栏及“暂估合价”栏。
表-09
综合单价分析表
工程名称：地上-给排水 | [7 empty] | 标段： |  | 第 36 页 共 58 页
项目编码 |  | 031002003040 |  | 项目名称 | 套管 |  |  |  | 计量单位 |  | 个 | 工程量 | 4
清单综合单价组成明细
定额编号 | 定额项目名称 | 定额 单位 | 数量 | 单价 |  |  |  |  | 合价
|  |  |  | 人工费 | 材料费 | 机具费 | 管理费 和利润 |  | 人工费 |  | 材料费 | 机具费 | 管理费 和利润
C10-2-73 | 刚性防水套管制作 公称直径(mm以内) 100 | 个 | 1 | 69.34 | 71.41 | 16.47 | 40.95 |  | 69.34 |  | 71.41 | 16.47 | 40.95
C10-2-89 | 刚性防水套管安装 公称直径(mm以内) 150 | 个 | 1 | 58.46 | 33.26 |  | 27.9 |  | 58.46 |  | 33.26 |  | 27.9
人工单价 |  | 小计 | [6 empty] | 127.8 |  | 104.67 | 16.47 | 68.85
|  | 未计价材料费 | [6 empty] | 53.32
清单项目综合单价 | [8 empty] | 317.79
材 料 费 明 细 | 主要材料名称、规格、型号 |  |  |  |  | 单位 | 数量 |  | 单价（元） |  | 合价（元） | 暂估单价 （元） | 暂估合价 （元）
| 钢板 |  |  |  |  | kg | 6.15 |  | 4.24 |  | 26.08
| 焊接钢管 |  |  |  |  | kg | 5.14 |  | 5.3 |  | 27.24
| 其他材料费 | [7 empty] | - |  | 51.36 | -
| 材料费小计 | [7 empty] | - |  | 104.68 | -
注：1.如不使用省级或行业建设主管部门发布的计价依据，可不填定额编码、名称等； 2.招标文件提供了暂估单价的材料，按暂估的单价填入表内“暂估单价”栏及“暂估合价”栏。
表-09
综合单价分析表
工程名称：地上-给排水 | [7 empty] | 标段： |  | 第 37 页 共 58 页
项目编码 |  | 031001006007 |  | 项目名称 | 塑料管 |  |  |  | 计量单位 |  | m | 工程量 | 297.06
清单综合单价组成明细
定额编号 | 定额项目名称 | 定额 单位 | 数量 | 单价 |  |  |  |  | 合价
|  |  |  | 人工费 | 材料费 | 机具费 | 管理费 和利润 |  | 人工费 |  | 材料费 | 机具费 | 管理费 和利润
C10-1-341 | 给排水管道 室内塑料雨水管(粘接) 公称外径(mm以内) 110 | 10m | 0.1 | 209.51 | 209.85 | 0.08 | 100.02 |  | 20.95 |  | 20.99 | 0.01 | 10
人工单价 |  | 小计 | [6 empty] | 20.95 |  | 20.99 | 0.01 | 10
|  | 未计价材料费 | [6 empty] | 20.3
清单项目综合单价 | [8 empty] | 51.95
材 料 费 明 细 | 主要材料名称、规格、型号 |  |  |  |  | 单位 | 数量 |  | 单价（元） |  | 合价（元） | 暂估单价 （元） | 暂估合价 （元）
| UPVC排水管(S11.2系列) DN100 |  |  |  |  | m | 0.994 |  | 17.12 |  | 17.02
| 室内塑料雨水管件(粘接) DN100 |  |  |  |  | 个 | 0.416 |  | 7.9 |  | 3.29
| 其他材料费 | [7 empty] | - |  | 0.67 | -
| 材料费小计 | [7 empty] | - |  | 20.98 | -
注：1.如不使用省级或行业建设主管部门发布的计价依据，可不填定额编码、名称等； 2.招标文件提供了暂估单价的材料，按暂估的单价填入表内“暂估单价”栏及“暂估合价”栏。
表-09
综合单价分析表
工程名称：地上-给排水 | [7 empty] | 标段： |  | 第 38 页 共 58 页
项目编码 |  | 031001006008 |  | 项目名称 | 塑料管 |  |  |  | 计量单位 |  | m | 工程量 | 266.83
清单综合单价组成明细
定额编号 | 定额项目名称 | 定额 单位 | 数量 | 单价 |  |  |  |  | 合价
|  |  |  | 人工费 | 材料费 | 机具费 | 管理费 和利润 |  | 人工费 |  | 材料费 | 机具费 | 管理费 和利润
C10-1-340 | 给排水管道 室内塑料雨水管(粘接) 公称外径(mm以内) 75 | 10m | 0.1 | 187.12 | 114.8 | 0.04 | 89.31 |  | 18.71 |  | 11.48 |  | 8.93
人工单价 |  | 小计 | [6 empty] | 18.71 |  | 11.48 |  | 8.93
|  | 未计价材料费 | [6 empty] | 11.04
清单项目综合单价 | [8 empty] | 39.13
材 料 费 明 细 | 主要材料名称、规格、型号 |  |  |  |  | 单位 | 数量 |  | 单价（元） |  | 合价（元） | 暂估单价 （元） | 暂估合价 （元）
| UPVC排水管(S11.2系列) DN75 |  |  |  |  | m | 1.007 |  | 8.73 |  | 8.79
| 室内塑料雨水管件(粘接) DN75 |  |  |  |  | 个 | 0.379 |  | 5.93 |  | 2.25
| 其他材料费 | [7 empty] | - |  | 0.44 | -
| 材料费小计 | [7 empty] | - |  | 11.48 | -
注：1.如不使用省级或行业建设主管部门发布的计价依据，可不填定额编码、名称等； 2.招标文件提供了暂估单价的材料，按暂估的单价填入表内“暂估单价”栏及“暂估合价”栏。
表-09
综合单价分析表
工程名称：地上-给排水 | [7 empty] | 标段： |  | 第 39 页 共 58 页
项目编码 |  | 031004014008 |  | 项目名称 | 给、排水附(配)件 |  |  |  | 计量单位 |  | 个 | 工程量 | 41
清单综合单价组成明细
定额编号 | 定额项目名称 | 定额 单位 | 数量 | 单价 |  |  |  |  | 合价
|  |  |  | 人工费 | 材料费 | 机具费 | 管理费 和利润 |  | 人工费 |  | 材料费 | 机具费 | 管理费 和利润
C10-4-93 | 地漏安装 公称直径(mm以内) 80 | 10个 | 0.1 | 352.48 | 189.84 |  | 168.21 |  | 35.25 |  | 18.98 |  | 16.82
人工单价 |  | 小计 | [6 empty] | 35.25 |  | 18.98 |  | 16.82
|  | 未计价材料费 | [6 empty] | 18.9
清单项目综合单价 | [8 empty] | 71.05
材 料 费 明 细 | 主要材料名称、规格、型号 |  |  |  |  | 单位 | 数量 |  | 单价（元） |  | 合价（元） | 暂估单价 （元） | 暂估合价 （元）
| 排水地漏 DN75 |  |  |  |  | 个 | 1.01 |  | 18.71 |  | 18.9
| 其他材料费 | [7 empty] | - |  | 0.09 | -
| 材料费小计 | [7 empty] | - |  | 18.99 | -
注：1.如不使用省级或行业建设主管部门发布的计价依据，可不填定额编码、名称等； 2.招标文件提供了暂估单价的材料，按暂估的单价填入表内“暂估单价”栏及“暂估合价”栏。
表-09
综合单价分析表
工程名称：地上-给排水 | [7 empty] | 标段： |  | 第 40 页 共 58 页
项目编码 |  | 031004014009 |  | 项目名称 | 给、排水附(配)件 |  |  |  | 计量单位 |  | 个 | 工程量 | 14
清单综合单价组成明细
定额编号 | 定额项目名称 | 定额 单位 | 数量 | 单价 |  |  |  |  | 合价
|  |  |  | 人工费 | 材料费 | 机具费 | 管理费 和利润 |  | 人工费 |  | 材料费 | 机具费 | 管理费 和利润
C10-4-105 | 普通雨水斗安装 公称直径(mm以内) 100 | 10个 | 0.1 | 347.86 | 1952.05 |  | 166 |  | 34.79 |  | 195.21 |  | 16.6
人工单价 |  | 小计 | [6 empty] | 34.79 |  | 195.21 |  | 16.6
|  | 未计价材料费 | [6 empty] | 195
清单项目综合单价 | [8 empty] | 246.59
材 料 费 明 细 | 主要材料名称、规格、型号 |  |  |  |  | 单位 | 数量 |  | 单价（元） |  | 合价（元） | 暂估单价 （元） | 暂估合价 （元）
| 87型重力雨水斗（钢制） DN100 |  |  |  |  | 套 | 1 |  | 195 |  | 195
| 其他材料费 | [7 empty] | - |  | 0.2 | -
| 材料费小计 | [7 empty] | - |  | 195.2 | -
注：1.如不使用省级或行业建设主管部门发布的计价依据，可不填定额编码、名称等； 2.招标文件提供了暂估单价的材料，按暂估的单价填入表内“暂估单价”栏及“暂估合价”栏。
表-09
综合单价分析表
工程名称：地上-给排水 | [7 empty] | 标段： |  | 第 41 页 共 58 页
项目编码 |  | 031004014010 |  | 项目名称 | 给、排水附(配)件 |  |  |  | 计量单位 |  | 个 | 工程量 | 4
清单综合单价组成明细
定额编号 | 定额项目名称 | 定额 单位 | 数量 | 单价 |  |  |  |  | 合价
|  |  |  | 人工费 | 材料费 | 机具费 | 管理费 和利润 |  | 人工费 |  | 材料费 | 机具费 | 管理费 和利润
C10-4-105 | 普通雨水斗安装 公称直径(mm以内) 100 | 10个 | 0.1 | 347.86 | 1019.75 |  | 166 |  | 34.79 |  | 101.98 |  | 16.6
人工单价 |  | 小计 | [6 empty] | 34.79 |  | 101.98 |  | 16.6
|  | 未计价材料费 | [6 empty] | 101.77
清单项目综合单价 | [8 empty] | 153.36
材 料 费 明 细 | 主要材料名称、规格、型号 |  |  |  |  | 单位 | 数量 |  | 单价（元） |  | 合价（元） | 暂估单价 （元） | 暂估合价 （元）
| 侧入式雨水斗（钢制） DN100 |  |  |  |  | 套 | 1 |  | 101.77 |  | 101.77
| 其他材料费 | [7 empty] | - |  | 0.2 | -
| 材料费小计 | [7 empty] | - |  | 101.97 | -
注：1.如不使用省级或行业建设主管部门发布的计价依据，可不填定额编码、名称等； 2.招标文件提供了暂估单价的材料，按暂估的单价填入表内“暂估单价”栏及“暂估合价”栏。
表-09
综合单价分析表
工程名称：地上-给排水 | [7 empty] | 标段： |  | 第 42 页 共 58 页
项目编码 |  | 031002003041 |  | 项目名称 | 套管 |  |  |  | 计量单位 |  | 个 | 工程量 | 12
清单综合单价组成明细
定额编号 | 定额项目名称 | 定额 单位 | 数量 | 单价 |  |  |  |  | 合价
|  |  |  | 人工费 | 材料费 | 机具费 | 管理费 和利润 |  | 人工费 |  | 材料费 | 机具费 | 管理费 和利润
C10-2-29 | 一般钢套管制作安装 介质管道公称直径(mm以内) 80 | 个 | 1 | 29.57 | 44.87 | 1.41 | 14.79 |  | 29.57 |  | 44.87 | 1.41 | 14.79
人工单价 |  | 小计 | [6 empty] | 29.57 |  | 44.87 | 1.41 | 14.79
|  | 未计价材料费 | [6 empty] | 21.31
清单项目综合单价 | [8 empty] | 90.64
材 料 费 明 细 | 主要材料名称、规格、型号 |  |  |  |  | 单位 | 数量 |  | 单价（元） |  | 合价（元） | 暂估单价 （元） | 暂估合价 （元）
| 焊接钢管 |  |  |  |  | kg | 4.02 |  | 5.3 |  | 21.31
| 其他材料费 | [7 empty] | - |  | 23.56 | -
| 材料费小计 | [7 empty] | - |  | 44.87 | -
注：1.如不使用省级或行业建设主管部门发布的计价依据，可不填定额编码、名称等； 2.招标文件提供了暂估单价的材料，按暂估的单价填入表内“暂估单价”栏及“暂估合价”栏。
表-09
综合单价分析表
工程名称：地上-给排水 | [7 empty] | 标段： |  | 第 43 页 共 58 页
项目编码 |  | 031001006009 |  | 项目名称 | 塑料管 |  |  |  | 计量单位 |  | m | 工程量 | 18.37
清单综合单价组成明细
定额编号 | 定额项目名称 | 定额 单位 | 数量 | 单价 |  |  |  |  | 合价
|  |  |  | 人工费 | 材料费 | 机具费 | 管理费 和利润 |  | 人工费 |  | 材料费 | 机具费 | 管理费 和利润
C10-1-313 | 给排水管道 室内塑料给水管(粘接) 公称外径(mm以内) 32 | 10m | 0.1 | 125.04 | 89.15 | 0.15 | 59.74 |  | 12.5 |  | 8.92 | 0.02 | 5.97
人工单价 |  | 小计 | [6 empty] | 12.5 |  | 8.92 | 0.02 | 5.97
|  | 未计价材料费 | [6 empty] | 8.63
清单项目综合单价 | [8 empty] | 27.41
材 料 费 明 细 | 主要材料名称、规格、型号 |  |  |  |  | 单位 | 数量 |  | 单价（元） |  | 合价（元） | 暂估单价 （元） | 暂估合价 （元）
| UPVC排水管 DN32 |  |  |  |  | m | 1.016 |  | 3.58 |  | 3.64
| 室内塑料给水管接头零件(粘接) DN32 |  |  |  |  | 个 | 1.081 |  | 4.62 |  | 4.99
| 其他材料费 | [7 empty] | - |  | 0.27 | -
| 材料费小计 | [7 empty] | - |  | 8.9 | -
注：1.如不使用省级或行业建设主管部门发布的计价依据，可不填定额编码、名称等； 2.招标文件提供了暂估单价的材料，按暂估的单价填入表内“暂估单价”栏及“暂估合价”栏。
表-09
综合单价分析表
工程名称：地上-给排水 | [7 empty] | 标段： |  | 第 44 页 共 58 页
项目编码 |  | 031001006010 |  | 项目名称 | 塑料管 |  |  |  | 计量单位 |  | m | 工程量 | 91.26
清单综合单价组成明细
定额编号 | 定额项目名称 | 定额 单位 | 数量 | 单价 |  |  |  |  | 合价
|  |  |  | 人工费 | 材料费 | 机具费 | 管理费 和利润 |  | 人工费 |  | 材料费 | 机具费 | 管理费 和利润
C10-1-314 | 给排水管道 室内塑料给水管(粘接) 公称外径(mm以内) 40 | 10m | 0.1 | 131.98 | 124.18 | 0.17 | 63.06 |  | 13.2 |  | 12.42 | 0.02 | 6.31
人工单价 |  | 小计 | [6 empty] | 13.2 |  | 12.42 | 0.02 | 6.31
|  | 未计价材料费 | [6 empty] | 12.09
清单项目综合单价 | [8 empty] | 31.94
材 料 费 明 细 | 主要材料名称、规格、型号 |  |  |  |  | 单位 | 数量 |  | 单价（元） |  | 合价（元） | 暂估单价 （元） | 暂估合价 （元）
| UPVC排水管 DN40 |  |  |  |  | m | 1.016 |  | 4.44 |  | 4.51
| 室内塑料给水管接头零件(粘接) DN40 |  |  |  |  | 个 | 0.887 |  | 8.55 |  | 7.58
| 其他材料费 | [7 empty] | - |  | 0.31 | -
| 材料费小计 | [7 empty] | - |  | 12.4 | -
注：1.如不使用省级或行业建设主管部门发布的计价依据，可不填定额编码、名称等； 2.招标文件提供了暂估单价的材料，按暂估的单价填入表内“暂估单价”栏及“暂估合价”栏。
表-09
综合单价分析表
工程名称：地上-给排水 | [7 empty] | 标段： |  | 第 45 页 共 58 页
项目编码 |  | 031002003042 |  | 项目名称 | 套管 |  |  |  | 计量单位 |  | 个 | 工程量 | 7
清单综合单价组成明细
定额编号 | 定额项目名称 | 定额 单位 | 数量 | 单价 |  |  |  |  | 合价
|  |  |  | 人工费 | 材料费 | 机具费 | 管理费 和利润 |  | 人工费 |  | 材料费 | 机具费 | 管理费 和利润
C10-2-112 | 塑料保护管制作安装 外径(mm以内) 90 | 10m | 0.1 | 49.41 | 90.57 |  | 23.58 |  | 4.94 |  | 9.06 |  | 2.36
人工单价 |  | 小计 | [6 empty] | 4.94 |  | 9.06 |  | 2.36
|  | 未计价材料费 | [6 empty] | 8.99
清单项目综合单价 | [8 empty] | 16.36
材 料 费 明 细 | 主要材料名称、规格、型号 |  |  |  |  | 单位 | 数量 |  | 单价（元） |  | 合价（元） | 暂估单价 （元） | 暂估合价 （元）
| 塑料管 PCV70 |  |  |  |  | m | 1.03 |  | 8.73 |  | 8.99
| 其他材料费 | [7 empty] | - |  | 0.06 | -
| 材料费小计 | [7 empty] | - |  | 9.05 | -
注：1.如不使用省级或行业建设主管部门发布的计价依据，可不填定额编码、名称等； 2.招标文件提供了暂估单价的材料，按暂估的单价填入表内“暂估单价”栏及“暂估合价”栏。
表-09
综合单价分析表
工程名称：地上-给排水 | [7 empty] | 标段： |  | 第 46 页 共 58 页
项目编码 |  | 031004014011 |  | 项目名称 | 给、排水附(配)件 |  |  |  | 计量单位 |  | 个 | 工程量 | 37
清单综合单价组成明细
定额编号 | 定额项目名称 | 定额 单位 | 数量 | 单价 |  |  |  |  | 合价
|  |  |  | 人工费 | 材料费 | 机具费 | 管理费 和利润 |  | 人工费 |  | 材料费 | 机具费 | 管理费 和利润
C10-4-93 | 地漏安装 公称直径(mm以内) 80 | 10个 | 0.1 | 352.48 | 189.84 |  | 168.21 |  | 35.25 |  | 18.98 |  | 16.82
人工单价 |  | 小计 | [6 empty] | 35.25 |  | 18.98 |  | 16.82
|  | 未计价材料费 | [6 empty] | 18.9
清单项目综合单价 | [8 empty] | 71.05
材 料 费 明 细 | 主要材料名称、规格、型号 |  |  |  |  | 单位 | 数量 |  | 单价（元） |  | 合价（元） | 暂估单价 （元） | 暂估合价 （元）
| 排水地漏 DN75 |  |  |  |  | 个 | 1.01 |  | 18.71 |  | 18.9
| 其他材料费 | [7 empty] | - |  | 0.09 | -
| 材料费小计 | [7 empty] | - |  | 18.99 | -
注：1.如不使用省级或行业建设主管部门发布的计价依据，可不填定额编码、名称等； 2.招标文件提供了暂估单价的材料，按暂估的单价填入表内“暂估单价”栏及“暂估合价”栏。
表-09
综合单价分析表
工程名称：地上-给排水 | [7 empty] | 标段： |  | 第 47 页 共 58 页
项目编码 |  | 031004014012 |  | 项目名称 | 给、排水附(配)件 |  |  |  | 计量单位 |  | 个 | 工程量 | 14
清单综合单价组成明细
定额编号 | 定额项目名称 | 定额 单位 | 数量 | 单价 |  |  |  |  | 合价
|  |  |  | 人工费 | 材料费 | 机具费 | 管理费 和利润 |  | 人工费 |  | 材料费 | 机具费 | 管理费 和利润
C10-4-102 | 地面扫除口安装 公称直径(mm以内) 100 | 10个 | 0.1 | 107.51 | 107.75 |  | 51.3 |  | 10.75 |  | 10.78 |  | 5.13
人工单价 |  | 小计 | [6 empty] | 10.75 |  | 10.78 |  | 5.13
|  | 未计价材料费 | [6 empty] | 10.69
清单项目综合单价 | [8 empty] | 26.66
材 料 费 明 细 | 主要材料名称、规格、型号 |  |  |  |  | 单位 | 数量 |  | 单价（元） |  | 合价（元） | 暂估单价 （元） | 暂估合价 （元）
| 清扫口 DN100 |  |  |  |  | 个 | 1.01 |  | 10.58 |  | 10.69
| 其他材料费 | [7 empty] | - |  | 0.09 | -
| 材料费小计 | [7 empty] | - |  | 10.78 | -
注：1.如不使用省级或行业建设主管部门发布的计价依据，可不填定额编码、名称等； 2.招标文件提供了暂估单价的材料，按暂估的单价填入表内“暂估单价”栏及“暂估合价”栏。
表-09
综合单价分析表
工程名称：地上-给排水 | [7 empty] | 标段： |  | 第 48 页 共 58 页
项目编码 |  | 031006012001 |  | 项目名称 | 热水器、开水炉 |  |  |  | 计量单位 |  | 台 | 工程量 | 8
清单综合单价组成明细
定额编号 | 定额项目名称 | 定额 单位 | 数量 | 单价 |  |  |  |  | 合价
|  |  |  | 人工费 | 材料费 | 机具费 | 管理费 和利润 |  | 人工费 |  | 材料费 | 机具费 | 管理费 和利润
C10-6-78 | 电热水器安装 挂式 RS50型 | 台 | 1 | 121.14 | 1024.64 |  | 57.81 |  | 121.14 |  | 1024.64 |  | 57.81
人工单价 |  | 小计 | [6 empty] | 121.14 |  | 1024.64 |  | 57.81
|  | 未计价材料费 | [6 empty] | 1017.7
清单项目综合单价 | [8 empty] | 1203.59
材 料 费 明 细 | 主要材料名称、规格、型号 |  |  |  |  | 单位 | 数量 |  | 单价（元） |  | 合价（元） | 暂估单价 （元） | 暂估合价 （元）
| 电热水器 3KW |  |  |  |  | 台 | 1 |  | 1017.7 |  | 1017.7
| 其他材料费 | [7 empty] | - |  | 6.93 | -
| 材料费小计 | [7 empty] | - |  | 1024.63 | -
注：1.如不使用省级或行业建设主管部门发布的计价依据，可不填定额编码、名称等； 2.招标文件提供了暂估单价的材料，按暂估的单价填入表内“暂估单价”栏及“暂估合价”栏。
表-09
综合单价分析表
工程名称：地上-给排水 | [7 empty] | 标段： |  | 第 49 页 共 58 页
项目编码 |  | 031004006001 |  | 项目名称 | 大便器 |  |  |  | 计量单位 |  | 组 | 工程量 | 61
清单综合单价组成明细
定额编号 | 定额项目名称 | 定额 单位 | 数量 | 单价 |  |  |  |  | 合价
|  |  |  | 人工费 | 材料费 | 机具费 | 管理费 和利润 |  | 人工费 |  | 材料费 | 机具费 | 管理费 和利润
C10-4-36 | 蹲式大便器安装 脚踏开关 | 10套 | 0.1 | 588.14 | 4570.26 |  | 280.66 |  | 58.81 |  | 457.03 |  | 28.07
人工单价 |  | 小计 | [6 empty] | 58.81 |  | 457.03 |  | 28.07
|  | 未计价材料费 | [6 empty] | 431.02
清单项目综合单价 | [8 empty] | 543.91
材 料 费 明 细 | 主要材料名称、规格、型号 |  |  |  |  | 单位 | 数量 |  | 单价（元） |  | 合价（元） | 暂估单价 （元） | 暂估合价 （元）
| 瓷制大便器用存水弯 |  |  |  |  | 个 | 1.01 |  | 27.63 |  | 27.91
| 大便器脚踏阀 |  |  |  |  | 个 | 1.01 |  | 105.65 |  | 106.71
| 瓷蹲式大便器 |  |  |  |  | 个 | 1.01 |  | 202.11 |  | 204.13
| 防污器 DN32 |  |  |  |  | 个 | 1.01 |  | 34.34 |  | 34.68
| 冲洗器 DN32 |  |  |  |  | 个 | 1.01 |  | 57.02 |  | 57.59
| 其他材料费 | [7 empty] | - |  | 25.99 | -
| 材料费小计 | [7 empty] | - |  | 457.01 | -
注：1.如不使用省级或行业建设主管部门发布的计价依据，可不填定额编码、名称等； 2.招标文件提供了暂估单价的材料，按暂估的单价填入表内“暂估单价”栏及“暂估合价”栏。
表-09
综合单价分析表
工程名称：地上-给排水 | [7 empty] | 标段： |  | 第 50 页 共 58 页
项目编码 |  | 031004007001 |  | 项目名称 | 小便器 |  |  |  | 计量单位 |  | 组 | 工程量 | 27
清单综合单价组成明细
定额编号 | 定额项目名称 | 定额 单位 | 数量 | 单价 |  |  |  |  | 合价
|  |  |  | 人工费 | 材料费 | 机具费 | 管理费 和利润 |  | 人工费 |  | 材料费 | 机具费 | 管理费 和利润
C10-4-45 | 壁挂式小便器安装 感应开关 埋入式 | 10套 | 0.1 | 392.58 | 13352.81 |  | 187.34 |  | 39.26 |  | 1335.28 |  | 18.73
人工单价 |  | 小计 | [6 empty] | 39.26 |  | 1335.28 |  | 18.73
|  | 未计价材料费 | [6 empty] | 1298.03
清单项目综合单价 | [8 empty] | 1393.27
材 料 费 明 细 | 主要材料名称、规格、型号 |  |  |  |  | 单位 | 数量 |  | 单价（元） |  | 合价（元） | 暂估单价 （元） | 暂估合价 （元）
| 挂式小便器 |  |  |  |  | 个 | 1.01 |  | 563.25 |  | 568.88
| 小便器冲水连接管 DN15 |  |  |  |  | 根 | 1.01 |  | 17.7 |  | 17.88
| 小便器排水附件 |  |  |  |  | 套 | 1.01 |  | 27.24 |  | 27.51
| 埋入式感应控制器 |  |  |  |  | 个 | 1.01 |  | 676.99 |  | 683.76
| 其他材料费 | [7 empty] | - |  | 37.26 | -
| 材料费小计 | [7 empty] | - |  | 1335.29 | -
注：1.如不使用省级或行业建设主管部门发布的计价依据，可不填定额编码、名称等； 2.招标文件提供了暂估单价的材料，按暂估的单价填入表内“暂估单价”栏及“暂估合价”栏。
表-09
综合单价分析表
工程名称：地上-给排水 | [7 empty] | 标段： |  | 第 51 页 共 58 页
项目编码 |  | 031004003001 |  | 项目名称 | 洗脸盆 |  |  |  | 计量单位 |  | 组 | 工程量 | 13
清单综合单价组成明细
定额编号 | 定额项目名称 | 定额 单位 | 数量 | 单价 |  |  |  |  | 合价
|  |  |  | 人工费 | 材料费 | 机具费 | 管理费 和利润 |  | 人工费 |  | 材料费 | 机具费 | 管理费 和利润
C10-4-16 | 洗脸盆 挂墙式 成套安装 冷水 感应开关 | 10组 | 0.1 | 617.31 | 6996.82 |  | 294.58 |  | 61.73 |  | 699.68 |  | 29.46
人工单价 |  | 小计 | [6 empty] | 61.73 |  | 699.68 |  | 29.46
|  | 未计价材料费 | [6 empty] | 637.13
清单项目综合单价 | [8 empty] | 790.87
材 料 费 明 细 | 主要材料名称、规格、型号 |  |  |  |  | 单位 | 数量 |  | 单价（元） |  | 合价（元） | 暂估单价 （元） | 暂估合价 （元）
| 红外感应龙头及配件 |  |  |  |  | 套 | 1.01 |  | 280.58 |  | 283.39
| 角型阀(带铜活) DN15 |  |  |  |  | 个 | 1.01 |  | 21.54 |  | 21.76
| 金属软管 DN15 |  |  |  |  | 条 | 2.02 |  | 17.7 |  | 35.75
| 螺纹管件 DN15 |  |  |  |  | 个 | 1.01 |  | 0.32 |  | 0.32
| 洗脸盆 |  |  |  |  | 套 | 1.01 |  | 223.39 |  | 225.62
| 洗脸盆排水附件 |  |  |  |  | 套 | 1.01 |  | 17.7 |  | 17.88
| 洗脸盆托架 |  |  |  |  | 副 | 1.01 |  | 51.89 |  | 52.41
| 其他材料费 | [7 empty] | - |  | 62.56 | -
| 材料费小计 | [7 empty] | - |  | 699.69 | -
注：1.如不使用省级或行业建设主管部门发布的计价依据，可不填定额编码、名称等； 2.招标文件提供了暂估单价的材料，按暂估的单价填入表内“暂估单价”栏及“暂估合价”栏。
表-09
综合单价分析表
工程名称：地上-给排水 | [7 empty] | 标段： |  | 第 52 页 共 58 页
项目编码 |  | 031004003002 |  | 项目名称 | 洗脸盆 |  |  |  | 计量单位 |  | 组 | 工程量 | 8
清单综合单价组成明细
定额编号 | 定额项目名称 | 定额 单位 | 数量 | 单价 |  |  |  |  | 合价
|  |  |  | 人工费 | 材料费 | 机具费 | 管理费 和利润 |  | 人工费 |  | 材料费 | 机具费 | 管理费 和利润
C10-4-17 | 洗脸盆 挂墙式 成套安装 冷热水 | 10组 | 0.1 | 578.66 | 6224.33 |  | 276.13 |  | 57.87 |  | 622.43 |  | 27.61
人工单价 |  | 小计 | [6 empty] | 57.87 |  | 622.43 |  | 27.61
|  | 未计价材料费 | [6 empty] | 584.07
清单项目综合单价 | [8 empty] | 707.91
材 料 费 明 细 | 主要材料名称、规格、型号 |  |  |  |  | 单位 | 数量 |  | 单价（元） |  | 合价（元） | 暂估单价 （元） | 暂估合价 （元）
| 混合冷热龙头 |  |  |  |  | 个 | 1.01 |  | 206.19 |  | 208.25
| 角型阀(带铜活) DN15 |  |  |  |  | 个 | 2.02 |  | 21.54 |  | 43.51
| 金属软管 DN15 |  |  |  |  | 条 | 2.02 |  | 17.7 |  | 35.75
| 螺纹管件 DN15 |  |  |  |  | 个 | 2.02 |  | 0.32 |  | 0.65
| 洗脸盆 |  |  |  |  | 套 | 1.01 |  | 223.39 |  | 225.62
| 洗脸盆排水附件 |  |  |  |  | 套 | 1.01 |  | 17.7 |  | 17.88
| 洗脸盆托架 |  |  |  |  | 副 | 1.01 |  | 51.89 |  | 52.41
| 其他材料费 | [7 empty] | - |  | 38.36 | -
| 材料费小计 | [7 empty] | - |  | 622.43 | -
注：1.如不使用省级或行业建设主管部门发布的计价依据，可不填定额编码、名称等； 2.招标文件提供了暂估单价的材料，按暂估的单价填入表内“暂估单价”栏及“暂估合价”栏。
表-09
综合单价分析表
工程名称：地上-给排水 | [7 empty] | 标段： |  | 第 53 页 共 58 页
项目编码 |  | 031004004001 |  | 项目名称 | 洗涤盆 |  |  |  | 计量单位 |  | 组 | 工程量 | 4
清单综合单价组成明细
定额编号 | 定额项目名称 | 定额 单位 | 数量 | 单价 |  |  |  |  | 合价
|  |  |  | 人工费 | 材料费 | 机具费 | 管理费 和利润 |  | 人工费 |  | 材料费 | 机具费 | 管理费 和利润
C10-4-23 | 洗涤盆安装 单嘴 | 10组 | 0.1 | 386.67 | 4759.61 |  | 184.51 |  | 38.67 |  | 475.96 |  | 18.45
人工单价 |  | 小计 | [6 empty] | 38.67 |  | 475.96 |  | 18.45
|  | 未计价材料费 | [6 empty] | 450.19
清单项目综合单价 | [8 empty] | 533.08
材 料 费 明 细 | 主要材料名称、规格、型号 |  |  |  |  | 单位 | 数量 |  | 单价（元） |  | 合价（元） | 暂估单价 （元） | 暂估合价 （元）
| 洗涤盆水龙头 DN15 |  |  |  |  | 个 | 1.01 |  | 17.41 |  | 17.58
| 螺纹管件 DN15 |  |  |  |  | 个 | 1.01 |  | 0.32 |  | 0.32
| 双盆洗涤盆 |  |  |  |  | 套 | 1.01 |  | 358.41 |  | 361.99
| 洗涤盆排水附件 |  |  |  |  | 套 | 1.01 |  | 17.7 |  | 17.88
| 洗脸盆托架 |  |  |  |  | 副 | 1.01 |  | 51.89 |  | 52.41
| 其他材料费 | [7 empty] | - |  | 25.78 | -
| 材料费小计 | [7 empty] | - |  | 475.96 | -
注：1.如不使用省级或行业建设主管部门发布的计价依据，可不填定额编码、名称等； 2.招标文件提供了暂估单价的材料，按暂估的单价填入表内“暂估单价”栏及“暂估合价”栏。
表-09
综合单价分析表
工程名称：地上-给排水 | [7 empty] | 标段： |  | 第 54 页 共 58 页
项目编码 |  | 031004005001 |  | 项目名称 | 成品拖布池 |  |  |  | 计量单位 |  | 组 | 工程量 | 5
清单综合单价组成明细
定额编号 | 定额项目名称 | 定额 单位 | 数量 | 单价 |  |  |  |  | 合价
|  |  |  | 人工费 | 材料费 | 机具费 | 管理费 和利润 |  | 人工费 |  | 材料费 | 机具费 | 管理费 和利润
C10-4-51 | 成品拖布池安装 | 10套 | 0.1 | 386.67 | 4600.66 |  | 184.51 |  | 38.67 |  | 460.07 |  | 18.45
人工单价 |  | 小计 | [6 empty] | 38.67 |  | 460.07 |  | 18.45
|  | 未计价材料费 | [6 empty] | 440.43
清单项目综合单价 | [8 empty] | 517.18
材 料 费 明 细 | 主要材料名称、规格、型号 |  |  |  |  | 单位 | 数量 |  | 单价（元） |  | 合价（元） | 暂估单价 （元） | 暂估合价 （元）
| 水龙头 |  |  |  |  | 个 | 1.01 |  | 17.41 |  | 17.58
| 排水栓带链堵 |  |  |  |  | 套 | 1.01 |  | 22.12 |  | 22.34
| 存水弯 DN50 |  |  |  |  | 个 | 1.01 |  | 22.3 |  | 22.52
| 螺纹管件 DN15 |  |  |  |  | 个 | 1.01 |  | 0.32 |  | 0.32
| 排水接头 DN50 |  |  |  |  | 个 | 1.05 |  | 5.31 |  | 5.58
| 成品拖布池 |  |  |  |  | 套 | 1.01 |  | 368.4 |  | 372.08
| 其他材料费 | [7 empty] | - |  | 19.65 | -
| 材料费小计 | [7 empty] | - |  | 460.07 | -
注：1.如不使用省级或行业建设主管部门发布的计价依据，可不填定额编码、名称等； 2.招标文件提供了暂估单价的材料，按暂估的单价填入表内“暂估单价”栏及“暂估合价”栏。
表-09
综合单价分析表
工程名称：地上-给排水 | [7 empty] | 标段： |  | 第 55 页 共 58 页
项目编码 |  | 031004006002 |  | 项目名称 | 大便器 |  |  |  | 计量单位 |  | 组 | 工程量 | 9
清单综合单价组成明细
定额编号 | 定额项目名称 | 定额 单位 | 数量 | 单价 |  |  |  |  | 合价
|  |  |  | 人工费 | 材料费 | 机具费 | 管理费 和利润 |  | 人工费 |  | 材料费 | 机具费 | 管理费 和利润
C10-4-40 | 坐式大便器安装 连体水箱 | 10套 | 0.1 | 710.23 | 7902.06 |  | 338.93 |  | 71.02 |  | 790.21 |  | 33.89
人工单价 |  | 小计 | [6 empty] | 71.02 |  | 790.21 |  | 33.89
|  | 未计价材料费 | [6 empty] | 768.06
清单项目综合单价 | [8 empty] | 895.12
材 料 费 明 细 | 主要材料名称、规格、型号 |  |  |  |  | 单位 | 数量 |  | 单价（元） |  | 合价（元） | 暂估单价 （元） | 暂估合价 （元）
| 角型阀(带铜活) DN15 |  |  |  |  | 个 | 1.01 |  | 21.54 |  | 21.76
| 坐便器盖板 |  |  |  |  | 套 | 1.01 |  | 43.4 |  | 43.83
| 金属软管 DN15 |  |  |  |  | 条 | 1.01 |  | 17.7 |  | 17.88
| 螺纹管件 DN15 |  |  |  |  | 个 | 1.01 |  | 0.32 |  | 0.32
| 连体坐便器 |  |  |  |  | 个 | 1.01 |  | 659.8 |  | 666.4
| 连体坐便器进水阀配件 |  |  |  |  | 套 | 1.01 |  | 17.7 |  | 17.88
| 其他材料费 | [7 empty] | - |  | 22.14 | -
| 材料费小计 | [7 empty] | - |  | 790.21 | -
注：1.如不使用省级或行业建设主管部门发布的计价依据，可不填定额编码、名称等； 2.招标文件提供了暂估单价的材料，按暂估的单价填入表内“暂估单价”栏及“暂估合价”栏。
表-09
综合单价分析表
工程名称：地上-给排水 | [7 empty] | 标段： |  | 第 56 页 共 58 页
项目编码 |  | 031004010001 |  | 项目名称 | 淋浴器 |  |  |  | 计量单位 |  | 套 | 工程量 | 8
清单综合单价组成明细
定额编号 | 定额项目名称 | 定额 单位 | 数量 | 单价 |  |  |  |  | 合价
|  |  |  | 人工费 | 材料费 | 机具费 | 管理费 和利润 |  | 人工费 |  | 材料费 | 机具费 | 管理费 和利润
C10-4-60 | 成套淋浴器 手动开关 冷热水 | 10套 | 0.1 | 190.71 | 3594.79 |  | 91 |  | 19.07 |  | 359.48 |  | 9.1
人工单价 |  | 小计 | [6 empty] | 19.07 |  | 359.48 |  | 9.1
|  | 未计价材料费 | [6 empty] | 358.82
清单项目综合单价 | [8 empty] | 387.65
材 料 费 明 细 | 主要材料名称、规格、型号 |  |  |  |  | 单位 | 数量 |  | 单价（元） |  | 合价（元） | 暂估单价 （元） | 暂估合价 （元）
| 螺纹管件 DN15 |  |  |  |  | 个 | 2.02 |  | 0.32 |  | 0.65
| 双管成品淋浴器 |  |  |  |  | 套 | 1 |  | 358.17 |  | 358.17
| 其他材料费 | [7 empty] | - |  | 0.66 | -
| 材料费小计 | [7 empty] | - |  | 359.48 | -
注：1.如不使用省级或行业建设主管部门发布的计价依据，可不填定额编码、名称等； 2.招标文件提供了暂估单价的材料，按暂估的单价填入表内“暂估单价”栏及“暂估合价”栏。
表-09
综合单价分析表
工程名称：地上-给排水 | [7 empty] | 标段： |  | 第 57 页 共 58 页
项目编码 |  | 031302007005 |  | 项目名称 | 高层施工增加 |  |  |  | 计量单位 |  | 项 | 工程量 | 1
清单综合单价组成明细
定额编号 | 定额项目名称 | 定额 单位 | 数量 | 单价 |  |  |  |  | 合价
|  |  |  | 人工费 | 材料费 | 机具费 | 管理费 和利润 |  | 人工费 |  | 材料费 | 机具费 | 管理费 和利润
BM371 | 高层建筑增加费_高度20m以上30m以下(给排水、采暖、燃气工程) | 元 | 1 | 1071.95 |  |  |  |  | 1071.95
BM435 | 高层建筑增加费_高度20m以上30m以下(刷油、防腐蚀、绝热工程) | 元 | 1 | 3.46 |  |  |  |  | 3.46
人工单价 |  | 小计 | [6 empty] | 1075.41
未计价材料费
清单项目综合单价 | [8 empty] | 1075.41
材 料 费 明 细 | 主要材料名称、规格、型号 |  |  |  |  | 单位 | 数量 |  | 单价（元） |  | 合价（元） | 暂估单价 （元） | 暂估合价 （元）
| 其他材料费 | [7 empty] | - |  |  | -
| 材料费小计 | [7 empty] | - |  |  | -
注：1.如不使用省级或行业建设主管部门发布的计价依据，可不填定额编码、名称等； 2.招标文件提供了暂估单价的材料，按暂估的单价填入表内“暂估单价”栏及“暂估合价”栏。
表-09
综合单价分析表
工程名称：地上-给排水 | [7 empty] | 标段： |  | 第 58 页 共 58 页
项目编码 |  | 031301017013 |  | 项目名称 | 脚手架搭拆费 |  |  |  | 计量单位 |  | 项 | 工程量 | 1
清单综合单价组成明细
定额编号 | 定额项目名称 | 定额 单位 | 数量 | 单价 |  |  |  |  | 合价
|  |  |  | 人工费 | 材料费 | 机具费 | 管理费 和利润 |  | 人工费 |  | 材料费 | 机具费 | 管理费 和利润
BM399 | 脚手架搭拆费(单独承担埋地管道工程除外)(给排水、采暖、燃气工程) | 元 | 1 | 2679.88 |  |  |  |  | 2679.88
BM303 | 脚手架搭拆费(自动化控制仪表安装工程) | 元 | 1 | 16.03 |  |  |  |  | 16.03
BM434 | 脚手架搭拆费(刷油、防腐蚀、绝热工程) | 元 | 1 | 20.78 |  |  |  |  | 20.78
人工单价 |  | 小计 | [6 empty] | 2716.69
未计价材料费
清单项目综合单价 | [8 empty] | 2716.69
材 料 费 明 细 | 主要材料名称、规格、型号 |  |  |  |  | 单位 | 数量 |  | 单价（元） |  | 合价（元） | 暂估单价 （元） | 暂估合价 （元）
| 其他材料费 | [7 empty] | - |  |  | -
| 材料费小计 | [7 empty] | - |  |  | -
注：1.如不使用省级或行业建设主管部门发布的计价依据，可不填定额编码、名称等； 2.招标文件提供了暂估单价的材料，按暂估的单价填入表内“暂估单价”栏及“暂估合价”栏。
表-09

## 表-11 总价措施项目清单与计价表【地上-给排水】
总价措施项目清单与计价表
工程名称：地上-给排水 | [5 empty] | 标段： |  | 第 1 页 共 2 页
序号 | 项目编码 | 项目名称 | 计算基础 | 费率 (%) | 金额 (元) |  | 调整 费率(%) |  | 调整后 金额(元) | 备注
1 | LSSGCSF00019 | 绿色施工安全防护措施费 | 分部分项人工费+分部分项机具费 | 35.77 | 19897.15 |  |  |  |  | 以分部分项的人工费与施工机具费之和为计算基础，费率35.77%
2 | 031301010014 | 安装与生产同时进行增加费用 | 分部分项人工费 | 0 | [5 empty] | 按人工费的10%计算
3 | 031301011014 | 在有害身体健康环境中施工增加费 | 分部分项人工费 | 0 | [5 empty] | 按人工费的10%计算
4 | TSSGBWZJF014 | 在地下（暗）室、设备及大口径管道内等特殊施工部位进行施工增加费 |  | 30 | [5 empty] | 按该部分人工费的30%计算
5 | 粤031302008014 | 赶工措施费 | 分部分项人工费+分部分项机具费 | 0 | [5 empty] | 赶工措施费=（1-δ）*分部分项（人工费+施工机具费）*0.344 （0.8≤δ＜1 式中：δ=合同工期/定额工期）
6 | 031302002014 | 夜间施工增加费 |  | 20 | [5 empty] | 按其夜间施工项目人工费的20%计算
7 | JTGRSGZJF014 | 交通干扰工程施工增加费 |  | 10 | [5 empty] | 按在市政道路上施工项目人工费的10%计算
8 | 粤031302009014 | 文明工地增加费 | 分部分项人工费+分部分项机具费 | 0 | [5 empty] | 以分部分项的人工费与施工机具费之和为计算基础；市级文明工地1.00%；省级文明工地2.00%
9 | DXGXJCJXF014 | 地下管线交叉降效费 | [7 empty] | 按实际发生或经批准的施工方案计
编制人（造价人员）： | [5 empty] | 复核人（造价工程师）：
表-11
总价措施项目清单与计价表
工程名称：地上-给排水 | [5 empty] | 标段： |  | 第 2 页 共 2 页
序号 | 项目编码 | 项目名称 | 计算基础 | 费率 (%) | 金额 (元) |  | 调整 费率(%) |  | 调整后 金额(元) | 备注
算
10 | QTFY00000019 | 其他费用 | [7 empty] | 按实际发生或经批准的施工组织设计方案计算
合 计 |  |  |  |  | 19897.15
编制人（造价人员）： | [5 empty] | 复核人（造价工程师）：
表-11

## 表-12 其他项目清单与计价汇总表【地上-给排水】
其他项目清单与计价汇总表
工程名称：地上-给排水 |  |  | 标段： |  | 第 1 页 共 1 页
序号 | 项目名称 | 金额（元） |  | 结算金额（元） |  | 备注
1 | 暂列金额 | 27447.54 |  |  |  | 明细详见表-12-1
2 | 暂估价
2.1 | 材料暂估价 | — |  |  |  | 明细详见表-12-2
2.2 | 专业工程暂估价 |  |  |  |  | 明细详见表-12-3
3 | 计日工 |  |  |  |  | 明细详见表-12-4
4 | 总承包服务费 |  |  |  |  | 明细详见表-12-5
5 | 预算包干费 | 5562.52
6 | 工程优质费 | 6953.16
7 | 概算幅度差
8 | 现场签证费用
9 | 索赔费用
10 | 其他费用
| 合 计 | 39963.22 |  |  |  | —
注：材料（工程设备）暂估单价进入清单项目综合单价，此处不汇总。
表—12

## 表-12-1 暂列金额表【地上-给排水】
暂列金额明细表
工程名称：地上-给排水 |  |  | 标段： |  | 第 1 页 共 1 页
序号 | 名称 | 计量单位 |  | 暂定金额（元） |  | 备注
1 | 暂列金 |  |  | 27447.54
合 计 |  |  |  | 27447.54 |  | —
注：此表由招标人填写，如不能详列，也可只列暂列金额总额，投标人应将上述暂列金额计入投标总价中。
表—12—1

## 表-12-2 材料(工程设备)暂估价及调整表【地上-给排水】
材料（工程设备）暂估单价及调整表
工程名称：地上-给排水 | [6 empty] | 标段： |  |  | 第 1 页 共 1 页
序号 | 材料(工程设备) 名称、规格、型号 | 计量单位 | 数量 |  | 暂估（元） |  |  | 确认(元) |  |  | 差额±(元) |  | 备注
|  |  | 暂估 | 确认 | 单价 | 合价 |  | 单价 | 合价 |  | 单价 | 合价
合 计
注：1.此表由招标人填写“暂估单价”，并在备注栏说明暂估价的材料、工程设备拟用在那些清单项目上，投标人应将上述材料、工程设备暂估单价计入工程量清单综合单价报价中
表—12—2

## 表-12-3 专业工程暂估价及结算价表【地上-给排水】
专业工程暂估价及结算价表
工程名称：地上-给排水 |  |  |  | 标段： |  | 第 1 页 共 1 页
序号 | 工程名称 | 工程内容 | 暂估金额 （元） |  | 结算金额 (元) |  | 差额 ±(元) | 备注
1
合 计 |  |  | 0.00 |  |  |  |  | —
注：此表“暂估金额”由招标人填写，投标人应将“暂估金额”计入投标总价中。结算时按合同约定结算金额填写。
表—12—3

## 表-12-4 计日工表【地上-给排水】
计日工表
工程名称：地上-给排水 |  |  |  |  | 标段： |  | 第 1 页 共 1 页
编号 | 项目名称 | 单位 | 暂定数量 | 实际数量 |  | 综合单价 (元) |  | 合价（元）
[8 empty] | 暂定 | 实际
1 | 人工
1.1
人工小计
2 | 材料
2.1
材料小计
3 | 施工机具
3.1
施工机具小计
4.企业管理费和利润
总 计
注：此表项目名称、暂定数量由招标人填写，编制招标控制价时，单价由招标人按有关计价规定确定；投标时，单价由投标人自主报价，按暂定数量计算合价计入投标总价中。结算时，按发承包双方确认的实际数量计算合价。
表—12—4

## 表-12-5 总承包服务费计价表【地上-给排水】
总承包服务费计价表
工程名称：地上-给排水 |  |  |  | 标段： |  | 第 1 页 共 1 页
序号 | 项目名称 | 项目价值（元） | 服务内容 |  | 计算基础 |  | 费率(%) | 金额
1
合 计 | [7 empty] | 0.00
注：此表项目名称、服务内容由招标人填写，编制招标控制价时，费率及金额由招标人按有关计价规定确定；投标时，费率及金额由投标人自主报价，计入投标总价中。
表—12—5

## 表-13 规费、税金项目清单与计价表【地上-给排水】
规费、税金项目清单与计价表
工程名称：地上-给排水 |  |  | 标段： |  |  | 第 1 页 共 1 页
序号 | 项目名称 | 计算基础 |  | 计算基数 | 计算费率 (%) |  | 金额(元)
1 | 增值税销项税额 | 分部分项合计+措施合计+其他项目 |  | 338127.89 | 9 |  | 30431.51
合 计 | [6 empty] | 30431.51
编制人（造价人员）： |  |  | 复核人（造价工程师）：
表—13

## 表-21 承包人提供主要材料和工程设备一览表【地上-给排水】
承包人提供主要材料和工程设备一览表
(适用于造价信息差额调整法)
工程名称：地上-给排水 | [5 empty] | 标段： |  | 第 1 页 共 1 页
序号 | 名称、规格、型号 | 单位 | 数量 | 风险系数 (%) | 基准单价 （元） |  | 投标单价 |  | 发承包人 确认单价 (元) | 备注
注：1.此表由招标人填写除“投标单价”栏的内容，投标人在投标时自主确定投标单价。 2.基准单价应优先采用工程造价管理机构发布的单价，未发布的，通过市场调查确定其基准单价。
表-21

## 表-04 单位工程招标控制价汇总表【地上-消防工程】
单位工程招标控制价汇总表
工程名称：地上-消防工程 |  |  | 标段： | 第 1 页 共 1 页
序号 | 汇总内容 | 金额:(元) |  |  | 其中：暂估价(元)
1 | 分部分项合计 | 655098.63
1.1 | 1消防电气工程 | 487554.62
1.2 | 2消防水工程 | 167544.01
2 | 措施合计 | 66762.16
2.1 | 绿色施工安全防护措施费 | 56728.14
2.2 | 其他措施费 | 10034.02
3 | 其他项目 | 101192.93 |  |  | －
3.1 | 暂列金额 | 65509.86
3.2 | 暂估价
3.3 | 计日工
3.4 | 总承包服务费
3.5 | 预算包干费 | 15859.14
3.6 | 工程优质费 | 19823.93
3.7 | 概算幅度差
3.8 | 索赔费用
3.9 | 现场签证费用
3.10 | 其他费用
4 | 税前工程造价 | 823053.72
5 | 增值税销项税额 | 74074.83 |  |  | －
6 | 总造价 | 897128.55
7 | 人工费 | 164398.83
招标控制价合计=1+2+3+5 |  | 897,128.55 |  |  | 0.00
注：本表适用于单位工程招标控制价或投标报价的汇总，如无单位工程划分，单项工程也使用本表汇总
表—04

## 表-08 分部分项工程和单价措施项目清单与计价表【地上-消
分部分项工程和单价措施项目清单与计价表
工程名称：地上-消防工程 |  |  |  | 标段： |  |  |  | 第 1 页 共 21 页
序号 | 项目编码 | 项目名称 | 项目特征描述 |  | 计量单位 | 工程量 | 金额（元）
[7 empty] | 综合单价 |  | 综合合价 | 其中
暂估价
| 1 | 消防电气工程 | [6 empty] | 487554.62
| 1.1 | 火灾自动报警系统 | [6 empty] | 280918.1
1 | 030411004027 | 配线 | 1.名称:软导线 2.型号:WDZCN-RYJS-B1-2x2.5 3.配线形式:管内、槽内综合考虑 4.材质:铜芯 5.其他:包括根据图纸及规范要求完成该清单项目所需要的其他附属工作内容，并综合考虑其他完成本工作涉及的所有费用 |  | m | 6662.16 | 7.59 |  | 50565.79
2 | 030411004028 | 配线 | 1.名称:软导线 2.型号:WDZCN-RYJS-B1-2x1.5 3.配线形式:管内、槽内综合考虑 4.材质:铜芯 5.其他:包括根据图纸及规范要求完成该清单项目所需要的其他附属工作内容，并综合考虑其他完成本工作涉及的所有费用 |  | m | 3426.02 | 5.31 |  | 18192.17
3 | 030411004029 | 配线 | 1.名称:绝缘电线 2.型号:WDZCN-BYJ-B1-6 3.配线形式:管内、槽内综合考虑 4.材质:铜芯 5.其他:包括根据图纸及规范要求完成该清单项目所需要的其他附属工作内容，并综合考虑其他完成本工作涉及的所有费用 |  | m | 1228.58 | 8.82 |  | 10836.08
本页小计 | [8 empty] | 79594.04
注：为计取规费等的使用，可在表中增设其中：“定额人工费”。
表—08
分部分项工程和单价措施项目清单与计价表
工程名称：地上-消防工程 |  |  |  | 标段： |  |  |  | 第 2 页 共 21 页
序号 | 项目编码 | 项目名称 | 项目特征描述 |  | 计量单位 | 工程量 | 金额（元）
[7 empty] | 综合单价 |  | 综合合价 | 其中
暂估价
4 | 030411004030 | 配线 | 1.名称:绝缘电线 2.型号:WDZCN-BYJ-B1-4 3.配线形式:管内、槽内综合考虑 4.材质:铜芯 5.其他:包括根据图纸及规范要求完成该清单项目所需要的其他附属工作内容，并综合考虑其他完成本工作涉及的所有费用 |  | m | 1947.28 | 6.32 |  | 12306.81
5 | 030408002005 | 控制电缆 | 1.名称:控制电缆 2.型号:WDZCN-KYJY-B1-5X1.5 3.配线形式:管内、槽内综合考虑 4.材质:铜芯 5.其他:包括根据图纸及规范要求完成该清单项目所需要的其他附属工作内容，并综合考虑其他完成本工作涉及的所有费用 |  | m | 1186.6 | 17.43 |  | 20682.44
6 | 030411001034 | 配管 | 1.名称:电线管 2.材质:SC 3.规格:DN20mm 4.敷设方式:明敷 5.其他:包括根据图纸及规范要求完成该清单项目所需要的其他附属工作内容，并综合考虑其他完成本工作涉及的所有费用 |  | m | 4017.58 | 28.17 |  | 113175.23
7 | 030411002020 | 线槽 | 1.材质:耐火金属线槽 2.规格:MR200x100 3.其他:包括根据图纸及规范要求完成该清单项目所需要的其他附属工作内容，并综合考虑其他完成本工作涉及的所有费用 |  | m | 23.48 | 76.06 |  | 1785.89
本页小计 | [8 empty] | 147950.37
注：为计取规费等的使用，可在表中增设其中：“定额人工费”。
表—08
分部分项工程和单价措施项目清单与计价表
工程名称：地上-消防工程 |  |  |  | 标段： |  |  |  | 第 3 页 共 21 页
序号 | 项目编码 | 项目名称 | 项目特征描述 |  | 计量单位 | 工程量 | 金额（元）
[7 empty] | 综合单价 |  | 综合合价 | 其中
暂估价
8 | 030411002021 | 线槽 | 1.材质:耐火金属线槽 2.规格:MR150x75 3.其他:包括根据图纸及规范要求完成该清单项目所需要的其他附属工作内容，并综合考虑其他完成本工作涉及的所有费用 |  | m | 23.48 | 65.05 |  | 1527.37
9 | 030413001006 | 铁构件 | 1.名称:支架 2.材质:型钢 3.除锈，刷红丹防锈漆两遍，调和漆两遍 4.其他:包括根据图纸及规范要求完成该清单项目所需要的其他附属工作内容，并综合考虑其他完成本工作涉及的所有费用 |  | kg | 44.51 | 31.45 |  | 1399.84
10 | 080903014003 | 模块箱 | 1.名称:模块箱 2.其他:包括根据图纸及规范要求完成该清单项目所需要的其他附属工作内容，并综合考虑其他完成本工作涉及的所有费用 |  | 个 | 5 | 444.56 |  | 2222.8
11 | 080903014004 | 模块箱 | 1.名称:消防接线端子箱 2.其他:包括根据图纸及规范要求完成该清单项目所需要的其他附属工作内容，并综合考虑其他完成本工作涉及的所有费用 |  | 个 | 5 | 444.56 |  | 2222.8
12 | 080903008003 | 现场水池水位显示装置 | 1.名称:现场水池水位显示装置 2.其他:包括根据图纸及规范要求完成该清单项目所需要的其他附属工作内容，并综合考虑其他完成本工作涉及的所有费用 |  | 台 | 1 | 3541.29 |  | 3541.29
13 | 080903008004 | 火灾显示盘 | 1.名称:火灾显示盘 2.其他:包括根据图纸及规范要求完成该清单项目所需要的其他附属工作内容，并综合考虑其他完成本工作涉及的所有费用 |  | 台 | 5 | 1533.11 |  | 7665.55
本页小计 | [8 empty] | 18579.65
注：为计取规费等的使用，可在表中增设其中：“定额人工费”。
表—08
分部分项工程和单价措施项目清单与计价表
工程名称：地上-消防工程 |  |  |  | 标段： |  |  |  | 第 4 页 共 21 页
序号 | 项目编码 | 项目名称 | 项目特征描述 |  | 计量单位 | 工程量 | 金额（元）
[7 empty] | 综合单价 |  | 综合合价 | 其中
暂估价
14 | 030904008007 | 模块(模块箱) | 1.名称:输出/输入模块 2.输出形式:多输入多输出 3.其他:包括根据图纸及规范要求完成该清单项目所需要的其他附属工作内容，并综合考虑其他完成本工作涉及的所有费用 |  | 个 | 14 | 240.91 |  | 3372.74
15 | 030904008008 | 模块(模块箱) | 1.名称:输入模块 2.输出形式:输入 3.其他:包括根据图纸及规范要求完成该清单项目所需要的其他附属工作内容，并综合考虑其他完成本工作涉及的所有费用 |  | 个 | 12 | 173.43 |  | 2081.16
16 | 030904008009 | 模块(模块箱) | 1.名称:总线隔离模块 2.其他:包括根据图纸及规范要求完成该清单项目所需要的其他附属工作内容，并综合考虑其他完成本工作涉及的所有费用 |  | 个 | 22 | 177.25 |  | 3899.5
17 | 030904001003 | 点型探测器 | 1.名称:感烟探测器 2.线制:总线制 3.类型:智能型 4.其他:包括根据图纸及规范要求完成该清单项目所需要的其他附属工作内容，并综合考虑其他完成本工作涉及的所有费用 |  | 个 | 77 | 100.16 |  | 7712.32
18 | 030904001004 | 点型探测器 | 1.名称:感温探测器 2.线制:总线制 3.类型:智能型 4.其他:包括根据图纸及规范要求完成该清单项目所需要的其他附属工作内容，并综合考虑其他完成本工作涉及的所有费用 |  | 个 | 5 | 88.04 |  | 440.2
本页小计 | [8 empty] | 17505.92
注：为计取规费等的使用，可在表中增设其中：“定额人工费”。
表—08
分部分项工程和单价措施项目清单与计价表
工程名称：地上-消防工程 |  |  |  | 标段： |  |  |  | 第 5 页 共 21 页
序号 | 项目编码 | 项目名称 | 项目特征描述 |  | 计量单位 | 工程量 | 金额（元）
[7 empty] | 综合单价 |  | 综合合价 | 其中
暂估价
19 | 030904005003 | 声光报警器 | 1.名称:声光报警器 2.规格:普通型 3.其他:包括根据图纸及规范要求完成该清单项目所需要的其他附属工作内容，并综合考虑其他完成本工作涉及的所有费用 |  | 个 | 38 | 149.31 |  | 5673.78
20 | 030904006003 | 消防报警电话插孔(电话) | 1.名称:手动报警按钮+消防对讲插座 2.规格:普通型 3.其他:包括根据图纸及规范要求完成该清单项目所需要的其他附属工作内容，并综合考虑其他完成本工作涉及的所有费用 |  | 个 | 15 | 56.41 |  | 846.15
21 | 030904007002 | 消防广播(扬声器) | 1.名称:壁挂扬声器 2.规格:6W 3.其他:包括根据图纸及规范要求完成该清单项目所需要的其他附属工作内容，并综合考虑其他完成本工作涉及的所有费用 |  | 个 | 41 | 118 |  | 4838
22 | 030904006004 | 消防报警电话插孔(电话) | 1.名称:消防报警电话插孔(电话) 2.规格:普通型 3.其他:包括根据图纸及规范要求完成该清单项目所需要的其他附属工作内容，并综合考虑其他完成本工作涉及的所有费用 |  | 部 | 5 | 156.81 |  | 784.05
23 | 030904003004 | 按钮 | 1.名称:破玻按钮 2.规格:智能型 3.其他:包括根据图纸及规范要求完成该清单项目所需要的其他附属工作内容，并综合考虑其他完成本工作涉及的所有费用 |  | 个 | 30 | 107.98 |  | 3239.4
本页小计 | [8 empty] | 15381.38
注：为计取规费等的使用，可在表中增设其中：“定额人工费”。
表—08
分部分项工程和单价措施项目清单与计价表
工程名称：地上-消防工程 |  |  |  | 标段： |  |  |  | 第 6 页 共 21 页
序号 | 项目编码 | 项目名称 | 项目特征描述 |  | 计量单位 | 工程量 | 金额（元）
[7 empty] | 综合单价 |  | 综合合价 | 其中
暂估价
24 | 031002003043 | 套管 | 1.名称、类型:防水钢套管 2.材质:焊接钢管 3.规格:穿管管径DN100,套管管径DN150 4.填料材质:石棉水泥、油麻丝 5.其他:包括根据图纸及规范要求完成该清单项目所需要的其他附属工作内容，并综合考虑其他完成本工作涉及的所有费用 |  | 个 | 6 | 317.79 |  | 1906.74
| 1.2 | 电气火灾监控系统 | [6 empty] | 12387.59
25 | 030411004031 | 配线 | 1.名称:软导线 2.型号:WDZCN-RYJS-B1-2x1.5 3.配线形式:管内、槽内综合考虑 4.材质:铜芯 5.其他:包括根据图纸及规范要求完成该清单项目所需要的其他附属工作内容，并综合考虑其他完成本工作涉及的所有费用 |  | m | 723.14 | 5.31 |  | 3839.87
26 | 030411001035 | 配管 | 1.名称:电线管 2.材质:SC 3.规格:DN20mm 4.敷设方式:明敷 5.其他:包括根据图纸及规范要求完成该清单项目所需要的其他附属工作内容，并综合考虑其他完成本工作涉及的所有费用 |  | m | 194.48 | 28.17 |  | 5478.5
27 | 030904008010 | 模块(模块箱) | 1.名称:电气火灾监控模块 2.其他:包括根据图纸及规范要求完成该清单项目所需要的其他附属工作内容，并综合考虑其他完成本工作涉及的所有费用 |  | 台 | 11 | 279.02 |  | 3069.22
| 1.3 | 防火门监控系统 | [6 empty] | 9075.44
本页小计 | [8 empty] | 14294.33
注：为计取规费等的使用，可在表中增设其中：“定额人工费”。
表—08
分部分项工程和单价措施项目清单与计价表
工程名称：地上-消防工程 |  |  |  | 标段： |  |  |  | 第 7 页 共 21 页
序号 | 项目编码 | 项目名称 | 项目特征描述 |  | 计量单位 | 工程量 | 金额（元）
[7 empty] | 综合单价 |  | 综合合价 | 其中
暂估价
28 | 030411004032 | 配线 | 1.名称:软导线 2.型号:WDZCN-RYJS-B1-2X1.5 3.配线形式:管内、槽内综合考虑 4.材质:铜芯 5.其他:包括根据图纸及规范要求完成该清单项目所需要的其他附属工作内容，并综合考虑其他完成本工作涉及的所有费用 |  | m | 593.4 | 5.31 |  | 3150.95
29 | 030411004033 | 配线 | 1.名称:绝缘电线 2.型号:WDZCN-BYJ-B1-1.5 3.配线形式:管内、槽内综合考虑 4.材质:铜芯 5.其他:包括根据图纸及规范要求完成该清单项目所需要的其他附属工作内容，并综合考虑其他完成本工作涉及的所有费用 |  | m | 1186.8 | 3.48 |  | 4130.06
30 | 030411001036 | 配管 | 1.名称:电线管 2.材质:SC 3.规格:DN20mm 4.敷设方式:明敷 5.其他:包括根据图纸及规范要求完成该清单项目所需要的其他附属工作内容，并综合考虑其他完成本工作涉及的所有费用 |  | m | 63.7 | 28.17 |  | 1794.43
| 1.4 | 消防电源监控系统 | [6 empty] | 12373.14
本页小计 | [8 empty] | 9075.44
注：为计取规费等的使用，可在表中增设其中：“定额人工费”。
表—08
分部分项工程和单价措施项目清单与计价表
工程名称：地上-消防工程 |  |  |  | 标段： |  |  |  | 第 8 页 共 21 页
序号 | 项目编码 | 项目名称 | 项目特征描述 |  | 计量单位 | 工程量 | 金额（元）
[7 empty] | 综合单价 |  | 综合合价 | 其中
暂估价
31 | 030411004034 | 配线 | 1.名称:软导线 2.型号:WDZCN-RYJS-B1-2X2.5 3.配线形式:管内、槽内综合考虑 4.材质:铜芯 5.其他:包括根据图纸及规范要求完成该清单项目所需要的其他附属工作内容，并综合考虑其他完成本工作涉及的所有费用 |  | m | 637.01 | 7.59 |  | 4834.91
32 | 030411004035 | 配线 | 1.名称:软导线 2.型号:WDZCN-RYJS-B1-2X1.5 3.配线形式:管内、槽内综合考虑 4.材质:铜芯 5.其他:包括根据图纸及规范要求完成该清单项目所需要的其他附属工作内容，并综合考虑其他完成本工作涉及的所有费用 |  | m | 637.01 | 5.31 |  | 3382.52
33 | 030411001037 | 配管 | 1.名称:电线管 2.材质:SC 3.规格:DN20mm 4.敷设方式:明敷 5.其他:包括根据图纸及规范要求完成该清单项目所需要的其他附属工作内容，并综合考虑其他完成本工作涉及的所有费用 |  | m | 93.58 | 28.17 |  | 2636.15
34 | 030904008011 | 模块(模块箱) | 1.名称:消防电源监控模块 2.其他:包括根据图纸及规范要求完成该清单项目所需要的其他附属工作内容，并综合考虑其他完成本工作涉及的所有费用 |  | 个 | 7 | 217.08 |  | 1519.56
| 1.5 | 气体灭火系统 | [6 empty] | 38386.26
本页小计 | [8 empty] | 12373.14
注：为计取规费等的使用，可在表中增设其中：“定额人工费”。
表—08
分部分项工程和单价措施项目清单与计价表
工程名称：地上-消防工程 |  |  |  | 标段： |  |  |  | 第 9 页 共 21 页
序号 | 项目编码 | 项目名称 | 项目特征描述 |  | 计量单位 | 工程量 | 金额（元）
[7 empty] | 综合单价 |  | 综合合价 | 其中
暂估价
35 | 030904009001 | 气体灭火控制箱 | 1.名称:气体灭火控制箱 2.其他:包括根据图纸及规范要求完成该清单项目所需要的其他附属工作内容，并综合考虑其他完成本工作涉及的所有费用 |  | 台 | 3 | 3844.26 |  | 11532.78
36 | 030904008012 | 模块(模块箱) | 1.名称:输出/输入模块 2.输出形式:多输入多输出 3.其他:包括根据图纸及规范要求完成该清单项目所需要的其他附属工作内容，并综合考虑其他完成本工作涉及的所有费用 |  | 个 | 3 | 240.91 |  | 722.73
37 | 030904008013 | 模块(模块箱) | 1.名称:输入模块 2.输出形式:输入 3.其他:包括根据图纸及规范要求完成该清单项目所需要的其他附属工作内容，并综合考虑其他完成本工作涉及的所有费用 |  | 个 | 15 | 173.43 |  | 2601.45
38 | 030904001005 | 点型探测器 | 1.名称:感烟探测器 2.线制:总线制 3.类型:智能型 4.其他:包括根据图纸及规范要求完成该清单项目所需要的其他附属工作内容，并综合考虑其他完成本工作涉及的所有费用 |  | 个 | 5 | 100.16 |  | 500.8
39 | 030904001006 | 点型探测器 | 1.名称:感温探测器 2.线制:总线制 3.类型:智能型 4.其他:包括根据图纸及规范要求完成该清单项目所需要的其他附属工作内容，并综合考虑其他完成本工作涉及的所有费用 |  | 个 | 11 | 88.04 |  | 968.44
本页小计 | [8 empty] | 16326.2
注：为计取规费等的使用，可在表中增设其中：“定额人工费”。
表—08
分部分项工程和单价措施项目清单与计价表
工程名称：地上-消防工程 |  |  |  | 标段： |  |  |  | 第 10 页 共 21 页
序号 | 项目编码 | 项目名称 | 项目特征描述 |  | 计量单位 | 工程量 | 金额（元）
[7 empty] | 综合单价 |  | 综合合价 | 其中
暂估价
40 | 030904005004 | 声光报警器 | 1.名称:声光报警器 2.规格:普通型 3.其他:包括根据图纸及规范要求完成该清单项目所需要的其他附属工作内容，并综合考虑其他完成本工作涉及的所有费用 |  | 个 | 6 | 149.31 |  | 895.86
41 | 030904003005 | 按钮 | 1.名称:紧急启动,停止按钮,手自动转换 2.其他:包括根据图纸及规范要求完成该清单项目所需要的其他附属工作内容，并综合考虑其他完成本工作涉及的所有费用 |  | 个 | 3 | 133.16 |  | 399.48
42 | 030904005005 | 灭火剂喷放指示灯 | 1.名称:灭火剂喷放指示灯 2.其他:包括根据图纸及规范要求完成该清单项目所需要的其他附属工作内容，并综合考虑其他完成本工作涉及的所有费用 |  | 个 | 3 | 161.7 |  | 485.1
43 | 030904005006 | 手动、自动状态显示 | 1.名称:手动、自动状态显示 2.其他:包括根据图纸及规范要求完成该清单项目所需要的其他附属工作内容，并综合考虑其他完成本工作涉及的所有费用 |  | 个 | 3 | 197.09 |  | 591.27
44 | 030411004036 | 配线 | 1.名称:软导线 2.型号:WDZCN-RYJS-B1-2x2.5 3.配线形式:管内、槽内综合考虑 4.材质:铜芯 5.其他:包括根据图纸及规范要求完成该清单项目所需要的其他附属工作内容，并综合考虑其他完成本工作涉及的所有费用 |  | m | 568.9 | 7.59 |  | 4317.95
本页小计 | [8 empty] | 6689.66
注：为计取规费等的使用，可在表中增设其中：“定额人工费”。
表—08
分部分项工程和单价措施项目清单与计价表
工程名称：地上-消防工程 |  |  |  | 标段： |  |  |  | 第 11 页 共 21 页
序号 | 项目编码 | 项目名称 | 项目特征描述 |  | 计量单位 | 工程量 | 金额（元）
[7 empty] | 综合单价 |  | 综合合价 | 其中
暂估价
45 | 030411001038 | 配管 | 1.名称:电线管 2.材质:SC 3.规格:DN20mm 4.敷设方式:明敷 5.其他:包括根据图纸及规范要求完成该清单项目所需要的其他附属工作内容，并综合考虑其他完成本工作涉及的所有费用 |  | m | 545.63 | 28.17 |  | 15370.4
| 1.6 | 消防控制室 | [6 empty] | 134414.09
46 | 030904012001 | 火灾报警控制器 | 1.名称:火灾报警控制器 2.其他:包括根据图纸及规范要求完成该清单项目所需要的其他附属工作内容，并综合考虑其他完成本工作涉及的所有费用 |  | 台 | 1 | 33303.38 |  | 33303.38
47 | 030904015001 | 图形显示装置 | 1.名称:图形显示装置 2.其他:包括根据图纸及规范要求完成该清单项目所需要的其他附属工作内容，并综合考虑其他完成本工作涉及的所有费用 |  | 台 | 1 | 10723.1 |  | 10723.1
48 | 030904009002 | 城市消防远程监控主机 | 1.名称:城市消防远程监控主机 2.其他:包括根据图纸及规范要求完成该清单项目所需要的其他附属工作内容，并综合考虑其他完成本工作涉及的所有费用 |  | 台 | 1 | 7906.21 |  | 7906.21
49 | 030904013001 | 消防联动控制器 | 1.名称:消防联动控制器 2.其他:包括根据图纸及规范要求完成该清单项目所需要的其他附属工作内容，并综合考虑其他完成本工作涉及的所有费用 |  | 台 | 1 | 13472.6 |  | 13472.6
50 | 030904013002 | 手动控制盘 | 1.名称:手动控制盘 2.其他:包括根据图纸及规范要求完成该清单项目所需要的其他附属工作内容，并综合考虑其他完成本工作涉及的所有费用 |  | 台 | 1 | 3455.27 |  | 3455.27
本页小计 | [8 empty] | 84230.96
注：为计取规费等的使用，可在表中增设其中：“定额人工费”。
表—08
分部分项工程和单价措施项目清单与计价表
工程名称：地上-消防工程 |  |  |  | 标段： |  |  |  | 第 12 页 共 21 页
序号 | 项目编码 | 项目名称 | 项目特征描述 |  | 计量单位 | 工程量 | 金额（元）
[7 empty] | 综合单价 |  | 综合合价 | 其中
暂估价
51 | 030904014001 | 消防专用电话主机 | 1.名称:消防专用电话主机 2.其他:包括根据图纸及规范要求完成该清单项目所需要的其他附属工作内容，并综合考虑其他完成本工作涉及的所有费用 |  | 台 | 1 | 3674.32 |  | 3674.32
52 | 030904014002 | 消防应急广播主机 | 1.名称:消防应急广播主机 2.其他:包括根据图纸及规范要求完成该清单项目所需要的其他附属工作内容，并综合考虑其他完成本工作涉及的所有费用 |  | 台 | 1 | 19326.19 |  | 19326.19
53 | 030904009003 | 消防电源监控器 | 1.名称:消防电源监控器 2.其他:包括根据图纸及规范要求完成该清单项目所需要的其他附属工作内容，并综合考虑其他完成本工作涉及的所有费用 |  | 台 | 1 | 5326.56 |  | 5326.56
54 | 030904009004 | 电气火灾监控器 | 1.名称:电气火灾监控器 2.其他:包括根据图纸及规范要求完成该清单项目所需要的其他附属工作内容，并综合考虑其他完成本工作涉及的所有费用 |  | 台 | 1 | 5326.56 |  | 5326.56
55 | 030904009005 | 应急照明控制器 | 1.名称:应急照明控制器 2.其他:包括根据图纸及规范要求完成该清单项目所需要的其他附属工作内容，并综合考虑其他完成本工作涉及的所有费用 |  | 台 | 1 | 5693.82 |  | 5693.82
56 | 030904009006 | 防火门监控控制 | 1.名称:防火门监控控制 2.其他:包括根据图纸及规范要求完成该清单项目所需要的其他附属工作内容，并综合考虑其他完成本工作涉及的所有费用 |  | 台 | 1 | 5326.56 |  | 5326.56
57 | 080903008005 | 消防水池液位显示器 | 1.名称:消防水池液位显示器 2.其他:包括根据图纸及规范要求完成该清单项目所需要的其他附属工作内容，并综合考虑其他完成本工作涉及的所有费用 |  | 台 | 1 | 6470.49 |  | 6470.49
本页小计 | [8 empty] | 51144.5
注：为计取规费等的使用，可在表中增设其中：“定额人工费”。
表—08
分部分项工程和单价措施项目清单与计价表
工程名称：地上-消防工程 |  |  |  | 标段： |  |  |  | 第 13 页 共 21 页
序号 | 项目编码 | 项目名称 | 项目特征描述 |  | 计量单位 | 工程量 | 金额（元）
[7 empty] | 综合单价 |  | 综合合价 | 其中
暂估价
58 | 030904006005 | 119专线电话 | 1.名称:119专线电话 2.其他:包括根据图纸及规范要求完成该清单项目所需要的其他附属工作内容，并综合考虑其他完成本工作涉及的所有费用 |  | 部 | 1 | 153.18 |  | 153.18
59 | 030905001001 | 自动报警系统调试 | 1.自动报警系统调试 2.其他:包括根据图纸及规范要求完成该清单项目所需要的其他附属工作内容，并综合考虑其他完成本工作涉及的所有费用 |  | 系统 | 1 | 14255.85 |  | 14255.85
| 2 | 消防水工程 | [6 empty] | 167544.01
| 2.1 | 喷淋 | [6 empty] | 17223.26
60 | 030901001014 | 水喷淋钢管 | 1.安装部位:室内 2.材质、规格:热镀锌钢管 DN100 3.连接形式:沟槽式连接 4.刷油:防锈漆两遍、调和漆两遍 5.压力试验及冲洗设计要求:水压试验、水冲洗 6.其他:包括根据图纸及规范要求完成该清单项目所需要的其他附属工作内容，并综合考虑其他完成本工作涉及的所有费用 |  | m | 35.2 | 125.89 |  | 4431.33
61 | 030901001015 | 水喷淋钢管 | 1.安装部位:室内 2.材质、规格:热镀锌钢管 DN150 3.连接形式:沟槽式连接 4.刷油:刷防锈漆两遍、调和漆两遍 5.压力试验及冲洗设计要求:水压试验、水冲洗 6.其他:包括根据图纸及规范要求完成该清单项目所需要的其他附属工作内容，并综合考虑其他完成本工作涉及的所有费用 |  | m | 24.66 | 191.13 |  | 4713.27
本页小计 | [8 empty] | 23553.63
注：为计取规费等的使用，可在表中增设其中：“定额人工费”。
表—08
分部分项工程和单价措施项目清单与计价表
工程名称：地上-消防工程 |  |  |  | 标段： |  |  |  | 第 14 页 共 21 页
序号 | 项目编码 | 项目名称 | 项目特征描述 |  | 计量单位 | 工程量 | 金额（元）
[7 empty] | 综合单价 |  | 综合合价 | 其中
暂估价
62 | 031003003016 | 焊接法兰阀门 | 1.规格、型号:闸阀 DN100 2.连接形式:法兰连接 3.其他:包括根据图纸及规范要求完成该清单项目所需要的其他附属工作内容，并综合考虑其他完成本工作涉及的所有费用 |  | 个 | 2 | 784.16 |  | 1568.32
63 | 031003003017 | 焊接法兰阀门 | 1.规格、型号:止回阀 DN100 2.连接形式:法兰连接 3.其他:包括根据图纸及规范要求完成该清单项目所需要的其他附属工作内容，并综合考虑其他完成本工作涉及的所有费用 |  | 个 | 1 | 758.42 |  | 758.42
64 | 031003003018 | 防止旋流器 | 1.规格、型号:防止旋流器 DN100 2.连接形式:法兰连接 3.其他:包括根据图纸及规范要求完成该清单项目所需要的其他附属工作内容，并综合考虑其他完成本工作涉及的所有费用 |  | 个 | 1 | 664.51 |  | 664.51
65 | 030601004003 | 流量开关 | 1.规格、型号:流量开关 1.5L/S 2.其他:包括根据图纸及规范要求完成该清单项目所需要的其他附属工作内容，并综合考虑其他完成本工作涉及的所有费用 |  | 台 | 1 | 478.18 |  | 478.18
66 | 031002001008 | 消防管道支架 | 1.名称:支架 2.材质:型钢 3.除锈，刷红丹防锈漆两遍，调和漆两遍 4.其他:包括根据图纸及规范要求完成该清单项目所需要的其他附属工作内容，并综合考虑其他完成本工作涉及的所有费用 |  | kg | 42.31 | 28.93 |  | 1224.03
本页小计 | [8 empty] | 4693.46
注：为计取规费等的使用，可在表中增设其中：“定额人工费”。
表—08
分部分项工程和单价措施项目清单与计价表
工程名称：地上-消防工程 |  |  |  | 标段： |  |  |  | 第 15 页 共 21 页
序号 | 项目编码 | 项目名称 | 项目特征描述 |  | 计量单位 | 工程量 | 金额（元）
[7 empty] | 综合单价 |  | 综合合价 | 其中
暂估价
67 | 040503002002 | 混凝土支墩 | 1.混凝土支墩 2.其他:包括根据图纸及规范要求完成该清单项目所需要的其他附属工作内容，并综合考虑其他完成本工作涉及的所有费用 |  | m3 | 1.09 | 612.61 |  | 667.74
68 | 031002003044 | 套管 | 1.名称、类型:普通钢制套管 2.材质:焊接钢管 3.规格:穿管管径DN150 4.其他:包括根据图纸及规范要求完成该清单项目所需要的其他附属工作内容，并综合考虑其他完成本工作涉及的所有费用 |  | 个 | 4 | 192.18 |  | 768.72
69 | 031002003045 | 套管 | 1.名称、类型:刚性防水套管 2.材质:焊接钢管 3.规格:穿管管径DN50 4.其他:包括根据图纸及规范要求完成该清单项目所需要的其他附属工作内容，并综合考虑其他完成本工作涉及的所有费用 |  | 个 | 1 | 222.03 |  | 222.03
70 | 031002003046 | 套管 | 1.名称、类型:刚性防水套管 2.材质:焊接钢管 3.规格:穿管管径DN100 4.其他:包括根据图纸及规范要求完成该清单项目所需要的其他附属工作内容，并综合考虑其他完成本工作涉及的所有费用 |  | 个 | 3 | 317.79 |  | 953.37
71 | 031002003047 | 套管 | 1.名称、类型:刚性防水套管 2.材质:焊接钢管 3.规格:穿管管径DN150 4.其他:包括根据图纸及规范要求完成该清单项目所需要的其他附属工作内容，并综合考虑其他完成本工作涉及的所有费用 |  | 个 | 2 | 386.67 |  | 773.34
| 2.2 | 消防水 | [6 empty] | 88907.58
本页小计 | [8 empty] | 3385.2
注：为计取规费等的使用，可在表中增设其中：“定额人工费”。
表—08
分部分项工程和单价措施项目清单与计价表
工程名称：地上-消防工程 |  |  |  | 标段： |  |  |  | 第 16 页 共 21 页
序号 | 项目编码 | 项目名称 | 项目特征描述 |  | 计量单位 | 工程量 | 金额（元）
[7 empty] | 综合单价 |  | 综合合价 | 其中
暂估价
72 | 030901002003 | 消火栓钢管 | 1.安装部位:室内 2.材质、规格:热镀锌钢管 DN65 3.连接形式:螺纹连接 4.刷油:刷防锈漆两遍、调和漆两遍 5.压力试验及冲洗设计要求:水压试验、水冲洗 6.其他:包括根据图纸及规范要求完成该清单项目所需要的其他附属工作内容，并综合考虑其他完成本工作涉及的所有费用 |  | m | 48.8 | 95.86 |  | 4677.97
73 | 030901002004 | 消火栓钢管 | 1.安装部位:室内 2.材质、规格:热镀锌钢管 DN100 3.连接形式:沟槽式连接 4.刷油:刷防锈漆两遍、调和漆两遍 5.压力试验及冲洗设计要求:水压试验、水冲洗 6.其他:包括根据图纸及规范要求完成该清单项目所需要的其他附属工作内容，并综合考虑其他完成本工作涉及的所有费用 |  | m | 243.94 | 125.89 |  | 30709.61
74 | 030901010002 | 室内消火栓 | 1.安装方式:明装 2.型号、规格:DN65 3.配件:DN65室内消火栓、25m长直径65mm有内衬里消防水带(喷嘴直径19mm消防水枪) 4.其他:包括根据图纸及规范要求完成该清单项目所需要的其他附属工作内容，并综合考虑其他完成本工作涉及的所有费用 |  | 套 | 26 | 692.23 |  | 17997.98
本页小计 | [8 empty] | 53385.56
注：为计取规费等的使用，可在表中增设其中：“定额人工费”。
表—08
分部分项工程和单价措施项目清单与计价表
工程名称：地上-消防工程 |  |  |  | 标段： |  |  |  | 第 17 页 共 21 页
序号 | 项目编码 | 项目名称 | 项目特征描述 |  | 计量单位 | 工程量 | 金额（元）
[7 empty] | 综合单价 |  | 综合合价 | 其中
暂估价
75 | 030901010003 | 室内消火栓 | 1.安装方式:明装 2.型号、规格:DN65 3.附件材质、规格:试验用消火栓 4.其他:包括根据图纸及规范要求完成该清单项目所需要的其他附属工作内容，并综合考虑其他完成本工作涉及的所有费用 |  | 套 | 1 | 596.28 |  | 596.28
76 | 030901013002 | 灭火器 | 1.形式:灭火器明装 2.规格、型号:MF/ABC4手提式磷酸铵盐灭火器 3.其他:包括根据图纸及规范要求完成该清单项目所需要的其他附属工作内容，并综合考虑其他完成本工作涉及的所有费用 |  | 个 | 76 | 70.35 |  | 5346.6
77 | 031003003019 | 焊接法兰阀门 | 1.规格、型号:闸阀 DN65 2.连接形式:法兰连接 3.其他:包括根据图纸及规范要求完成该清单项目所需要的其他附属工作内容，并综合考虑其他完成本工作涉及的所有费用 |  | 个 | 1 | 536.31 |  | 536.31
78 | 031003003020 | 焊接法兰阀门 | 1.规格、型号:闸阀 DN100 2.连接形式:法兰连接 3.其他:包括根据图纸及规范要求完成该清单项目所需要的其他附属工作内容，并综合考虑其他完成本工作涉及的所有费用 |  | 个 | 13 | 784.16 |  | 10194.08
79 | 031003001017 | 螺纹阀门 | 1.规格、型号:自动排气阀 2.连接形式:螺纹连接 3.其他:包括根据图纸及规范要求完成该清单项目所需要的其他附属工作内容，并综合考虑其他完成本工作涉及的所有费用 |  | 个 | 5 | 86.82 |  | 434.1
本页小计 | [8 empty] | 17107.37
注：为计取规费等的使用，可在表中增设其中：“定额人工费”。
表—08
分部分项工程和单价措施项目清单与计价表
工程名称：地上-消防工程 |  |  |  | 标段： |  |  |  | 第 18 页 共 21 页
序号 | 项目编码 | 项目名称 | 项目特征描述 |  | 计量单位 | 工程量 | 金额（元）
[7 empty] | 综合单价 |  | 综合合价 | 其中
暂估价
80 | 040502011001 | 补偿器(波纹管) | 1.规格、型号:套筒伸缩器 DN100 2.连接形式:法兰连接 3.其他:包括根据图纸及规范要求完成该清单项目所需要的其他附属工作内容，并综合考虑其他完成本工作涉及的所有费用 |  | 个 | 1 | 346.14 |  | 346.14
81 | 031002001009 | 消防管道支架 | 1.名称:支架 2.材质:型钢 3.除锈，刷红丹防锈漆两遍，调和漆两遍 4.其他:包括根据图纸及规范要求完成该清单项目所需要的其他附属工作内容，并综合考虑其他完成本工作涉及的所有费用 |  | kg | 154.03 | 28.93 |  | 4456.09
82 | 040503002003 | 混凝土支墩 | 1.混凝土支墩 2.其他:包括根据图纸及规范要求完成该清单项目所需要的其他附属工作内容，并综合考虑其他完成本工作涉及的所有费用 |  | m3 | 3.12 | 612.61 |  | 1911.34
83 | 030703007014 | 防虫网罩 | 1.名称:防虫网罩 2.规格:DN100 3.其他:包括根据图纸及规范要求完成该清单项目所需要的其他附属工作内容，并综合考虑其他完成本工作涉及的所有费用 |  | 个 | 1 | 53.78 |  | 53.78
84 | 031002003048 | 套管 | 1.名称、类型:普通钢制套管 2.材质:焊接钢管 3.规格:穿管管径DN100 4.其他:包括根据图纸及规范要求完成该清单项目所需要的其他附属工作内容，并综合考虑其他完成本工作涉及的所有费用 |  | 个 | 20 | 114.32 |  | 2286.4
本页小计 | [8 empty] | 9053.75
注：为计取规费等的使用，可在表中增设其中：“定额人工费”。
表—08
分部分项工程和单价措施项目清单与计价表
工程名称：地上-消防工程 |  |  |  | 标段： |  |  |  | 第 19 页 共 21 页
序号 | 项目编码 | 项目名称 | 项目特征描述 |  | 计量单位 | 工程量 | 金额（元）
[7 empty] | 综合单价 |  | 综合合价 | 其中
暂估价
85 | 031002003049 | 套管 | 1.名称、类型:刚性防水套管 2.材质:焊接钢管 3.规格:穿管管径DN100 4.其他:包括根据图纸及规范要求完成该清单项目所需要的其他附属工作内容，并综合考虑其他完成本工作涉及的所有费用 |  | 个 | 8 | 317.79 |  | 2542.32
86 | 030905002003 | 水灭火控制装置调试 | 1.水灭火控制装置调试 消火栓灭火系统 |  | 点 | 27 | 252.54 |  | 6818.58
| 2.3 | 七氟丙烷灭火系统 | [6 empty] | 61413.17
87 | 030902007001 | 贮存装置 | 1、名称：灭火剂瓶组 2、型号、类型：180L/2.5RG 3、调试：模拟喷气试验和对备用灭火剂贮存容器切换操作试验 4、其他：包括根据图纸及规范要求完成该清单项目所需要的其他附属工作内容，并综合考虑其他完成本工作涉及的所有费用 |  | 套 | 1 | 10607.28 |  | 10607.28
88 | 030902007002 | 贮存装置 | 1、名称：灭火剂瓶组 2、型号、类型：120L/2.5RG 3、调试：模拟喷气试验和对备用灭火剂贮存容器切换操作试验 4、其他：包括根据图纸及规范要求完成该清单项目所需要的其他附属工作内容，并综合考虑其他完成本工作涉及的所有费用 |  | 套 | 1 | 7976.68 |  | 7976.68
89 | 030902007003 | 贮存装置 | 1、名称：灭火剂瓶组 2、型号、类型：70L/2.5RG 3、调试：模拟喷气试验和对备用灭火剂贮存容器切换操作试验 4、其他：包括根据图纸及规范要求完成该清单项目所需要的其他附属工作内容，并综合考虑其他完成本工作涉及的所有费用 |  | 套 | 1 | 4953.08 |  | 4953.08
本页小计 | [8 empty] | 32897.94
注：为计取规费等的使用，可在表中增设其中：“定额人工费”。
表—08
分部分项工程和单价措施项目清单与计价表
工程名称：地上-消防工程 |  |  |  | 标段： |  |  |  | 第 20 页 共 21 页
序号 | 项目编码 | 项目名称 | 项目特征描述 |  | 计量单位 | 工程量 | 金额（元）
[7 empty] | 综合单价 |  | 综合合价 | 其中
暂估价
90 | 030902007004 | 七氟丙烷灭火药剂 | 1.名称:七氟丙烷灭火药剂 2.其他：包括根据图纸及规范要求完成该清单项目所需要的其他附属工作内容，并综合考虑其他完成本工作涉及的所有费用 |  | kg | 371 | 95 |  | 35245
91 | 030703007015 | 泄压口 | 1、名称：泄压口 2、型号、类型：有效泄压面积0.08平方米 3、其他：包括根据图纸及规范要求完成该清单项目所需要的其他附属工作内容，并综合考虑其他完成本工作涉及的所有费用 |  | 个 | 1 | 930.73 |  | 930.73
92 | 030703007016 | 泄压口 | 1、名称：泄压口 2、型号、类型：有效泄压面积0.05平方米 3、其他：包括根据图纸及规范要求完成该清单项目所需要的其他附属工作内容，并综合考虑其他完成本工作涉及的所有费用 |  | 个 | 1 | 850.2 |  | 850.2
93 | 030703007017 | 泄压口 | 1、名称：泄压口 2、型号、类型：有效泄压面积0.04平方米 3、其他：包括根据图纸及规范要求完成该清单项目所需要的其他附属工作内容，并综合考虑其他完成本工作涉及的所有费用 |  | 个 | 1 | 850.2 |  | 850.2
|  | 措施项目 | [6 empty] | 10034.02
94 | 031302007006 | 高层施工增加 | 1.部位:地上-消防工程 2.其他:包括根据图纸及规范要求完成该清单项目所需要的其他附属工作内容，并综合考虑其他完成本工作涉及的所有费用 |  | 项 | 1 | 3080.87 |  | 3080.87
本页小计 | [8 empty] | 40957
注：为计取规费等的使用，可在表中增设其中：“定额人工费”。
表—08
分部分项工程和单价措施项目清单与计价表
工程名称：地上-消防工程 |  |  |  | 标段： |  |  |  | 第 21 页 共 21 页
序号 | 项目编码 | 项目名称 | 项目特征描述 |  | 计量单位 | 工程量 | 金额（元）
[7 empty] | 综合单价 |  | 综合合价 | 其中
暂估价
95 | 031301017014 | 脚手架搭拆费 | 1.部位:地上-消防工程 2.其他:包括根据图纸及规范要求完成该清单项目所需要的其他附属工作内容，并综合考虑其他完成本工作涉及的所有费用 |  | 项 | 1 | 6953.15 |  | 6953.15
本页小计 | [8 empty] | 6953.15
合 计 | [8 empty] | 665132.65
注：为计取规费等的使用，可在表中增设其中：“定额人工费”。
表—08

## 表-09 综合单价分析表【地上-消防工程】
综合单价分析表
工程名称：地上-消防工程 | [7 empty] | 标段： |  | 第 1 页 共 103 页
项目编码 |  | 030411004027 |  | 项目名称 | 配线 |  |  |  | 计量单位 |  | m | 工程量 | 6662.16
清单综合单价组成明细
定额编号 | 定额项目名称 | 定额 单位 | 数量 | 单价 |  |  |  |  | 合价
|  |  |  | 人工费 | 材料费 | 机具费 | 管理费 和利润 |  | 人工费 |  | 材料费 | 机具费 | 管理费 和利润
C4-11-226 | 多芯软导线管内穿线(芯以内) 二芯 导线截面(mm2以内) 2.5 | 100m/束 | 0.01 | 88.28 | 627.75 |  | 43.03 |  | 0.88 |  | 6.28 |  | 0.43
人工单价 |  | 小计 | [6 empty] | 0.88 |  | 6.28 |  | 0.43
|  | 未计价材料费 | [6 empty] | 6.1
清单项目综合单价 | [8 empty] | 7.59
材 料 费 明 细 | 主要材料名称、规格、型号 |  |  |  |  | 单位 | 数量 |  | 单价（元） |  | 合价（元） | 暂估单价 （元） | 暂估合价 （元）
| 多股铜芯聚氯乙烯绝缘导线 WDZCN-RYJS-B1-2X2.5 |  |  |  |  | m | 1.08 |  | 5.65 |  | 6.1
| 其他材料费 | [7 empty] | - |  | 0.18 | -
| 材料费小计 | [7 empty] | - |  | 6.28 | -
注：1.如不使用省级或行业建设主管部门发布的计价依据，可不填定额编码、名称等； 2.招标文件提供了暂估单价的材料，按暂估的单价填入表内“暂估单价”栏及“暂估合价”栏。
表-09
综合单价分析表
工程名称：地上-消防工程 | [7 empty] | 标段： |  | 第 2 页 共 103 页
项目编码 |  | 030411004028 |  | 项目名称 | 配线 |  |  |  | 计量单位 |  | m | 工程量 | 3426.02
清单综合单价组成明细
定额编号 | 定额项目名称 | 定额 单位 | 数量 | 单价 |  |  |  |  | 合价
|  |  |  | 人工费 | 材料费 | 机具费 | 管理费 和利润 |  | 人工费 |  | 材料费 | 机具费 | 管理费 和利润
C4-11-225 | 多芯软导线管内穿线(芯以内) 二芯 导线截面(mm2以内) 1.5 | 100m/束 | 0.01 | 87.31 | 401.39 |  | 42.55 |  | 0.87 |  | 4.01 |  | 0.43
人工单价 |  | 小计 | [6 empty] | 0.87 |  | 4.01 |  | 0.43
|  | 未计价材料费 | [6 empty] | 3.84
清单项目综合单价 | [8 empty] | 5.31
材 料 费 明 细 | 主要材料名称、规格、型号 |  |  |  |  | 单位 | 数量 |  | 单价（元） |  | 合价（元） | 暂估单价 （元） | 暂估合价 （元）
| 多股铜芯聚氯乙烯绝缘导线 WDZCN-RYJS-B1-2X1.5 |  |  |  |  | m | 1.08 |  | 3.56 |  | 3.84
| 其他材料费 | [7 empty] | - |  | 0.17 | -
| 材料费小计 | [7 empty] | - |  | 4.01 | -
注：1.如不使用省级或行业建设主管部门发布的计价依据，可不填定额编码、名称等； 2.招标文件提供了暂估单价的材料，按暂估的单价填入表内“暂估单价”栏及“暂估合价”栏。
表-09
综合单价分析表
工程名称：地上-消防工程 | [7 empty] | 标段： |  | 第 3 页 共 103 页
项目编码 |  | 030411004029 |  | 项目名称 | 配线 |  |  |  | 计量单位 |  | m | 工程量 | 1228.58
清单综合单价组成明细
定额编号 | 定额项目名称 | 定额 单位 | 数量 | 单价 |  |  |  |  | 合价
|  |  |  | 人工费 | 材料费 | 机具费 | 管理费 和利润 |  | 人工费 |  | 材料费 | 机具费 | 管理费 和利润
C4-11-216 | 硬绝缘导线管内穿线 导线截面(mm2以内) 6 | 100m单线 | 0.01 | 75.04 | 770.63 |  | 36.58 |  | 0.75 |  | 7.71 |  | 0.37
人工单价 |  | 小计 | [6 empty] | 0.75 |  | 7.71 |  | 0.37
|  | 未计价材料费 | [6 empty] | 7.53
清单项目综合单价 | [8 empty] | 8.82
材 料 费 明 细 | 主要材料名称、规格、型号 |  |  |  |  | 单位 | 数量 |  | 单价（元） |  | 合价（元） | 暂估单价 （元） | 暂估合价 （元）
| 绝缘电线 WDZCN-BYJ-B1-6 |  |  |  |  | m | 1.08 |  | 6.97 |  | 7.53
| 其他材料费 | [7 empty] | - |  | 0.17 | -
| 材料费小计 | [7 empty] | - |  | 7.7 | -
注：1.如不使用省级或行业建设主管部门发布的计价依据，可不填定额编码、名称等； 2.招标文件提供了暂估单价的材料，按暂估的单价填入表内“暂估单价”栏及“暂估合价”栏。
表-09
综合单价分析表
工程名称：地上-消防工程 | [7 empty] | 标段： |  | 第 4 页 共 103 页
项目编码 |  | 030411004030 |  | 项目名称 | 配线 |  |  |  | 计量单位 |  | m | 工程量 | 1947.28
清单综合单价组成明细
定额编号 | 定额项目名称 | 定额 单位 | 数量 | 单价 |  |  |  |  | 合价
|  |  |  | 人工费 | 材料费 | 机具费 | 管理费 和利润 |  | 人工费 |  | 材料费 | 机具费 | 管理费 和利润
C4-11-216 | 硬绝缘导线管内穿线 导线截面(mm2以内) 6 | 100m单线 | 0.01 | 75.04 | 520.07 |  | 36.58 |  | 0.75 |  | 5.2 |  | 0.37
人工单价 |  | 小计 | [6 empty] | 0.75 |  | 5.2 |  | 0.37
|  | 未计价材料费 | [6 empty] | 5.02
清单项目综合单价 | [8 empty] | 6.32
材 料 费 明 细 | 主要材料名称、规格、型号 |  |  |  |  | 单位 | 数量 |  | 单价（元） |  | 合价（元） | 暂估单价 （元） | 暂估合价 （元）
| 绝缘电线 WDZCN-BYJ-B1-4 |  |  |  |  | m | 1.08 |  | 4.65 |  | 5.02
| 其他材料费 | [7 empty] | - |  | 0.17 | -
| 材料费小计 | [7 empty] | - |  | 5.19 | -
注：1.如不使用省级或行业建设主管部门发布的计价依据，可不填定额编码、名称等； 2.招标文件提供了暂估单价的材料，按暂估的单价填入表内“暂估单价”栏及“暂估合价”栏。
表-09
综合单价分析表
工程名称：地上-消防工程 | [7 empty] | 标段： |  | 第 5 页 共 103 页
项目编码 |  | 030408002005 |  | 项目名称 | 控制电缆 |  |  |  | 计量单位 |  | m | 工程量 | 1186.6
清单综合单价组成明细
定额编号 | 定额项目名称 | 定额 单位 | 数量 | 单价 |  |  |  |  | 合价
|  |  |  | 人工费 | 材料费 | 机具费 | 管理费 和利润 |  | 人工费 |  | 材料费 | 机具费 | 管理费 和利润
C4-8-30 | 塑料控制电缆敷设 电缆(芯以下) 6 | 100m | 0.01 | 437.79 | 1091.9 |  | 213.38 |  | 4.38 |  | 10.92 |  | 2.13
人工单价 |  | 小计 | [6 empty] | 4.38 |  | 10.92 |  | 2.13
|  | 未计价材料费 | [6 empty] | 10.2
清单项目综合单价 | [8 empty] | 17.43
材 料 费 明 细 | 主要材料名称、规格、型号 |  |  |  |  | 单位 | 数量 |  | 单价（元） |  | 合价（元） | 暂估单价 （元） | 暂估合价 （元）
| 控制电缆 WDZCN-KYJY-B1-5X1.5 |  |  |  |  | m | 1.015 |  | 10.05 |  | 10.2
| 其他材料费 | [7 empty] | - |  | 0.72 | -
| 材料费小计 | [7 empty] | - |  | 10.92 | -
注：1.如不使用省级或行业建设主管部门发布的计价依据，可不填定额编码、名称等； 2.招标文件提供了暂估单价的材料，按暂估的单价填入表内“暂估单价”栏及“暂估合价”栏。
表-09
综合单价分析表
工程名称：地上-消防工程 | [7 empty] | 标段： |  | 第 6 页 共 103 页
项目编码 |  | 030411001034 |  | 项目名称 | 配管 |  |  |  | 计量单位 |  | m | 工程量 | 4017.58
清单综合单价组成明细
定额编号 | 定额项目名称 | 定额 单位 | 数量 | 单价 |  |  |  |  | 合价
|  |  |  | 人工费 | 材料费 | 机具费 | 管理费 和利润 |  | 人工费 |  | 材料费 | 机具费 | 管理费 和利润
C4-11-20 | 镀锌钢管砖、混凝土结构明配 公称直径(mm以内) 20 | 100m | 0.01 | 1284.87 | 905.88 |  | 626.24 |  | 12.85 |  | 9.06 |  | 6.26
人工单价 |  | 小计 | [6 empty] | 12.85 |  | 9.06 |  | 6.26
|  | 未计价材料费 | [6 empty] | 6.88
清单项目综合单价 | [8 empty] | 28.17
材 料 费 明 细 | 主要材料名称、规格、型号 |  |  |  |  | 单位 | 数量 |  | 单价（元） |  | 合价（元） | 暂估单价 （元） | 暂估合价 （元）
| 镀锌电线管 SC20 |  |  |  |  | m | 1.03 |  | 6.68 |  | 6.88
| 其他材料费 | [7 empty] | - |  | 2.17 | -
| 材料费小计 | [7 empty] | - |  | 9.05 | -
注：1.如不使用省级或行业建设主管部门发布的计价依据，可不填定额编码、名称等； 2.招标文件提供了暂估单价的材料，按暂估的单价填入表内“暂估单价”栏及“暂估合价”栏。
表-09
综合单价分析表
工程名称：地上-消防工程 | [7 empty] | 标段： |  | 第 7 页 共 103 页
项目编码 |  | 030411002020 |  | 项目名称 | 线槽 |  |  |  | 计量单位 |  | m | 工程量 | 23.48
清单综合单价组成明细
定额编号 | 定额项目名称 | 定额 单位 | 数量 | 单价 |  |  |  |  | 合价
|  |  |  | 人工费 | 材料费 | 机具费 | 管理费 和利润 |  | 人工费 |  | 材料费 | 机具费 | 管理费 和利润
C4-11-151 | 金属线槽安装 宽+高(mm以内) 300 | 10m | 0.1 | 243.44 | 353.41 |  | 118.65 |  | 24.34 |  | 35.34 |  | 11.87
C12-3-196 | 防火涂料 槽盒 第一遍 | 10m2 | 0.06 | 38.02 | 21.71 |  | 15.42 |  | 2.28 |  | 1.3 |  | 0.93
人工单价 |  | 小计 | [6 empty] | 26.62 |  | 36.64 |  | 12.8
|  | 未计价材料费 | [6 empty] | 34.03
清单项目综合单价 | [8 empty] | 76.06
材 料 费 明 细 | 主要材料名称、规格、型号 |  |  |  |  | 单位 | 数量 |  | 单价（元） |  | 合价（元） | 暂估单价 （元） | 暂估合价 （元）
| 防火涂料 |  |  |  |  | kg | 0.0762 |  | 15.23 |  | 1.16
| 金属线槽 MR:200x100 |  |  |  |  | m | 1.03 |  | 31.91 |  | 32.87
| 其他材料费 | [7 empty] | - |  | 2.61 | -
| 材料费小计 | [7 empty] | - |  | 36.64 | -
注：1.如不使用省级或行业建设主管部门发布的计价依据，可不填定额编码、名称等； 2.招标文件提供了暂估单价的材料，按暂估的单价填入表内“暂估单价”栏及“暂估合价”栏。
表-09
综合单价分析表
工程名称：地上-消防工程 | [7 empty] | 标段： |  | 第 8 页 共 103 页
项目编码 |  | 030411002021 |  | 项目名称 | 线槽 |  |  |  | 计量单位 |  | m | 工程量 | 23.48
清单综合单价组成明细
定额编号 | 定额项目名称 | 定额 单位 | 数量 | 单价 |  |  |  |  | 合价
|  |  |  | 人工费 | 材料费 | 机具费 | 管理费 和利润 |  | 人工费 |  | 材料费 | 机具费 | 管理费 和利润
C4-11-151 | 金属线槽安装 宽+高(mm以内) 300 | 10m | 0.1 | 243.44 | 254.64 |  | 118.65 |  | 24.34 |  | 25.46 |  | 11.87
C12-3-196 | 防火涂料 槽盒 第一遍 | 10m2 | 0.045 | 38.02 | 21.71 |  | 15.42 |  | 1.71 |  | 0.98 |  | 0.69
人工单价 |  | 小计 | [6 empty] | 26.05 |  | 26.44 |  | 12.56
|  | 未计价材料费 | [6 empty] | 23.86
清单项目综合单价 | [8 empty] | 65.05
材 料 费 明 细 | 主要材料名称、规格、型号 |  |  |  |  | 单位 | 数量 |  | 单价（元） |  | 合价（元） | 暂估单价 （元） | 暂估合价 （元）
| 防火涂料 |  |  |  |  | kg | 0.0572 |  | 15.23 |  | 0.87
| 金属线槽 MR:150x75 |  |  |  |  | m | 1.03 |  | 22.32 |  | 22.99
| 其他材料费 | [7 empty] | - |  | 2.57 | -
| 材料费小计 | [7 empty] | - |  | 26.43 | -
注：1.如不使用省级或行业建设主管部门发布的计价依据，可不填定额编码、名称等； 2.招标文件提供了暂估单价的材料，按暂估的单价填入表内“暂估单价”栏及“暂估合价”栏。
表-09
综合单价分析表
工程名称：地上-消防工程 | [7 empty] | 标段： |  | 第 9 页 共 103 页
项目编码 |  | 030413001006 |  | 项目名称 | 铁构件 |  |  |  | 计量单位 |  | kg | 工程量 | 44.51
清单综合单价组成明细
定额编号 | 定额项目名称 | 定额 单位 | 数量 | 单价 |  |  |  |  | 合价
|  |  |  | 人工费 | 材料费 | 机具费 | 管理费 和利润 |  | 人工费 |  | 材料费 | 机具费 | 管理费 和利润
C4-13-1 | 铁构件制作、安装 一般铁构件 制作 | 100kg | 0.01 | 864.13 | 447.59 | 60.09 | 450.46 |  | 8.64 |  | 4.48 | 0.6 | 4.5
C4-13-2 | 铁构件制作、安装 一般铁构件 安装 | 100kg | 0.01 | 628.06 | 21.52 | 44.41 | 327.76 |  | 6.28 |  | 0.22 | 0.44 | 3.28
C12-1-5 | 手工除锈 一般钢结构 轻锈 | 100kg | 0.01 | 29.48 | 3.53 | 12.88 | 17.18 |  | 0.29 |  | 0.04 | 0.13 | 0.17
C12-2-49 换 | 一般钢结构 红丹防锈漆 第一遍 实际遍数(遍):2 | 100kg | 0.01 | 40.45 | 33.66 | 25.76 | 26.85 |  | 0.4 |  | 0.34 | 0.26 | 0.27
C12-2-56 换 | 一般钢结构 调和漆 第一遍 实际遍数(遍):2 | 100kg | 0.01 | 39.24 | 20.31 | 25.76 | 26.36 |  | 0.39 |  | 0.2 | 0.26 | 0.26
人工单价 |  | 小计 | [6 empty] | 16 |  | 5.28 | 1.69 | 8.48
|  | 未计价材料费 | [6 empty] | 4.5
清单项目综合单价 | [8 empty] | 31.45
材 料 费 明 细 | 主要材料名称、规格、型号 |  |  |  |  | 单位 | 数量 |  | 单价（元） |  | 合价（元） | 暂估单价 （元） | 暂估合价 （元）
| 型钢 |  |  |  |  | kg | 1.05 |  | 3.84 |  | 4.03
| 醇酸防锈漆 |  |  |  |  | kg | 0.0211 |  | 13.58 |  | 0.29
| 醇酸调和漆 |  |  |  |  | kg | 0.015 |  | 12.06 |  | 0.18
注：1.如不使用省级或行业建设主管部门发布的计价依据，可不填定额编码、名称等； 2.招标文件提供了暂估单价的材料，按暂估的单价填入表内“暂估单价”栏及“暂估合价”栏。
表-09
综合单价分析表
工程名称：地上-消防工程 | [7 empty] | 标段： |  | 第 10 页 共 103 页
| 其他材料费 | [7 empty] | - |  | 0.76 | -
| 材料费小计 | [7 empty] | - |  | 5.26 | -
注：1.如不使用省级或行业建设主管部门发布的计价依据，可不填定额编码、名称等； 2.招标文件提供了暂估单价的材料，按暂估的单价填入表内“暂估单价”栏及“暂估合价”栏。
表-09
综合单价分析表
工程名称：地上-消防工程 | [7 empty] | 标段： |  | 第 11 页 共 103 页
项目编码 |  | 080903014003 |  | 项目名称 | 模块箱 |  |  |  | 计量单位 |  | 个 | 工程量 | 5
清单综合单价组成明细
定额编号 | 定额项目名称 | 定额 单位 | 数量 | 单价 |  |  |  |  | 合价
|  |  |  | 人工费 | 材料费 | 机具费 | 管理费 和利润 |  | 人工费 |  | 材料费 | 机具费 | 管理费 和利润
C9-4-21 | 模块箱安装 | 台 | 1 | 42.58 | 367.3 | 9.72 | 24.96 |  | 42.58 |  | 367.3 | 9.72 | 24.96
人工单价 |  | 小计 | [6 empty] | 42.58 |  | 367.3 | 9.72 | 24.96
|  | 未计价材料费 | [6 empty] | 350
清单项目综合单价 | [8 empty] | 444.56
材 料 费 明 细 | 主要材料名称、规格、型号 |  |  |  |  | 单位 | 数量 |  | 单价（元） |  | 合价（元） | 暂估单价 （元） | 暂估合价 （元）
| 模块箱 |  |  |  |  | 台 | 1 |  | 350 |  | 350
| 其他材料费 | [7 empty] | - |  | 17.3 | -
| 材料费小计 | [7 empty] | - |  | 367.3 | -
注：1.如不使用省级或行业建设主管部门发布的计价依据，可不填定额编码、名称等； 2.招标文件提供了暂估单价的材料，按暂估的单价填入表内“暂估单价”栏及“暂估合价”栏。
表-09
综合单价分析表
工程名称：地上-消防工程 | [7 empty] | 标段： |  | 第 12 页 共 103 页
项目编码 |  | 080903014004 |  | 项目名称 | 模块箱 |  |  |  | 计量单位 |  | 个 | 工程量 | 5
清单综合单价组成明细
定额编号 | 定额项目名称 | 定额 单位 | 数量 | 单价 |  |  |  |  | 合价
|  |  |  | 人工费 | 材料费 | 机具费 | 管理费 和利润 |  | 人工费 |  | 材料费 | 机具费 | 管理费 和利润
C9-4-21 | 模块箱安装 | 台 | 1 | 42.58 | 367.3 | 9.72 | 24.96 |  | 42.58 |  | 367.3 | 9.72 | 24.96
人工单价 |  | 小计 | [6 empty] | 42.58 |  | 367.3 | 9.72 | 24.96
|  | 未计价材料费 | [6 empty] | 350
清单项目综合单价 | [8 empty] | 444.56
材 料 费 明 细 | 主要材料名称、规格、型号 |  |  |  |  | 单位 | 数量 |  | 单价（元） |  | 合价（元） | 暂估单价 （元） | 暂估合价 （元）
| 消防接线端子箱 |  |  |  |  | 台 | 1 |  | 350 |  | 350
| 其他材料费 | [7 empty] | - |  | 17.3 | -
| 材料费小计 | [7 empty] | - |  | 367.3 | -
注：1.如不使用省级或行业建设主管部门发布的计价依据，可不填定额编码、名称等； 2.招标文件提供了暂估单价的材料，按暂估的单价填入表内“暂估单价”栏及“暂估合价”栏。
表-09
综合单价分析表
工程名称：地上-消防工程 | [7 empty] | 标段： |  | 第 13 页 共 103 页
项目编码 |  | 080903008003 |  | 项目名称 | 现场水池水位显示装置 |  |  |  | 计量单位 |  | 台 | 工程量 | 1
清单综合单价组成明细
定额编号 | 定额项目名称 | 定额 单位 | 数量 | 单价 |  |  |  |  | 合价
|  |  |  | 人工费 | 材料费 | 机具费 | 管理费 和利润 |  | 人工费 |  | 材料费 | 机具费 | 管理费 和利润
C9-4-45 | 重复显示器安装 | 台 | 1 | 743.15 | 2401.24 | 28.56 | 368.34 |  | 743.15 |  | 2401.24 | 28.56 | 368.34
人工单价 |  | 小计 | [6 empty] | 743.15 |  | 2401.24 | 28.56 | 368.34
|  | 未计价材料费 | [6 empty] | 2380.53
清单项目综合单价 | [8 empty] | 3541.29
材 料 费 明 细 | 主要材料名称、规格、型号 |  |  |  |  | 单位 | 数量 |  | 单价（元） |  | 合价（元） | 暂估单价 （元） | 暂估合价 （元）
| 现场水池水位显示装置 |  |  |  |  | 台 | 1 |  | 2380.53 |  | 2380.53
| 其他材料费 | [7 empty] | - |  | 20.72 | -
| 材料费小计 | [7 empty] | - |  | 2401.25 | -
注：1.如不使用省级或行业建设主管部门发布的计价依据，可不填定额编码、名称等； 2.招标文件提供了暂估单价的材料，按暂估的单价填入表内“暂估单价”栏及“暂估合价”栏。
表-09
综合单价分析表
工程名称：地上-消防工程 | [7 empty] | 标段： |  | 第 14 页 共 103 页
项目编码 |  | 080903008004 |  | 项目名称 | 火灾显示盘 |  |  |  | 计量单位 |  | 台 | 工程量 | 5
清单综合单价组成明细
定额编号 | 定额项目名称 | 定额 单位 | 数量 | 单价 |  |  |  |  | 合价
|  |  |  | 人工费 | 材料费 | 机具费 | 管理费 和利润 |  | 人工费 |  | 材料费 | 机具费 | 管理费 和利润
C9-4-45 | 重复显示器安装 | 台 | 1 | 743.15 | 393.06 | 28.56 | 368.34 |  | 743.15 |  | 393.06 | 28.56 | 368.34
人工单价 |  | 小计 | [6 empty] | 743.15 |  | 393.06 | 28.56 | 368.34
|  | 未计价材料费 | [6 empty] | 372.35
清单项目综合单价 | [8 empty] | 1533.11
材 料 费 明 细 | 主要材料名称、规格、型号 |  |  |  |  | 单位 | 数量 |  | 单价（元） |  | 合价（元） | 暂估单价 （元） | 暂估合价 （元）
| 火灾显示盘 |  |  |  |  | 台 | 1 |  | 372.35 |  | 372.35
| 其他材料费 | [7 empty] | - |  | 20.72 | -
| 材料费小计 | [7 empty] | - |  | 393.07 | -
注：1.如不使用省级或行业建设主管部门发布的计价依据，可不填定额编码、名称等； 2.招标文件提供了暂估单价的材料，按暂估的单价填入表内“暂估单价”栏及“暂估合价”栏。
表-09
综合单价分析表
工程名称：地上-消防工程 | [7 empty] | 标段： |  | 第 15 页 共 103 页
项目编码 |  | 030904008007 |  | 项目名称 | 模块(模块箱) |  |  |  | 计量单位 |  | 个 | 工程量 | 14
清单综合单价组成明细
定额编号 | 定额项目名称 | 定额 单位 | 数量 | 单价 |  |  |  |  | 合价
|  |  |  | 人工费 | 材料费 | 机具费 | 管理费 和利润 |  | 人工费 |  | 材料费 | 机具费 | 管理费 和利润
C9-4-20 | 多输入、多输出模块安装 | 个 | 1 | 115.27 | 67.6 | 2.05 | 55.99 |  | 115.27 |  | 67.6 | 2.05 | 55.99
人工单价 |  | 小计 | [6 empty] | 115.27 |  | 67.6 | 2.05 | 55.99
|  | 未计价材料费 | [6 empty] | 55.29
清单项目综合单价 | [8 empty] | 240.91
材 料 费 明 细 | 主要材料名称、规格、型号 |  |  |  |  | 单位 | 数量 |  | 单价（元） |  | 合价（元） | 暂估单价 （元） | 暂估合价 （元）
| 输出/输入模块 |  |  |  |  | 个 | 1 |  | 55.29 |  | 55.29
| 其他材料费 | [7 empty] | - |  | 12.32 | -
| 材料费小计 | [7 empty] | - |  | 67.61 | -
注：1.如不使用省级或行业建设主管部门发布的计价依据，可不填定额编码、名称等； 2.招标文件提供了暂估单价的材料，按暂估的单价填入表内“暂估单价”栏及“暂估合价”栏。
表-09
综合单价分析表
工程名称：地上-消防工程 | [7 empty] | 标段： |  | 第 16 页 共 103 页
项目编码 |  | 030904008008 |  | 项目名称 | 模块(模块箱) |  |  |  | 计量单位 |  | 个 | 工程量 | 12
清单综合单价组成明细
定额编号 | 定额项目名称 | 定额 单位 | 数量 | 单价 |  |  |  |  | 合价
|  |  |  | 人工费 | 材料费 | 机具费 | 管理费 和利润 |  | 人工费 |  | 材料费 | 机具费 | 管理费 和利润
C9-4-19 | 单输入、单输出模块安装 | 个 | 1 | 87.24 | 43.05 | 1.02 | 42.12 |  | 87.24 |  | 43.05 | 1.02 | 42.12
人工单价 |  | 小计 | [6 empty] | 87.24 |  | 43.05 | 1.02 | 42.12
|  | 未计价材料费 | [6 empty] | 36
清单项目综合单价 | [8 empty] | 173.43
材 料 费 明 细 | 主要材料名称、规格、型号 |  |  |  |  | 单位 | 数量 |  | 单价（元） |  | 合价（元） | 暂估单价 （元） | 暂估合价 （元）
| 输入模块 |  |  |  |  | 个 | 1 |  | 36 |  | 36
| 其他材料费 | [7 empty] | - |  | 7.06 | -
| 材料费小计 | [7 empty] | - |  | 43.06 | -
注：1.如不使用省级或行业建设主管部门发布的计价依据，可不填定额编码、名称等； 2.招标文件提供了暂估单价的材料，按暂估的单价填入表内“暂估单价”栏及“暂估合价”栏。
表-09
综合单价分析表
工程名称：地上-消防工程 | [7 empty] | 标段： |  | 第 17 页 共 103 页
项目编码 |  | 030904008009 |  | 项目名称 | 模块(模块箱) |  |  |  | 计量单位 |  | 个 | 工程量 | 22
清单综合单价组成明细
定额编号 | 定额项目名称 | 定额 单位 | 数量 | 单价 |  |  |  |  | 合价
|  |  |  | 人工费 | 材料费 | 机具费 | 管理费 和利润 |  | 人工费 |  | 材料费 | 机具费 | 管理费 和利润
C9-4-19 | 单输入、单输出模块安装 | 个 | 1 | 87.24 | 46.87 | 1.02 | 42.12 |  | 87.24 |  | 46.87 | 1.02 | 42.12
人工单价 |  | 小计 | [6 empty] | 87.24 |  | 46.87 | 1.02 | 42.12
|  | 未计价材料费 | [6 empty] | 39.82
清单项目综合单价 | [8 empty] | 177.25
材 料 费 明 细 | 主要材料名称、规格、型号 |  |  |  |  | 单位 | 数量 |  | 单价（元） |  | 合价（元） | 暂估单价 （元） | 暂估合价 （元）
| 总线隔离模块 |  |  |  |  | 个 | 1 |  | 39.82 |  | 39.82
| 其他材料费 | [7 empty] | - |  | 7.06 | -
| 材料费小计 | [7 empty] | - |  | 46.88 | -
注：1.如不使用省级或行业建设主管部门发布的计价依据，可不填定额编码、名称等； 2.招标文件提供了暂估单价的材料，按暂估的单价填入表内“暂估单价”栏及“暂估合价”栏。
表-09
综合单价分析表
工程名称：地上-消防工程 | [7 empty] | 标段： |  | 第 18 页 共 103 页
项目编码 |  | 030904001003 |  | 项目名称 | 点型探测器 |  |  |  | 计量单位 |  | 个 | 工程量 | 77
清单综合单价组成明细
定额编号 | 定额项目名称 | 定额 单位 | 数量 | 单价 |  |  |  |  | 合价
|  |  |  | 人工费 | 材料费 | 机具费 | 管理费 和利润 |  | 人工费 |  | 材料费 | 机具费 | 管理费 和利润
C9-4-1 | 点型探测器安装 感烟 | 个 | 1 | 28.3 | 58.06 | 0.2 | 13.6 |  | 28.3 |  | 58.06 | 0.2 | 13.6
人工单价 |  | 小计 | [6 empty] | 28.3 |  | 58.06 | 0.2 | 13.6
|  | 未计价材料费 | [6 empty] | 53
清单项目综合单价 | [8 empty] | 100.16
材 料 费 明 细 | 主要材料名称、规格、型号 |  |  |  |  | 单位 | 数量 |  | 单价（元） |  | 合价（元） | 暂估单价 （元） | 暂估合价 （元）
| 感烟探测器 |  |  |  |  | 个(对) | 1 |  | 53 |  | 53
| 其他材料费 | [7 empty] | - |  | 5.06 | -
| 材料费小计 | [7 empty] | - |  | 58.06 | -
注：1.如不使用省级或行业建设主管部门发布的计价依据，可不填定额编码、名称等； 2.招标文件提供了暂估单价的材料，按暂估的单价填入表内“暂估单价”栏及“暂估合价”栏。
表-09
综合单价分析表
工程名称：地上-消防工程 | [7 empty] | 标段： |  | 第 19 页 共 103 页
项目编码 |  | 030904001004 |  | 项目名称 | 点型探测器 |  |  |  | 计量单位 |  | 个 | 工程量 | 5
清单综合单价组成明细
定额编号 | 定额项目名称 | 定额 单位 | 数量 | 单价 |  |  |  |  | 合价
|  |  |  | 人工费 | 材料费 | 机具费 | 管理费 和利润 |  | 人工费 |  | 材料费 | 机具费 | 管理费 和利润
C9-4-2 | 点型探测器安装 感温 | 个 | 1 | 28.3 | 45.94 | 0.2 | 13.6 |  | 28.3 |  | 45.94 | 0.2 | 13.6
人工单价 |  | 小计 | [6 empty] | 28.3 |  | 45.94 | 0.2 | 13.6
|  | 未计价材料费 | [6 empty] | 40.88
清单项目综合单价 | [8 empty] | 88.04
材 料 费 明 细 | 主要材料名称、规格、型号 |  |  |  |  | 单位 | 数量 |  | 单价（元） |  | 合价（元） | 暂估单价 （元） | 暂估合价 （元）
| 感温探测器 |  |  |  |  | 个(对) | 1 |  | 40.88 |  | 40.88
| 其他材料费 | [7 empty] | - |  | 5.06 | -
| 材料费小计 | [7 empty] | - |  | 45.94 | -
注：1.如不使用省级或行业建设主管部门发布的计价依据，可不填定额编码、名称等； 2.招标文件提供了暂估单价的材料，按暂估的单价填入表内“暂估单价”栏及“暂估合价”栏。
表-09
综合单价分析表
工程名称：地上-消防工程 | [7 empty] | 标段： |  | 第 20 页 共 103 页
项目编码 |  | 030904005003 |  | 项目名称 | 声光报警器 |  |  |  | 计量单位 |  | 个 | 工程量 | 38
清单综合单价组成明细
定额编号 | 定额项目名称 | 定额 单位 | 数量 | 单价 |  |  |  |  | 合价
|  |  |  | 人工费 | 材料费 | 机具费 | 管理费 和利润 |  | 人工费 |  | 材料费 | 机具费 | 管理费 和利润
C9-4-9 | 声光报警器安装 | 个 | 1 | 58.39 | 63.05 |  | 27.87 |  | 58.39 |  | 63.05 |  | 27.87
人工单价 |  | 小计 | [6 empty] | 58.39 |  | 63.05 |  | 27.87
|  | 未计价材料费 | [6 empty] | 58.41
清单项目综合单价 | [8 empty] | 149.31
材 料 费 明 细 | 主要材料名称、规格、型号 |  |  |  |  | 单位 | 数量 |  | 单价（元） |  | 合价（元） | 暂估单价 （元） | 暂估合价 （元）
| 声光报警器 |  |  |  |  | 个 | 1 |  | 58.41 |  | 58.41
| 其他材料费 | [7 empty] | - |  | 4.65 | -
| 材料费小计 | [7 empty] | - |  | 63.06 | -
注：1.如不使用省级或行业建设主管部门发布的计价依据，可不填定额编码、名称等； 2.招标文件提供了暂估单价的材料，按暂估的单价填入表内“暂估单价”栏及“暂估合价”栏。
表-09
综合单价分析表
工程名称：地上-消防工程 | [7 empty] | 标段： |  | 第 21 页 共 103 页
项目编码 |  | 030904006003 |  | 项目名称 | 消防报警电话插孔(电话) |  |  |  | 计量单位 |  | 个 | 工程量 | 15
清单综合单价组成明细
定额编号 | 定额项目名称 | 定额 单位 | 数量 | 单价 |  |  |  |  | 合价
|  |  |  | 人工费 | 材料费 | 机具费 | 管理费 和利润 |  | 人工费 |  | 材料费 | 机具费 | 管理费 和利润
C9-4-16 | 消防报警电话插孔(电话)安装 通讯插孔安装 | 个 | 1 | 5.83 | 47.72 | 0.05 | 2.81 |  | 5.83 |  | 47.72 | 0.05 | 2.81
人工单价 |  | 小计 | [6 empty] | 5.83 |  | 47.72 | 0.05 | 2.81
|  | 未计价材料费 | [6 empty] | 44.25
清单项目综合单价 | [8 empty] | 56.41
材 料 费 明 细 | 主要材料名称、规格、型号 |  |  |  |  | 单位 | 数量 |  | 单价（元） |  | 合价（元） | 暂估单价 （元） | 暂估合价 （元）
| 手动报警按钮+消防对讲插座 |  |  |  |  | 个 | 1 |  | 44.25 |  | 44.25
| 其他材料费 | [7 empty] | - |  | 3.48 | -
| 材料费小计 | [7 empty] | - |  | 47.73 | -
注：1.如不使用省级或行业建设主管部门发布的计价依据，可不填定额编码、名称等； 2.招标文件提供了暂估单价的材料，按暂估的单价填入表内“暂估单价”栏及“暂估合价”栏。
表-09
综合单价分析表
工程名称：地上-消防工程 | [7 empty] | 标段： |  | 第 22 页 共 103 页
项目编码 |  | 030904007002 |  | 项目名称 | 消防广播(扬声器) |  |  |  | 计量单位 |  | 个 | 工程量 | 41
清单综合单价组成明细
定额编号 | 定额项目名称 | 定额 单位 | 数量 | 单价 |  |  |  |  | 合价
|  |  |  | 人工费 | 材料费 | 机具费 | 管理费 和利润 |  | 人工费 |  | 材料费 | 机具费 | 管理费 和利润
C9-4-18 | 消防广播(扬声器)安装 壁挂式音箱 | 个 | 1 | 14.54 | 96.44 | 0.05 | 6.97 |  | 14.54 |  | 96.44 | 0.05 | 6.97
人工单价 |  | 小计 | [6 empty] | 14.54 |  | 96.44 | 0.05 | 6.97
|  | 未计价材料费 | [6 empty] | 92.92
清单项目综合单价 | [8 empty] | 118
材 料 费 明 细 | 主要材料名称、规格、型号 |  |  |  |  | 单位 | 数量 |  | 单价（元） |  | 合价（元） | 暂估单价 （元） | 暂估合价 （元）
| 壁挂扬声器 |  |  |  |  | 只 | 1 |  | 92.92 |  | 92.92
| 其他材料费 | [7 empty] | - |  | 3.52 | -
| 材料费小计 | [7 empty] | - |  | 96.44 | -
注：1.如不使用省级或行业建设主管部门发布的计价依据，可不填定额编码、名称等； 2.招标文件提供了暂估单价的材料，按暂估的单价填入表内“暂估单价”栏及“暂估合价”栏。
表-09
综合单价分析表
工程名称：地上-消防工程 | [7 empty] | 标段： |  | 第 23 页 共 103 页
项目编码 |  | 030904006004 |  | 项目名称 | 消防报警电话插孔(电话) |  |  |  | 计量单位 |  | 部 | 工程量 | 5
清单综合单价组成明细
定额编号 | 定额项目名称 | 定额 单位 | 数量 | 单价 |  |  |  |  | 合价
|  |  |  | 人工费 | 材料费 | 机具费 | 管理费 和利润 |  | 人工费 |  | 材料费 | 机具费 | 管理费 和利润
C9-4-15 | 消防报警电话插孔(电话)安装 通讯分机安装 | 部 | 1 | 10.39 | 141.38 | 0.05 | 4.99 |  | 10.39 |  | 141.38 | 0.05 | 4.99
人工单价 |  | 小计 | [6 empty] | 10.39 |  | 141.38 | 0.05 | 4.99
|  | 未计价材料费 | [6 empty] | 139.91
清单项目综合单价 | [8 empty] | 156.81
材 料 费 明 细 | 主要材料名称、规格、型号 |  |  |  |  | 单位 | 数量 |  | 单价（元） |  | 合价（元） | 暂估单价 （元） | 暂估合价 （元）
| 消防专用电话 |  |  |  |  | 部 | 1 |  | 139.91 |  | 139.91
| 其他材料费 | [7 empty] | - |  | 1.47 | -
| 材料费小计 | [7 empty] | - |  | 141.38 | -
注：1.如不使用省级或行业建设主管部门发布的计价依据，可不填定额编码、名称等； 2.招标文件提供了暂估单价的材料，按暂估的单价填入表内“暂估单价”栏及“暂估合价”栏。
表-09
综合单价分析表
工程名称：地上-消防工程 | [7 empty] | 标段： |  | 第 24 页 共 103 页
项目编码 |  | 030904003004 |  | 项目名称 | 按钮 |  |  |  | 计量单位 |  | 个 | 工程量 | 30
清单综合单价组成明细
定额编号 | 定额项目名称 | 定额 单位 | 数量 | 单价 |  |  |  |  | 合价
|  |  |  | 人工费 | 材料费 | 机具费 | 管理费 和利润 |  | 人工费 |  | 材料费 | 机具费 | 管理费 和利润
C9-4-7 | 按钮安装 | 个 | 1 | 41.14 | 47.13 | 0.05 | 19.66 |  | 41.14 |  | 47.13 | 0.05 | 19.66
人工单价 |  | 小计 | [6 empty] | 41.14 |  | 47.13 | 0.05 | 19.66
|  | 未计价材料费 | [6 empty] | 39.82
清单项目综合单价 | [8 empty] | 107.98
材 料 费 明 细 | 主要材料名称、规格、型号 |  |  |  |  | 单位 | 数量 |  | 单价（元） |  | 合价（元） | 暂估单价 （元） | 暂估合价 （元）
| 破玻按钮 |  |  |  |  | 个 | 1 |  | 39.82 |  | 39.82
| 其他材料费 | [7 empty] | - |  | 7.32 | -
| 材料费小计 | [7 empty] | - |  | 47.14 | -
注：1.如不使用省级或行业建设主管部门发布的计价依据，可不填定额编码、名称等； 2.招标文件提供了暂估单价的材料，按暂估的单价填入表内“暂估单价”栏及“暂估合价”栏。
表-09
综合单价分析表
工程名称：地上-消防工程 | [7 empty] | 标段： |  | 第 25 页 共 103 页
项目编码 |  | 031002003043 |  | 项目名称 | 套管 |  |  |  | 计量单位 |  | 个 | 工程量 | 6
清单综合单价组成明细
定额编号 | 定额项目名称 | 定额 单位 | 数量 | 单价 |  |  |  |  | 合价
|  |  |  | 人工费 | 材料费 | 机具费 | 管理费 和利润 |  | 人工费 |  | 材料费 | 机具费 | 管理费 和利润
C10-2-73 | 刚性防水套管制作 公称直径(mm以内) 100 | 个 | 1 | 69.34 | 71.41 | 16.47 | 40.95 |  | 69.34 |  | 71.41 | 16.47 | 40.95
C10-2-89 | 刚性防水套管安装 公称直径(mm以内) 150 | 个 | 1 | 58.46 | 33.26 |  | 27.9 |  | 58.46 |  | 33.26 |  | 27.9
人工单价 |  | 小计 | [6 empty] | 127.8 |  | 104.67 | 16.47 | 68.85
|  | 未计价材料费 | [6 empty] | 53.32
清单项目综合单价 | [8 empty] | 317.79
材 料 费 明 细 | 主要材料名称、规格、型号 |  |  |  |  | 单位 | 数量 |  | 单价（元） |  | 合价（元） | 暂估单价 （元） | 暂估合价 （元）
| 钢板 |  |  |  |  | kg | 6.15 |  | 4.24 |  | 26.08
| 焊接钢管 |  |  |  |  | kg | 5.14 |  | 5.3 |  | 27.24
| 其他材料费 | [7 empty] | - |  | 51.36 | -
| 材料费小计 | [7 empty] | - |  | 104.68 | -
注：1.如不使用省级或行业建设主管部门发布的计价依据，可不填定额编码、名称等； 2.招标文件提供了暂估单价的材料，按暂估的单价填入表内“暂估单价”栏及“暂估合价”栏。
表-09
综合单价分析表
工程名称：地上-消防工程 | [7 empty] | 标段： |  | 第 26 页 共 103 页
项目编码 |  | 030411004031 |  | 项目名称 | 配线 |  |  |  | 计量单位 |  | m | 工程量 | 723.14
清单综合单价组成明细
定额编号 | 定额项目名称 | 定额 单位 | 数量 | 单价 |  |  |  |  | 合价
|  |  |  | 人工费 | 材料费 | 机具费 | 管理费 和利润 |  | 人工费 |  | 材料费 | 机具费 | 管理费 和利润
C4-11-225 | 多芯软导线管内穿线(芯以内) 二芯 导线截面(mm2以内) 1.5 | 100m/束 | 0.01 | 87.31 | 401.39 |  | 42.55 |  | 0.87 |  | 4.01 |  | 0.43
人工单价 |  | 小计 | [6 empty] | 0.87 |  | 4.01 |  | 0.43
|  | 未计价材料费 | [6 empty] | 3.84
清单项目综合单价 | [8 empty] | 5.31
材 料 费 明 细 | 主要材料名称、规格、型号 |  |  |  |  | 单位 | 数量 |  | 单价（元） |  | 合价（元） | 暂估单价 （元） | 暂估合价 （元）
| 多股铜芯聚氯乙烯绝缘导线 WDZCN-RYJS-B1-2X1.5 |  |  |  |  | m | 1.08 |  | 3.56 |  | 3.84
| 其他材料费 | [7 empty] | - |  | 0.17 | -
| 材料费小计 | [7 empty] | - |  | 4.01 | -
注：1.如不使用省级或行业建设主管部门发布的计价依据，可不填定额编码、名称等； 2.招标文件提供了暂估单价的材料，按暂估的单价填入表内“暂估单价”栏及“暂估合价”栏。
表-09
综合单价分析表
工程名称：地上-消防工程 | [7 empty] | 标段： |  | 第 27 页 共 103 页
项目编码 |  | 030411001035 |  | 项目名称 | 配管 |  |  |  | 计量单位 |  | m | 工程量 | 194.48
清单综合单价组成明细
定额编号 | 定额项目名称 | 定额 单位 | 数量 | 单价 |  |  |  |  | 合价
|  |  |  | 人工费 | 材料费 | 机具费 | 管理费 和利润 |  | 人工费 |  | 材料费 | 机具费 | 管理费 和利润
C4-11-20 | 镀锌钢管砖、混凝土结构明配 公称直径(mm以内) 20 | 100m | 0.01 | 1284.87 | 905.88 |  | 626.24 |  | 12.85 |  | 9.06 |  | 6.26
人工单价 |  | 小计 | [6 empty] | 12.85 |  | 9.06 |  | 6.26
|  | 未计价材料费 | [6 empty] | 6.88
清单项目综合单价 | [8 empty] | 28.17
材 料 费 明 细 | 主要材料名称、规格、型号 |  |  |  |  | 单位 | 数量 |  | 单价（元） |  | 合价（元） | 暂估单价 （元） | 暂估合价 （元）
| 镀锌电线管 SC20 |  |  |  |  | m | 1.03 |  | 6.68 |  | 6.88
| 其他材料费 | [7 empty] | - |  | 2.17 | -
| 材料费小计 | [7 empty] | - |  | 9.05 | -
注：1.如不使用省级或行业建设主管部门发布的计价依据，可不填定额编码、名称等； 2.招标文件提供了暂估单价的材料，按暂估的单价填入表内“暂估单价”栏及“暂估合价”栏。
表-09
综合单价分析表
工程名称：地上-消防工程 | [7 empty] | 标段： |  | 第 28 页 共 103 页
项目编码 |  | 030904008010 |  | 项目名称 | 模块(模块箱) |  |  |  | 计量单位 |  | 台 | 工程量 | 11
清单综合单价组成明细
定额编号 | 定额项目名称 | 定额 单位 | 数量 | 单价 |  |  |  |  | 合价
|  |  |  | 人工费 | 材料费 | 机具费 | 管理费 和利润 |  | 人工费 |  | 材料费 | 机具费 | 管理费 和利润
C9-4-19 | 单输入、单输出模块安装 | 个 | 1 | 87.24 | 148.64 | 1.02 | 42.12 |  | 87.24 |  | 148.64 | 1.02 | 42.12
人工单价 |  | 小计 | [6 empty] | 87.24 |  | 148.64 | 1.02 | 42.12
|  | 未计价材料费 | [6 empty] | 141.59
清单项目综合单价 | [8 empty] | 279.02
材 料 费 明 细 | 主要材料名称、规格、型号 |  |  |  |  | 单位 | 数量 |  | 单价（元） |  | 合价（元） | 暂估单价 （元） | 暂估合价 （元）
| 电气火灾监控模块 |  |  |  |  | 个 | 1 |  | 141.59 |  | 141.59
| 其他材料费 | [7 empty] | - |  | 7.06 | -
| 材料费小计 | [7 empty] | - |  | 148.65 | -
注：1.如不使用省级或行业建设主管部门发布的计价依据，可不填定额编码、名称等； 2.招标文件提供了暂估单价的材料，按暂估的单价填入表内“暂估单价”栏及“暂估合价”栏。
表-09
综合单价分析表
工程名称：地上-消防工程 | [7 empty] | 标段： |  | 第 29 页 共 103 页
项目编码 |  | 030411004032 |  | 项目名称 | 配线 |  |  |  | 计量单位 |  | m | 工程量 | 593.4
清单综合单价组成明细
定额编号 | 定额项目名称 | 定额 单位 | 数量 | 单价 |  |  |  |  | 合价
|  |  |  | 人工费 | 材料费 | 机具费 | 管理费 和利润 |  | 人工费 |  | 材料费 | 机具费 | 管理费 和利润
C4-11-225 | 多芯软导线管内穿线(芯以内) 二芯 导线截面(mm2以内) 1.5 | 100m/束 | 0.01 | 87.31 | 401.39 |  | 42.55 |  | 0.87 |  | 4.01 |  | 0.43
人工单价 |  | 小计 | [6 empty] | 0.87 |  | 4.01 |  | 0.43
|  | 未计价材料费 | [6 empty] | 3.84
清单项目综合单价 | [8 empty] | 5.31
材 料 费 明 细 | 主要材料名称、规格、型号 |  |  |  |  | 单位 | 数量 |  | 单价（元） |  | 合价（元） | 暂估单价 （元） | 暂估合价 （元）
| 多股铜芯聚氯乙烯绝缘导线 WDZCN-RYJS-B1-2X1.5 |  |  |  |  | m | 1.08 |  | 3.56 |  | 3.84
| 其他材料费 | [7 empty] | - |  | 0.17 | -
| 材料费小计 | [7 empty] | - |  | 4.01 | -
注：1.如不使用省级或行业建设主管部门发布的计价依据，可不填定额编码、名称等； 2.招标文件提供了暂估单价的材料，按暂估的单价填入表内“暂估单价”栏及“暂估合价”栏。
表-09
综合单价分析表
工程名称：地上-消防工程 | [7 empty] | 标段： |  | 第 30 页 共 103 页
项目编码 |  | 030411004033 |  | 项目名称 | 配线 |  |  |  | 计量单位 |  | m | 工程量 | 1186.8
清单综合单价组成明细
定额编号 | 定额项目名称 | 定额 单位 | 数量 | 单价 |  |  |  |  | 合价
|  |  |  | 人工费 | 材料费 | 机具费 | 管理费 和利润 |  | 人工费 |  | 材料费 | 机具费 | 管理费 和利润
C4-11-215 | 硬绝缘导线管内穿线 导线截面(mm2以内) 2.5 | 100m单线 | 0.01 | 85.48 | 221.12 |  | 41.67 |  | 0.85 |  | 2.21 |  | 0.42
人工单价 |  | 小计 | [6 empty] | 0.85 |  | 2.21 |  | 0.42
|  | 未计价材料费 | [6 empty] | 2.04
清单项目综合单价 | [8 empty] | 3.48
材 料 费 明 细 | 主要材料名称、规格、型号 |  |  |  |  | 单位 | 数量 |  | 单价（元） |  | 合价（元） | 暂估单价 （元） | 暂估合价 （元）
| 绝缘电线 WDZCN-BYJ-B1-1.5 |  |  |  |  | m | 1.1 |  | 1.85 |  | 2.04
| 其他材料费 | [7 empty] | - |  | 0.17 | -
| 材料费小计 | [7 empty] | - |  | 2.21 | -
注：1.如不使用省级或行业建设主管部门发布的计价依据，可不填定额编码、名称等； 2.招标文件提供了暂估单价的材料，按暂估的单价填入表内“暂估单价”栏及“暂估合价”栏。
表-09
综合单价分析表
工程名称：地上-消防工程 | [7 empty] | 标段： |  | 第 31 页 共 103 页
项目编码 |  | 030411001036 |  | 项目名称 | 配管 |  |  |  | 计量单位 |  | m | 工程量 | 63.7
清单综合单价组成明细
定额编号 | 定额项目名称 | 定额 单位 | 数量 | 单价 |  |  |  |  | 合价
|  |  |  | 人工费 | 材料费 | 机具费 | 管理费 和利润 |  | 人工费 |  | 材料费 | 机具费 | 管理费 和利润
C4-11-20 | 镀锌钢管砖、混凝土结构明配 公称直径(mm以内) 20 | 100m | 0.01 | 1284.87 | 905.88 |  | 626.24 |  | 12.85 |  | 9.06 |  | 6.26
人工单价 |  | 小计 | [6 empty] | 12.85 |  | 9.06 |  | 6.26
|  | 未计价材料费 | [6 empty] | 6.88
清单项目综合单价 | [8 empty] | 28.17
材 料 费 明 细 | 主要材料名称、规格、型号 |  |  |  |  | 单位 | 数量 |  | 单价（元） |  | 合价（元） | 暂估单价 （元） | 暂估合价 （元）
| 镀锌电线管 SC20 |  |  |  |  | m | 1.03 |  | 6.68 |  | 6.88
| 其他材料费 | [7 empty] | - |  | 2.17 | -
| 材料费小计 | [7 empty] | - |  | 9.05 | -
注：1.如不使用省级或行业建设主管部门发布的计价依据，可不填定额编码、名称等； 2.招标文件提供了暂估单价的材料，按暂估的单价填入表内“暂估单价”栏及“暂估合价”栏。
表-09
综合单价分析表
工程名称：地上-消防工程 | [7 empty] | 标段： |  | 第 32 页 共 103 页
项目编码 |  | 030411004034 |  | 项目名称 | 配线 |  |  |  | 计量单位 |  | m | 工程量 | 637.01
清单综合单价组成明细
定额编号 | 定额项目名称 | 定额 单位 | 数量 | 单价 |  |  |  |  | 合价
|  |  |  | 人工费 | 材料费 | 机具费 | 管理费 和利润 |  | 人工费 |  | 材料费 | 机具费 | 管理费 和利润
C4-11-226 | 多芯软导线管内穿线(芯以内) 二芯 导线截面(mm2以内) 2.5 | 100m/束 | 0.01 | 88.28 | 627.75 |  | 43.03 |  | 0.88 |  | 6.28 |  | 0.43
人工单价 |  | 小计 | [6 empty] | 0.88 |  | 6.28 |  | 0.43
|  | 未计价材料费 | [6 empty] | 6.1
清单项目综合单价 | [8 empty] | 7.59
材 料 费 明 细 | 主要材料名称、规格、型号 |  |  |  |  | 单位 | 数量 |  | 单价（元） |  | 合价（元） | 暂估单价 （元） | 暂估合价 （元）
| 多股铜芯聚氯乙烯绝缘导线 WDZCN-RYJS-B1-2X2.5 |  |  |  |  | m | 1.08 |  | 5.65 |  | 6.1
| 其他材料费 | [7 empty] | - |  | 0.18 | -
| 材料费小计 | [7 empty] | - |  | 6.28 | -
注：1.如不使用省级或行业建设主管部门发布的计价依据，可不填定额编码、名称等； 2.招标文件提供了暂估单价的材料，按暂估的单价填入表内“暂估单价”栏及“暂估合价”栏。
表-09
综合单价分析表
工程名称：地上-消防工程 | [7 empty] | 标段： |  | 第 33 页 共 103 页
项目编码 |  | 030411004035 |  | 项目名称 | 配线 |  |  |  | 计量单位 |  | m | 工程量 | 637.01
清单综合单价组成明细
定额编号 | 定额项目名称 | 定额 单位 | 数量 | 单价 |  |  |  |  | 合价
|  |  |  | 人工费 | 材料费 | 机具费 | 管理费 和利润 |  | 人工费 |  | 材料费 | 机具费 | 管理费 和利润
C4-11-225 | 多芯软导线管内穿线(芯以内) 二芯 导线截面(mm2以内) 1.5 | 100m/束 | 0.01 | 87.31 | 401.39 |  | 42.55 |  | 0.87 |  | 4.01 |  | 0.43
人工单价 |  | 小计 | [6 empty] | 0.87 |  | 4.01 |  | 0.43
|  | 未计价材料费 | [6 empty] | 3.84
清单项目综合单价 | [8 empty] | 5.31
材 料 费 明 细 | 主要材料名称、规格、型号 |  |  |  |  | 单位 | 数量 |  | 单价（元） |  | 合价（元） | 暂估单价 （元） | 暂估合价 （元）
| 多股铜芯聚氯乙烯绝缘导线 WDZCN-RYJS-B1-2X1.5 |  |  |  |  | m | 1.08 |  | 3.56 |  | 3.84
| 其他材料费 | [7 empty] | - |  | 0.17 | -
| 材料费小计 | [7 empty] | - |  | 4.01 | -
注：1.如不使用省级或行业建设主管部门发布的计价依据，可不填定额编码、名称等； 2.招标文件提供了暂估单价的材料，按暂估的单价填入表内“暂估单价”栏及“暂估合价”栏。
表-09
综合单价分析表
工程名称：地上-消防工程 | [7 empty] | 标段： |  | 第 34 页 共 103 页
项目编码 |  | 030411001037 |  | 项目名称 | 配管 |  |  |  | 计量单位 |  | m | 工程量 | 93.58
清单综合单价组成明细
定额编号 | 定额项目名称 | 定额 单位 | 数量 | 单价 |  |  |  |  | 合价
|  |  |  | 人工费 | 材料费 | 机具费 | 管理费 和利润 |  | 人工费 |  | 材料费 | 机具费 | 管理费 和利润
C4-11-20 | 镀锌钢管砖、混凝土结构明配 公称直径(mm以内) 20 | 100m | 0.01 | 1284.87 | 905.88 |  | 626.24 |  | 12.85 |  | 9.06 |  | 6.26
人工单价 |  | 小计 | [6 empty] | 12.85 |  | 9.06 |  | 6.26
|  | 未计价材料费 | [6 empty] | 6.88
清单项目综合单价 | [8 empty] | 28.17
材 料 费 明 细 | 主要材料名称、规格、型号 |  |  |  |  | 单位 | 数量 |  | 单价（元） |  | 合价（元） | 暂估单价 （元） | 暂估合价 （元）
| 镀锌电线管 SC20 |  |  |  |  | m | 1.03 |  | 6.68 |  | 6.88
| 其他材料费 | [7 empty] | - |  | 2.17 | -
| 材料费小计 | [7 empty] | - |  | 9.05 | -
注：1.如不使用省级或行业建设主管部门发布的计价依据，可不填定额编码、名称等； 2.招标文件提供了暂估单价的材料，按暂估的单价填入表内“暂估单价”栏及“暂估合价”栏。
表-09
综合单价分析表
工程名称：地上-消防工程 | [7 empty] | 标段： |  | 第 35 页 共 103 页
项目编码 |  | 030904008011 |  | 项目名称 | 模块(模块箱) |  |  |  | 计量单位 |  | 个 | 工程量 | 7
清单综合单价组成明细
定额编号 | 定额项目名称 | 定额 单位 | 数量 | 单价 |  |  |  |  | 合价
|  |  |  | 人工费 | 材料费 | 机具费 | 管理费 和利润 |  | 人工费 |  | 材料费 | 机具费 | 管理费 和利润
C9-4-19 | 单输入、单输出模块安装 | 个 | 1 | 87.24 | 86.7 | 1.02 | 42.12 |  | 87.24 |  | 86.7 | 1.02 | 42.12
人工单价 |  | 小计 | [6 empty] | 87.24 |  | 86.7 | 1.02 | 42.12
|  | 未计价材料费 | [6 empty] | 79.65
清单项目综合单价 | [8 empty] | 217.08
材 料 费 明 细 | 主要材料名称、规格、型号 |  |  |  |  | 单位 | 数量 |  | 单价（元） |  | 合价（元） | 暂估单价 （元） | 暂估合价 （元）
| 消防电源监控模块 |  |  |  |  | 个 | 1 |  | 79.65 |  | 79.65
| 其他材料费 | [7 empty] | - |  | 7.06 | -
| 材料费小计 | [7 empty] | - |  | 86.71 | -
注：1.如不使用省级或行业建设主管部门发布的计价依据，可不填定额编码、名称等； 2.招标文件提供了暂估单价的材料，按暂估的单价填入表内“暂估单价”栏及“暂估合价”栏。
表-09
综合单价分析表
工程名称：地上-消防工程 | [7 empty] | 标段： |  | 第 36 页 共 103 页
项目编码 |  | 030904009001 |  | 项目名称 | 气体灭火控制箱 |  |  |  | 计量单位 |  | 台 | 工程量 | 3
清单综合单价组成明细
定额编号 | 定额项目名称 | 定额 单位 | 数量 | 单价 |  |  |  |  | 合价
|  |  |  | 人工费 | 材料费 | 机具费 | 管理费 和利润 |  | 人工费 |  | 材料费 | 机具费 | 管理费 和利润
C9-4-22 | 区域报警控制箱(壁挂式)安装 64点以下 | 台 | 1 | 508.19 | 3063 | 20.65 | 252.42 |  | 508.19 |  | 3063 | 20.65 | 252.42
人工单价 |  | 小计 | [6 empty] | 508.19 |  | 3063 | 20.65 | 252.42
|  | 未计价材料费 | [6 empty] | 3017.7
清单项目综合单价 | [8 empty] | 3844.26
材 料 费 明 细 | 主要材料名称、规格、型号 |  |  |  |  | 单位 | 数量 |  | 单价（元） |  | 合价（元） | 暂估单价 （元） | 暂估合价 （元）
| 气体灭火控制箱 |  |  |  |  | 台 | 1 |  | 3017.7 |  | 3017.7
| 其他材料费 | [7 empty] | - |  | 45.3 | -
| 材料费小计 | [7 empty] | - |  | 3063 | -
注：1.如不使用省级或行业建设主管部门发布的计价依据，可不填定额编码、名称等； 2.招标文件提供了暂估单价的材料，按暂估的单价填入表内“暂估单价”栏及“暂估合价”栏。
表-09
综合单价分析表
工程名称：地上-消防工程 | [7 empty] | 标段： |  | 第 37 页 共 103 页
项目编码 |  | 030904008012 |  | 项目名称 | 模块(模块箱) |  |  |  | 计量单位 |  | 个 | 工程量 | 3
清单综合单价组成明细
定额编号 | 定额项目名称 | 定额 单位 | 数量 | 单价 |  |  |  |  | 合价
|  |  |  | 人工费 | 材料费 | 机具费 | 管理费 和利润 |  | 人工费 |  | 材料费 | 机具费 | 管理费 和利润
C9-4-20 | 多输入、多输出模块安装 | 个 | 1 | 115.27 | 67.6 | 2.05 | 55.99 |  | 115.27 |  | 67.6 | 2.05 | 55.99
人工单价 |  | 小计 | [6 empty] | 115.27 |  | 67.6 | 2.05 | 55.99
|  | 未计价材料费 | [6 empty] | 55.29
清单项目综合单价 | [8 empty] | 240.91
材 料 费 明 细 | 主要材料名称、规格、型号 |  |  |  |  | 单位 | 数量 |  | 单价（元） |  | 合价（元） | 暂估单价 （元） | 暂估合价 （元）
| 输出/输入模块 |  |  |  |  | 个 | 1 |  | 55.29 |  | 55.29
| 其他材料费 | [7 empty] | - |  | 12.32 | -
| 材料费小计 | [7 empty] | - |  | 67.61 | -
注：1.如不使用省级或行业建设主管部门发布的计价依据，可不填定额编码、名称等； 2.招标文件提供了暂估单价的材料，按暂估的单价填入表内“暂估单价”栏及“暂估合价”栏。
表-09
综合单价分析表
工程名称：地上-消防工程 | [7 empty] | 标段： |  | 第 38 页 共 103 页
项目编码 |  | 030904008013 |  | 项目名称 | 模块(模块箱) |  |  |  | 计量单位 |  | 个 | 工程量 | 15
清单综合单价组成明细
定额编号 | 定额项目名称 | 定额 单位 | 数量 | 单价 |  |  |  |  | 合价
|  |  |  | 人工费 | 材料费 | 机具费 | 管理费 和利润 |  | 人工费 |  | 材料费 | 机具费 | 管理费 和利润
C9-4-19 | 单输入、单输出模块安装 | 个 | 1 | 87.24 | 43.05 | 1.02 | 42.12 |  | 87.24 |  | 43.05 | 1.02 | 42.12
人工单价 |  | 小计 | [6 empty] | 87.24 |  | 43.05 | 1.02 | 42.12
|  | 未计价材料费 | [6 empty] | 36
清单项目综合单价 | [8 empty] | 173.43
材 料 费 明 细 | 主要材料名称、规格、型号 |  |  |  |  | 单位 | 数量 |  | 单价（元） |  | 合价（元） | 暂估单价 （元） | 暂估合价 （元）
| 输入模块 |  |  |  |  | 个 | 1 |  | 36 |  | 36
| 其他材料费 | [7 empty] | - |  | 7.06 | -
| 材料费小计 | [7 empty] | - |  | 43.06 | -
注：1.如不使用省级或行业建设主管部门发布的计价依据，可不填定额编码、名称等； 2.招标文件提供了暂估单价的材料，按暂估的单价填入表内“暂估单价”栏及“暂估合价”栏。
表-09
综合单价分析表
工程名称：地上-消防工程 | [7 empty] | 标段： |  | 第 39 页 共 103 页
项目编码 |  | 030904001005 |  | 项目名称 | 点型探测器 |  |  |  | 计量单位 |  | 个 | 工程量 | 5
清单综合单价组成明细
定额编号 | 定额项目名称 | 定额 单位 | 数量 | 单价 |  |  |  |  | 合价
|  |  |  | 人工费 | 材料费 | 机具费 | 管理费 和利润 |  | 人工费 |  | 材料费 | 机具费 | 管理费 和利润
C9-4-1 | 点型探测器安装 感烟 | 个 | 1 | 28.3 | 58.06 | 0.2 | 13.6 |  | 28.3 |  | 58.06 | 0.2 | 13.6
人工单价 |  | 小计 | [6 empty] | 28.3 |  | 58.06 | 0.2 | 13.6
|  | 未计价材料费 | [6 empty] | 53
清单项目综合单价 | [8 empty] | 100.16
材 料 费 明 细 | 主要材料名称、规格、型号 |  |  |  |  | 单位 | 数量 |  | 单价（元） |  | 合价（元） | 暂估单价 （元） | 暂估合价 （元）
| 点型探测器 |  |  |  |  | 个(对) | 1 |  | 53 |  | 53
| 其他材料费 | [7 empty] | - |  | 5.06 | -
| 材料费小计 | [7 empty] | - |  | 58.06 | -
注：1.如不使用省级或行业建设主管部门发布的计价依据，可不填定额编码、名称等； 2.招标文件提供了暂估单价的材料，按暂估的单价填入表内“暂估单价”栏及“暂估合价”栏。
表-09
综合单价分析表
工程名称：地上-消防工程 | [7 empty] | 标段： |  | 第 40 页 共 103 页
项目编码 |  | 030904001006 |  | 项目名称 | 点型探测器 |  |  |  | 计量单位 |  | 个 | 工程量 | 11
清单综合单价组成明细
定额编号 | 定额项目名称 | 定额 单位 | 数量 | 单价 |  |  |  |  | 合价
|  |  |  | 人工费 | 材料费 | 机具费 | 管理费 和利润 |  | 人工费 |  | 材料费 | 机具费 | 管理费 和利润
C9-4-2 | 点型探测器安装 感温 | 个 | 1 | 28.3 | 45.94 | 0.2 | 13.6 |  | 28.3 |  | 45.94 | 0.2 | 13.6
人工单价 |  | 小计 | [6 empty] | 28.3 |  | 45.94 | 0.2 | 13.6
|  | 未计价材料费 | [6 empty] | 40.88
清单项目综合单价 | [8 empty] | 88.04
材 料 费 明 细 | 主要材料名称、规格、型号 |  |  |  |  | 单位 | 数量 |  | 单价（元） |  | 合价（元） | 暂估单价 （元） | 暂估合价 （元）
| 感温探测器 |  |  |  |  | 个(对) | 1 |  | 40.88 |  | 40.88
| 其他材料费 | [7 empty] | - |  | 5.06 | -
| 材料费小计 | [7 empty] | - |  | 45.94 | -
注：1.如不使用省级或行业建设主管部门发布的计价依据，可不填定额编码、名称等； 2.招标文件提供了暂估单价的材料，按暂估的单价填入表内“暂估单价”栏及“暂估合价”栏。
表-09
综合单价分析表
工程名称：地上-消防工程 | [7 empty] | 标段： |  | 第 41 页 共 103 页
项目编码 |  | 030904005004 |  | 项目名称 | 声光报警器 |  |  |  | 计量单位 |  | 个 | 工程量 | 6
清单综合单价组成明细
定额编号 | 定额项目名称 | 定额 单位 | 数量 | 单价 |  |  |  |  | 合价
|  |  |  | 人工费 | 材料费 | 机具费 | 管理费 和利润 |  | 人工费 |  | 材料费 | 机具费 | 管理费 和利润
C9-4-9 | 声光报警器安装 | 个 | 1 | 58.39 | 63.05 |  | 27.87 |  | 58.39 |  | 63.05 |  | 27.87
人工单价 |  | 小计 | [6 empty] | 58.39 |  | 63.05 |  | 27.87
|  | 未计价材料费 | [6 empty] | 58.41
清单项目综合单价 | [8 empty] | 149.31
材 料 费 明 细 | 主要材料名称、规格、型号 |  |  |  |  | 单位 | 数量 |  | 单价（元） |  | 合价（元） | 暂估单价 （元） | 暂估合价 （元）
| 声光报警器 |  |  |  |  | 个 | 1 |  | 58.41 |  | 58.41
| 其他材料费 | [7 empty] | - |  | 4.65 | -
| 材料费小计 | [7 empty] | - |  | 63.06 | -
注：1.如不使用省级或行业建设主管部门发布的计价依据，可不填定额编码、名称等； 2.招标文件提供了暂估单价的材料，按暂估的单价填入表内“暂估单价”栏及“暂估合价”栏。
表-09
综合单价分析表
工程名称：地上-消防工程 | [7 empty] | 标段： |  | 第 42 页 共 103 页
项目编码 |  | 030904003005 |  | 项目名称 | 按钮 |  |  |  | 计量单位 |  | 个 | 工程量 | 3
清单综合单价组成明细
定额编号 | 定额项目名称 | 定额 单位 | 数量 | 单价 |  |  |  |  | 合价
|  |  |  | 人工费 | 材料费 | 机具费 | 管理费 和利润 |  | 人工费 |  | 材料费 | 机具费 | 管理费 和利润
C9-4-7 | 按钮安装 | 个 | 1 | 41.14 | 72.31 | 0.05 | 19.66 |  | 41.14 |  | 72.31 | 0.05 | 19.66
人工单价 |  | 小计 | [6 empty] | 41.14 |  | 72.31 | 0.05 | 19.66
|  | 未计价材料费 | [6 empty] | 65
清单项目综合单价 | [8 empty] | 133.16
材 料 费 明 细 | 主要材料名称、规格、型号 |  |  |  |  | 单位 | 数量 |  | 单价（元） |  | 合价（元） | 暂估单价 （元） | 暂估合价 （元）
| 紧急启动,停止按钮,手自动转换 |  |  |  |  | 个 | 1 |  | 65 |  | 65
| 其他材料费 | [7 empty] | - |  | 7.32 | -
| 材料费小计 | [7 empty] | - |  | 72.32 | -
注：1.如不使用省级或行业建设主管部门发布的计价依据，可不填定额编码、名称等； 2.招标文件提供了暂估单价的材料，按暂估的单价填入表内“暂估单价”栏及“暂估合价”栏。
表-09
综合单价分析表
工程名称：地上-消防工程 | [7 empty] | 标段： |  | 第 43 页 共 103 页
项目编码 |  | 030904005005 |  | 项目名称 | 灭火剂喷放指示灯 |  |  |  | 计量单位 |  | 个 | 工程量 | 3
清单综合单价组成明细
定额编号 | 定额项目名称 | 定额 单位 | 数量 | 单价 |  |  |  |  | 合价
|  |  |  | 人工费 | 材料费 | 机具费 | 管理费 和利润 |  | 人工费 |  | 材料费 | 机具费 | 管理费 和利润
C9-4-9 | 声光报警器安装 | 个 | 1 | 58.39 | 75.44 |  | 27.87 |  | 58.39 |  | 75.44 |  | 27.87
人工单价 |  | 小计 | [6 empty] | 58.39 |  | 75.44 |  | 27.87
|  | 未计价材料费 | [6 empty] | 70.8
清单项目综合单价 | [8 empty] | 161.7
材 料 费 明 细 | 主要材料名称、规格、型号 |  |  |  |  | 单位 | 数量 |  | 单价（元） |  | 合价（元） | 暂估单价 （元） | 暂估合价 （元）
| 灭火剂喷放指示灯 |  |  |  |  | 个 | 1 |  | 70.8 |  | 70.8
| 其他材料费 | [7 empty] | - |  | 4.65 | -
| 材料费小计 | [7 empty] | - |  | 75.45 | -
注：1.如不使用省级或行业建设主管部门发布的计价依据，可不填定额编码、名称等； 2.招标文件提供了暂估单价的材料，按暂估的单价填入表内“暂估单价”栏及“暂估合价”栏。
表-09
综合单价分析表
工程名称：地上-消防工程 | [7 empty] | 标段： |  | 第 44 页 共 103 页
项目编码 |  | 030904005006 |  | 项目名称 | 手动、自动状态显示 |  |  |  | 计量单位 |  | 个 | 工程量 | 3
清单综合单价组成明细
定额编号 | 定额项目名称 | 定额 单位 | 数量 | 单价 |  |  |  |  | 合价
|  |  |  | 人工费 | 材料费 | 机具费 | 管理费 和利润 |  | 人工费 |  | 材料费 | 机具费 | 管理费 和利润
C9-4-9 | 声光报警器安装 | 个 | 1 | 58.39 | 110.83 |  | 27.87 |  | 58.39 |  | 110.83 |  | 27.87
人工单价 |  | 小计 | [6 empty] | 58.39 |  | 110.83 |  | 27.87
|  | 未计价材料费 | [6 empty] | 106.19
清单项目综合单价 | [8 empty] | 197.09
材 料 费 明 细 | 主要材料名称、规格、型号 |  |  |  |  | 单位 | 数量 |  | 单价（元） |  | 合价（元） | 暂估单价 （元） | 暂估合价 （元）
| 手动、自动状态显示 |  |  |  |  | 个 | 1 |  | 106.19 |  | 106.19
| 其他材料费 | [7 empty] | - |  | 4.65 | -
| 材料费小计 | [7 empty] | - |  | 110.84 | -
注：1.如不使用省级或行业建设主管部门发布的计价依据，可不填定额编码、名称等； 2.招标文件提供了暂估单价的材料，按暂估的单价填入表内“暂估单价”栏及“暂估合价”栏。
表-09
综合单价分析表
工程名称：地上-消防工程 | [7 empty] | 标段： |  | 第 45 页 共 103 页
项目编码 |  | 030411004036 |  | 项目名称 | 配线 |  |  |  | 计量单位 |  | m | 工程量 | 568.9
清单综合单价组成明细
定额编号 | 定额项目名称 | 定额 单位 | 数量 | 单价 |  |  |  |  | 合价
|  |  |  | 人工费 | 材料费 | 机具费 | 管理费 和利润 |  | 人工费 |  | 材料费 | 机具费 | 管理费 和利润
C4-11-226 | 多芯软导线管内穿线(芯以内) 二芯 导线截面(mm2以内) 2.5 | 100m/束 | 0.01 | 88.28 | 627.75 |  | 43.03 |  | 0.88 |  | 6.28 |  | 0.43
人工单价 |  | 小计 | [6 empty] | 0.88 |  | 6.28 |  | 0.43
|  | 未计价材料费 | [6 empty] | 6.1
清单项目综合单价 | [8 empty] | 7.59
材 料 费 明 细 | 主要材料名称、规格、型号 |  |  |  |  | 单位 | 数量 |  | 单价（元） |  | 合价（元） | 暂估单价 （元） | 暂估合价 （元）
| 多股铜芯聚氯乙烯绝缘导线 WDZCN-RYJS-B1-2X2.5 |  |  |  |  | m | 1.08 |  | 5.65 |  | 6.1
| 其他材料费 | [7 empty] | - |  | 0.18 | -
| 材料费小计 | [7 empty] | - |  | 6.28 | -
注：1.如不使用省级或行业建设主管部门发布的计价依据，可不填定额编码、名称等； 2.招标文件提供了暂估单价的材料，按暂估的单价填入表内“暂估单价”栏及“暂估合价”栏。
表-09
综合单价分析表
工程名称：地上-消防工程 | [7 empty] | 标段： |  | 第 46 页 共 103 页
项目编码 |  | 030411001038 |  | 项目名称 | 配管 |  |  |  | 计量单位 |  | m | 工程量 | 545.63
清单综合单价组成明细
定额编号 | 定额项目名称 | 定额 单位 | 数量 | 单价 |  |  |  |  | 合价
|  |  |  | 人工费 | 材料费 | 机具费 | 管理费 和利润 |  | 人工费 |  | 材料费 | 机具费 | 管理费 和利润
C4-11-20 | 镀锌钢管砖、混凝土结构明配 公称直径(mm以内) 20 | 100m | 0.01 | 1284.87 | 905.88 |  | 626.24 |  | 12.85 |  | 9.06 |  | 6.26
人工单价 |  | 小计 | [6 empty] | 12.85 |  | 9.06 |  | 6.26
|  | 未计价材料费 | [6 empty] | 6.88
清单项目综合单价 | [8 empty] | 28.17
材 料 费 明 细 | 主要材料名称、规格、型号 |  |  |  |  | 单位 | 数量 |  | 单价（元） |  | 合价（元） | 暂估单价 （元） | 暂估合价 （元）
| 镀锌电线管 SC20 |  |  |  |  | m | 1.03 |  | 6.68 |  | 6.88
| 其他材料费 | [7 empty] | - |  | 2.17 | -
| 材料费小计 | [7 empty] | - |  | 9.05 | -
注：1.如不使用省级或行业建设主管部门发布的计价依据，可不填定额编码、名称等； 2.招标文件提供了暂估单价的材料，按暂估的单价填入表内“暂估单价”栏及“暂估合价”栏。
表-09
综合单价分析表
工程名称：地上-消防工程 | [7 empty] | 标段： |  | 第 47 页 共 103 页
项目编码 |  | 030904012001 |  | 项目名称 | 火灾报警控制器 |  |  |  | 计量单位 |  | 台 | 工程量 | 1
清单综合单价组成明细
定额编号 | 定额项目名称 | 定额 单位 | 数量 | 单价 |  |  |  |  | 合价
|  |  |  | 人工费 | 材料费 | 机具费 | 管理费 和利润 |  | 人工费 |  | 材料费 | 机具费 | 管理费 和利润
C9-4-34 | 火灾报警系统控制主机(落地)安装 500点以下 | 台 | 1 | 1489.42 | 31047.27 | 37.76 | 728.93 |  | 1489.42 |  | 31047.27 | 37.76 | 728.93
人工单价 |  | 小计 | [6 empty] | 1489.42 |  | 31047.27 | 37.76 | 728.93
|  | 未计价材料费 | [6 empty] | 30973.45
清单项目综合单价 | [8 empty] | 33303.38
材 料 费 明 细 | 主要材料名称、规格、型号 |  |  |  |  | 单位 | 数量 |  | 单价（元） |  | 合价（元） | 暂估单价 （元） | 暂估合价 （元）
| 火灾报警控制器 |  |  |  |  | 台 | 1 |  | 30973.45 |  | 30973.45
| 其他材料费 | [7 empty] | - |  | 73.82 | -
| 材料费小计 | [7 empty] | - |  | 31047.27 | -
注：1.如不使用省级或行业建设主管部门发布的计价依据，可不填定额编码、名称等； 2.招标文件提供了暂估单价的材料，按暂估的单价填入表内“暂估单价”栏及“暂估合价”栏。
表-09
综合单价分析表
工程名称：地上-消防工程 | [7 empty] | 标段： |  | 第 48 页 共 103 页
项目编码 |  | 030904015001 |  | 项目名称 | 图形显示装置 |  |  |  | 计量单位 |  | 台 | 工程量 | 1
清单综合单价组成明细
定额编号 | 定额项目名称 | 定额 单位 | 数量 | 单价 |  |  |  |  | 合价
|  |  |  | 人工费 | 材料费 | 机具费 | 管理费 和利润 |  | 人工费 |  | 材料费 | 机具费 | 管理费 和利润
C9-4-55 | 火灾报警控制微机、图形显示及打印终端 | 台 | 1 | 780.93 | 9546.74 | 15.36 | 380.07 |  | 780.93 |  | 9546.74 | 15.36 | 380.07
人工单价 |  | 小计 | [6 empty] | 780.93 |  | 9546.74 | 15.36 | 380.07
|  | 未计价材料费 | [6 empty] | 9460.18
清单项目综合单价 | [8 empty] | 10723.1
材 料 费 明 细 | 主要材料名称、规格、型号 |  |  |  |  | 单位 | 数量 |  | 单价（元） |  | 合价（元） | 暂估单价 （元） | 暂估合价 （元）
| 火灾报警控制微机(CRT) |  |  |  |  | 台 | 1 |  | 9460.18 |  | 9460.18
| 其他材料费 | [7 empty] | - |  | 86.57 | -
| 材料费小计 | [7 empty] | - |  | 9546.75 | -
注：1.如不使用省级或行业建设主管部门发布的计价依据，可不填定额编码、名称等； 2.招标文件提供了暂估单价的材料，按暂估的单价填入表内“暂估单价”栏及“暂估合价”栏。
表-09
综合单价分析表
工程名称：地上-消防工程 | [7 empty] | 标段： |  | 第 49 页 共 103 页
项目编码 |  | 030904009002 |  | 项目名称 | 城市消防远程监控主机 |  |  |  | 计量单位 |  | 台 | 工程量 | 1
清单综合单价组成明细
定额编号 | 定额项目名称 | 定额 单位 | 数量 | 单价 |  |  |  |  | 合价
|  |  |  | 人工费 | 材料费 | 机具费 | 管理费 和利润 |  | 人工费 |  | 材料费 | 机具费 | 管理费 和利润
C9-4-22 | 区域报警控制箱(壁挂式)安装 64点以下 | 台 | 1 | 508.19 | 7124.95 | 20.65 | 252.42 |  | 508.19 |  | 7124.95 | 20.65 | 252.42
人工单价 |  | 小计 | [6 empty] | 508.19 |  | 7124.95 | 20.65 | 252.42
|  | 未计价材料费 | [6 empty] | 7079.65
清单项目综合单价 | [8 empty] | 7906.21
材 料 费 明 细 | 主要材料名称、规格、型号 |  |  |  |  | 单位 | 数量 |  | 单价（元） |  | 合价（元） | 暂估单价 （元） | 暂估合价 （元）
| 城市消防远程监控主机 |  |  |  |  | 台 | 1 |  | 7079.65 |  | 7079.65
| 其他材料费 | [7 empty] | - |  | 45.3 | -
| 材料费小计 | [7 empty] | - |  | 7124.95 | -
注：1.如不使用省级或行业建设主管部门发布的计价依据，可不填定额编码、名称等； 2.招标文件提供了暂估单价的材料，按暂估的单价填入表内“暂估单价”栏及“暂估合价”栏。
表-09
综合单价分析表
工程名称：地上-消防工程 | [7 empty] | 标段： |  | 第 50 页 共 103 页
项目编码 |  | 030904013001 |  | 项目名称 | 消防联动控制器 |  |  |  | 计量单位 |  | 台 | 工程量 | 1
清单综合单价组成明细
定额编号 | 定额项目名称 | 定额 单位 | 数量 | 单价 |  |  |  |  | 合价
|  |  |  | 人工费 | 材料费 | 机具费 | 管理费 和利润 |  | 人工费 |  | 材料费 | 机具费 | 管理费 和利润
C9-4-39 | 联动控制主机(落地)安装 256点以下 | 台 | 1 | 1669.89 | 10965.02 | 27.52 | 810.17 |  | 1669.89 |  | 10965.02 | 27.52 | 810.17
人工单价 |  | 小计 | [6 empty] | 1669.89 |  | 10965.02 | 27.52 | 810.17
|  | 未计价材料费 | [6 empty] | 10907.08
清单项目综合单价 | [8 empty] | 13472.6
材 料 费 明 细 | 主要材料名称、规格、型号 |  |  |  |  | 单位 | 数量 |  | 单价（元） |  | 合价（元） | 暂估单价 （元） | 暂估合价 （元）
| 消防联动控制器 |  |  |  |  | 台 | 1 |  | 10907.08 |  | 10907.08
| 其他材料费 | [7 empty] | - |  | 57.93 | -
| 材料费小计 | [7 empty] | - |  | 10965.01 | -
注：1.如不使用省级或行业建设主管部门发布的计价依据，可不填定额编码、名称等； 2.招标文件提供了暂估单价的材料，按暂估的单价填入表内“暂估单价”栏及“暂估合价”栏。
表-09
综合单价分析表
工程名称：地上-消防工程 | [7 empty] | 标段： |  | 第 51 页 共 103 页
项目编码 |  | 030904013002 |  | 项目名称 | 手动控制盘 |  |  |  | 计量单位 |  | 台 | 工程量 | 1
清单综合单价组成明细
定额编号 | 定额项目名称 | 定额 单位 | 数量 | 单价 |  |  |  |  | 合价
|  |  |  | 人工费 | 材料费 | 机具费 | 管理费 和利润 |  | 人工费 |  | 材料费 | 机具费 | 管理费 和利润
C5-6-140 | 主控键盘 | 台 | 1 | 125.45 | 3266.27 |  | 63.55 |  | 125.45 |  | 3266.27 |  | 63.55
人工单价 |  | 小计 | [6 empty] | 125.45 |  | 3266.27 |  | 63.55
|  | 未计价材料费 | [6 empty] | 3263.98
清单项目综合单价 | [8 empty] | 3455.27
材 料 费 明 细 | 主要材料名称、规格、型号 |  |  |  |  | 单位 | 数量 |  | 单价（元） |  | 合价（元） | 暂估单价 （元） | 暂估合价 （元）
| 手动控制盘 |  |  |  |  | 台 | 1 |  | 3263.98 |  | 3263.98
| 其他材料费 | [7 empty] | - |  | 2.28 | -
| 材料费小计 | [7 empty] | - |  | 3266.26 | -
注：1.如不使用省级或行业建设主管部门发布的计价依据，可不填定额编码、名称等； 2.招标文件提供了暂估单价的材料，按暂估的单价填入表内“暂估单价”栏及“暂估合价”栏。
表-09
综合单价分析表
工程名称：地上-消防工程 | [7 empty] | 标段： |  | 第 52 页 共 103 页
项目编码 |  | 030904014001 |  | 项目名称 | 消防专用电话主机 |  |  |  | 计量单位 |  | 台 | 工程量 | 1
清单综合单价组成明细
定额编号 | 定额项目名称 | 定额 单位 | 数量 | 单价 |  |  |  |  | 合价
|  |  |  | 人工费 | 材料费 | 机具费 | 管理费 和利润 |  | 人工费 |  | 材料费 | 机具费 | 管理费 和利润
C9-4-51 | 电话交换机安装 20门 | 台 | 1 | 726.29 | 2563.3 | 25.77 | 358.96 |  | 726.29 |  | 2563.3 | 25.77 | 358.96
人工单价 |  | 小计 | [6 empty] | 726.29 |  | 2563.3 | 25.77 | 358.96
|  | 未计价材料费 | [6 empty] | 2477.88
清单项目综合单价 | [8 empty] | 3674.32
材 料 费 明 细 | 主要材料名称、规格、型号 |  |  |  |  | 单位 | 数量 |  | 单价（元） |  | 合价（元） | 暂估单价 （元） | 暂估合价 （元）
| 消防专用电话主机 |  |  |  |  | 台 | 1 |  | 2477.88 |  | 2477.88
| 其他材料费 | [7 empty] | - |  | 85.42 | -
| 材料费小计 | [7 empty] | - |  | 2563.3 | -
注：1.如不使用省级或行业建设主管部门发布的计价依据，可不填定额编码、名称等； 2.招标文件提供了暂估单价的材料，按暂估的单价填入表内“暂估单价”栏及“暂估合价”栏。
表-09
综合单价分析表
工程名称：地上-消防工程 | [7 empty] | 标段： |  | 第 53 页 共 103 页
项目编码 |  | 030904014002 |  | 项目名称 | 消防应急广播主机 |  |  |  | 计量单位 |  | 台 | 工程量 | 1
清单综合单价组成明细
定额编号 | 定额项目名称 | 定额 单位 | 数量 | 单价 |  |  |  |  | 合价
|  |  |  | 人工费 | 材料费 | 机具费 | 管理费 和利润 |  | 人工费 |  | 材料费 | 机具费 | 管理费 和利润
C9-4-50 | 火灾事故广播安装 消防广播控制柜 | 台 | 1 | 1064.43 | 17711.51 | 28.56 | 521.69 |  | 1064.43 |  | 17711.51 | 28.56 | 521.69
人工单价 |  | 小计 | [6 empty] | 1064.43 |  | 17711.51 | 28.56 | 521.69
|  | 未计价材料费 | [6 empty] | 17601.77
清单项目综合单价 | [8 empty] | 19326.19
材 料 费 明 细 | 主要材料名称、规格、型号 |  |  |  |  | 单位 | 数量 |  | 单价（元） |  | 合价（元） | 暂估单价 （元） | 暂估合价 （元）
| 消防应急广播主机 |  |  |  |  | 台 | 1 |  | 17601.77 |  | 17601.77
| 其他材料费 | [7 empty] | - |  | 109.74 | -
| 材料费小计 | [7 empty] | - |  | 17711.51 | -
注：1.如不使用省级或行业建设主管部门发布的计价依据，可不填定额编码、名称等； 2.招标文件提供了暂估单价的材料，按暂估的单价填入表内“暂估单价”栏及“暂估合价”栏。
表-09
综合单价分析表
工程名称：地上-消防工程 | [7 empty] | 标段： |  | 第 54 页 共 103 页
项目编码 |  | 030904009003 |  | 项目名称 | 消防电源监控器 |  |  |  | 计量单位 |  | 台 | 工程量 | 1
清单综合单价组成明细
定额编号 | 定额项目名称 | 定额 单位 | 数量 | 单价 |  |  |  |  | 合价
|  |  |  | 人工费 | 材料费 | 机具费 | 管理费 和利润 |  | 人工费 |  | 材料费 | 机具费 | 管理费 和利润
C9-4-22 | 区域报警控制箱(壁挂式)安装 64点以下 | 台 | 1 | 508.19 | 4545.3 | 20.65 | 252.42 |  | 508.19 |  | 4545.3 | 20.65 | 252.42
人工单价 |  | 小计 | [6 empty] | 508.19 |  | 4545.3 | 20.65 | 252.42
|  | 未计价材料费 | [6 empty] | 4500
清单项目综合单价 | [8 empty] | 5326.56
材 料 费 明 细 | 主要材料名称、规格、型号 |  |  |  |  | 单位 | 数量 |  | 单价（元） |  | 合价（元） | 暂估单价 （元） | 暂估合价 （元）
| 消防电源监控器 |  |  |  |  | 台 | 1 |  | 4500 |  | 4500
| 其他材料费 | [7 empty] | - |  | 45.3 | -
| 材料费小计 | [7 empty] | - |  | 4545.3 | -
注：1.如不使用省级或行业建设主管部门发布的计价依据，可不填定额编码、名称等； 2.招标文件提供了暂估单价的材料，按暂估的单价填入表内“暂估单价”栏及“暂估合价”栏。
表-09
综合单价分析表
工程名称：地上-消防工程 | [7 empty] | 标段： |  | 第 55 页 共 103 页
项目编码 |  | 030904009004 |  | 项目名称 | 电气火灾监控器 |  |  |  | 计量单位 |  | 台 | 工程量 | 1
清单综合单价组成明细
定额编号 | 定额项目名称 | 定额 单位 | 数量 | 单价 |  |  |  |  | 合价
|  |  |  | 人工费 | 材料费 | 机具费 | 管理费 和利润 |  | 人工费 |  | 材料费 | 机具费 | 管理费 和利润
C9-4-22 | 区域报警控制箱(壁挂式)安装 64点以下 | 台 | 1 | 508.19 | 4545.3 | 20.65 | 252.42 |  | 508.19 |  | 4545.3 | 20.65 | 252.42
人工单价 |  | 小计 | [6 empty] | 508.19 |  | 4545.3 | 20.65 | 252.42
|  | 未计价材料费 | [6 empty] | 4500
清单项目综合单价 | [8 empty] | 5326.56
材 料 费 明 细 | 主要材料名称、规格、型号 |  |  |  |  | 单位 | 数量 |  | 单价（元） |  | 合价（元） | 暂估单价 （元） | 暂估合价 （元）
| 电气火灾监控器 |  |  |  |  | 台 | 1 |  | 4500 |  | 4500
| 其他材料费 | [7 empty] | - |  | 45.3 | -
| 材料费小计 | [7 empty] | - |  | 4545.3 | -
注：1.如不使用省级或行业建设主管部门发布的计价依据，可不填定额编码、名称等； 2.招标文件提供了暂估单价的材料，按暂估的单价填入表内“暂估单价”栏及“暂估合价”栏。
表-09
综合单价分析表
工程名称：地上-消防工程 | [7 empty] | 标段： |  | 第 56 页 共 103 页
项目编码 |  | 030904009005 |  | 项目名称 | 应急照明控制器 |  |  |  | 计量单位 |  | 台 | 工程量 | 1
清单综合单价组成明细
定额编号 | 定额项目名称 | 定额 单位 | 数量 | 单价 |  |  |  |  | 合价
|  |  |  | 人工费 | 材料费 | 机具费 | 管理费 和利润 |  | 人工费 |  | 材料费 | 机具费 | 管理费 和利润
C9-4-22 | 区域报警控制箱(壁挂式)安装 64点以下 | 台 | 1 | 508.19 | 4912.56 | 20.65 | 252.42 |  | 508.19 |  | 4912.56 | 20.65 | 252.42
人工单价 |  | 小计 | [6 empty] | 508.19 |  | 4912.56 | 20.65 | 252.42
|  | 未计价材料费 | [6 empty] | 4867.26
清单项目综合单价 | [8 empty] | 5693.82
材 料 费 明 细 | 主要材料名称、规格、型号 |  |  |  |  | 单位 | 数量 |  | 单价（元） |  | 合价（元） | 暂估单价 （元） | 暂估合价 （元）
| 应急照明控制器 |  |  |  |  | 台 | 1 |  | 4867.26 |  | 4867.26
| 其他材料费 | [7 empty] | - |  | 45.3 | -
| 材料费小计 | [7 empty] | - |  | 4912.56 | -
注：1.如不使用省级或行业建设主管部门发布的计价依据，可不填定额编码、名称等； 2.招标文件提供了暂估单价的材料，按暂估的单价填入表内“暂估单价”栏及“暂估合价”栏。
表-09
综合单价分析表
工程名称：地上-消防工程 | [7 empty] | 标段： |  | 第 57 页 共 103 页
项目编码 |  | 030904009006 |  | 项目名称 | 防火门监控控制 |  |  |  | 计量单位 |  | 台 | 工程量 | 1
清单综合单价组成明细
定额编号 | 定额项目名称 | 定额 单位 | 数量 | 单价 |  |  |  |  | 合价
|  |  |  | 人工费 | 材料费 | 机具费 | 管理费 和利润 |  | 人工费 |  | 材料费 | 机具费 | 管理费 和利润
C9-4-22 | 区域报警控制箱(壁挂式)安装 64点以下 | 台 | 1 | 508.19 | 4545.3 | 20.65 | 252.42 |  | 508.19 |  | 4545.3 | 20.65 | 252.42
人工单价 |  | 小计 | [6 empty] | 508.19 |  | 4545.3 | 20.65 | 252.42
|  | 未计价材料费 | [6 empty] | 4500
清单项目综合单价 | [8 empty] | 5326.56
材 料 费 明 细 | 主要材料名称、规格、型号 |  |  |  |  | 单位 | 数量 |  | 单价（元） |  | 合价（元） | 暂估单价 （元） | 暂估合价 （元）
| 防火门监控控制 |  |  |  |  | 台 | 1 |  | 4500 |  | 4500
| 其他材料费 | [7 empty] | - |  | 45.3 | -
| 材料费小计 | [7 empty] | - |  | 4545.3 | -
注：1.如不使用省级或行业建设主管部门发布的计价依据，可不填定额编码、名称等； 2.招标文件提供了暂估单价的材料，按暂估的单价填入表内“暂估单价”栏及“暂估合价”栏。
表-09
综合单价分析表
工程名称：地上-消防工程 | [7 empty] | 标段： |  | 第 58 页 共 103 页
项目编码 |  | 080903008005 |  | 项目名称 | 消防水池液位显示器 |  |  |  | 计量单位 |  | 台 | 工程量 | 1
清单综合单价组成明细
定额编号 | 定额项目名称 | 定额 单位 | 数量 | 单价 |  |  |  |  | 合价
|  |  |  | 人工费 | 材料费 | 机具费 | 管理费 和利润 |  | 人工费 |  | 材料费 | 机具费 | 管理费 和利润
C9-4-45 | 重复显示器安装 | 台 | 1 | 743.15 | 5330.44 | 28.56 | 368.34 |  | 743.15 |  | 5330.44 | 28.56 | 368.34
人工单价 |  | 小计 | [6 empty] | 743.15 |  | 5330.44 | 28.56 | 368.34
|  | 未计价材料费 | [6 empty] | 5309.73
清单项目综合单价 | [8 empty] | 6470.49
材 料 费 明 细 | 主要材料名称、规格、型号 |  |  |  |  | 单位 | 数量 |  | 单价（元） |  | 合价（元） | 暂估单价 （元） | 暂估合价 （元）
| 消防水池液位显示器 |  |  |  |  | 台 | 1 |  | 5309.73 |  | 5309.73
| 其他材料费 | [7 empty] | - |  | 20.72 | -
| 材料费小计 | [7 empty] | - |  | 5330.45 | -
注：1.如不使用省级或行业建设主管部门发布的计价依据，可不填定额编码、名称等； 2.招标文件提供了暂估单价的材料，按暂估的单价填入表内“暂估单价”栏及“暂估合价”栏。
表-09
综合单价分析表
工程名称：地上-消防工程 | [7 empty] | 标段： |  | 第 59 页 共 103 页
项目编码 |  | 030904006005 |  | 项目名称 | 119专线电话 |  |  |  | 计量单位 |  | 部 | 工程量 | 1
清单综合单价组成明细
定额编号 | 定额项目名称 | 定额 单位 | 数量 | 单价 |  |  |  |  | 合价
|  |  |  | 人工费 | 材料费 | 机具费 | 管理费 和利润 |  | 人工费 |  | 材料费 | 机具费 | 管理费 和利润
C9-4-15 | 消防报警电话插孔(电话)安装 通讯分机安装 | 部 | 1 | 10.39 | 137.75 | 0.05 | 4.99 |  | 10.39 |  | 137.75 | 0.05 | 4.99
人工单价 |  | 小计 | [6 empty] | 10.39 |  | 137.75 | 0.05 | 4.99
|  | 未计价材料费 | [6 empty] | 136.28
清单项目综合单价 | [8 empty] | 153.18
材 料 费 明 细 | 主要材料名称、规格、型号 |  |  |  |  | 单位 | 数量 |  | 单价（元） |  | 合价（元） | 暂估单价 （元） | 暂估合价 （元）
| 119专线电话 |  |  |  |  | 部 | 1 |  | 136.28 |  | 136.28
| 其他材料费 | [7 empty] | - |  | 1.47 | -
| 材料费小计 | [7 empty] | - |  | 137.75 | -
注：1.如不使用省级或行业建设主管部门发布的计价依据，可不填定额编码、名称等； 2.招标文件提供了暂估单价的材料，按暂估的单价填入表内“暂估单价”栏及“暂估合价”栏。
表-09
综合单价分析表
工程名称：地上-消防工程 | [7 empty] | 标段： |  | 第 60 页 共 103 页
项目编码 |  | 030905001001 |  | 项目名称 | 自动报警系统调试 |  |  |  | 计量单位 |  | 系统 | 工程量 | 1
清单综合单价组成明细
定额编号 | 定额项目名称 | 定额 单位 | 数量 | 单价 |  |  |  |  | 合价
|  |  |  | 人工费 | 材料费 | 机具费 | 管理费 和利润 |  | 人工费 |  | 材料费 | 机具费 | 管理费 和利润
C9-5-4 | 自动报警系统装置调试 500点以下 | 系统 | 1 | 8910.8 | 187.87 | 611.97 | 4545.21 |  | 8910.8 |  | 187.87 | 611.97 | 4545.21
人工单价 |  | 小计 | [6 empty] | 8910.8 |  | 187.87 | 611.97 | 4545.21
未计价材料费
清单项目综合单价 | [8 empty] | 14255.85
材 料 费 明 细 | 主要材料名称、规格、型号 |  |  |  |  | 单位 | 数量 |  | 单价（元） |  | 合价（元） | 暂估单价 （元） | 暂估合价 （元）
| 其他材料费 | [7 empty] | - |  | 187.88 | -
| 材料费小计 | [7 empty] | - |  | 187.88 | -
注：1.如不使用省级或行业建设主管部门发布的计价依据，可不填定额编码、名称等； 2.招标文件提供了暂估单价的材料，按暂估的单价填入表内“暂估单价”栏及“暂估合价”栏。
表-09
综合单价分析表
工程名称：地上-消防工程 | [7 empty] | 标段： |  | 第 61 页 共 103 页
项目编码 |  | 030901001014 |  | 项目名称 | 水喷淋钢管 |  |  |  | 计量单位 |  | m | 工程量 | 35.2
清单综合单价组成明细
定额编号 | 定额项目名称 | 定额 单位 | 数量 | 单价 |  |  |  |  | 合价
|  |  |  | 人工费 | 材料费 | 机具费 | 管理费 和利润 |  | 人工费 |  | 材料费 | 机具费 | 管理费 和利润
C9-1-16 | 水喷淋钢管安装 钢管(沟槽式卡箍连接) 公称直径(mm以内) 100 | 10m | 0.1 | 144.62 | 688.91 | 3.84 | 70.86 |  | 14.46 |  | 68.89 | 0.38 | 7.09
C9-1-24 | 水喷淋钢管安装 管件安装(沟槽管件连接) 公称直径(mm以内) 100 | 10个 | 0.0333 | 238.06 | 398.18 | 10.32 | 118.56 |  | 7.93 |  | 13.27 | 0.34 | 3.95
C12-2-1 换 | 管道刷油 红丹防锈漆 第一遍 实际遍数(遍):2 | 10m2 | 0.0342 | 48.2 | 43.64 | 25.77 | 30 |  | 1.65 |  | 1.49 | 0.88 | 1.03
C12-2-6 换 | 管道刷油 调和漆 第一遍 实际遍数(遍):2 | 10m2 | 0.0342 | 49.25 | 26.46 | 25.77 | 30.42 |  | 1.69 |  | 0.91 | 0.88 | 1.04
人工单价 |  | 小计 | [6 empty] | 25.73 |  | 84.56 | 2.48 | 13.11
|  | 未计价材料费 | [6 empty] | 83.1
清单项目综合单价 | [8 empty] | 125.89
材 料 费 明 细 | 主要材料名称、规格、型号 |  |  |  |  | 单位 | 数量 |  | 单价（元） |  | 合价（元） | 暂估单价 （元） | 暂估合价 （元）
| 醇酸调和漆 |  |  |  |  | kg | 0.0678 |  | 12.06 |  | 0.82
| 醇酸防锈漆 |  |  |  |  | kg | 0.0948 |  | 13.58 |  | 1.29
| 热镀锌钢管 DN100 |  |  |  |  | m | 1.015 |  | 66.78 |  | 67.78
| 沟槽管件 DN100 |  |  |  |  | 套 | 0.335 |  | 39.45 |  | 13.22
注：1.如不使用省级或行业建设主管部门发布的计价依据，可不填定额编码、名称等； 2.招标文件提供了暂估单价的材料，按暂估的单价填入表内“暂估单价”栏及“暂估合价”栏。
表-09
综合单价分析表
工程名称：地上-消防工程 | [7 empty] | 标段： |  | 第 62 页 共 103 页
| 其他材料费 | [7 empty] | - |  | 1.47 | -
| 材料费小计 | [7 empty] | - |  | 84.58 | -
注：1.如不使用省级或行业建设主管部门发布的计价依据，可不填定额编码、名称等； 2.招标文件提供了暂估单价的材料，按暂估的单价填入表内“暂估单价”栏及“暂估合价”栏。
表-09
综合单价分析表
工程名称：地上-消防工程 | [7 empty] | 标段： |  | 第 63 页 共 103 页
项目编码 |  | 030901001015 |  | 项目名称 | 水喷淋钢管 |  |  |  | 计量单位 |  | m | 工程量 | 24.66
清单综合单价组成明细
定额编号 | 定额项目名称 | 定额 单位 | 数量 | 单价 |  |  |  |  | 合价
|  |  |  | 人工费 | 材料费 | 机具费 | 管理费 和利润 |  | 人工费 |  | 材料费 | 机具费 | 管理费 和利润
C9-1-18 | 水喷淋钢管安装 钢管(沟槽式卡箍连接) 公称直径(mm以内) 150 | 10m | 0.1 | 179.22 | 1147.05 | 6 | 88.4 |  | 17.92 |  | 114.71 | 0.6 | 8.84
C9-1-26 | 水喷淋钢管安装 管件安装(沟槽管件连接) 公称直径(mm以内) 150 | 10个 | 0.0333 | 352.44 | 512.8 | 15.49 | 175.62 |  | 11.72 |  | 17.05 | 0.52 | 5.84
C12-2-1 换 | 管道刷油 红丹防锈漆 第一遍 实际遍数(遍):2 | 10m2 | 0.0499 | 48.2 | 43.64 | 25.77 | 30 |  | 2.4 |  | 2.18 | 1.29 | 1.5
C12-2-6 换 | 管道刷油 调和漆 第一遍 实际遍数(遍):2 | 10m2 | 0.0499 | 49.25 | 26.46 | 25.77 | 30.42 |  | 2.46 |  | 1.32 | 1.29 | 1.52
人工单价 |  | 小计 | [6 empty] | 34.5 |  | 135.26 | 3.7 | 17.7
|  | 未计价材料费 | [6 empty] | 132.32
清单项目综合单价 | [8 empty] | 191.13
材 料 费 明 细 | 主要材料名称、规格、型号 |  |  |  |  | 单位 | 数量 |  | 单价（元） |  | 合价（元） | 暂估单价 （元） | 暂估合价 （元）
| 醇酸调和漆 |  |  |  |  | kg | 0.0988 |  | 12.06 |  | 1.19
| 醇酸防锈漆 |  |  |  |  | kg | 0.1382 |  | 13.58 |  | 1.88
| 热镀锌钢管 DN150 |  |  |  |  | m | 1.01 |  | 111.17 |  | 112.28
| 沟槽管件 DN150 |  |  |  |  | 套 | 0.3342 |  | 50.79 |  | 16.97
注：1.如不使用省级或行业建设主管部门发布的计价依据，可不填定额编码、名称等； 2.招标文件提供了暂估单价的材料，按暂估的单价填入表内“暂估单价”栏及“暂估合价”栏。
表-09
综合单价分析表
工程名称：地上-消防工程 | [7 empty] | 标段： |  | 第 64 页 共 103 页
| 其他材料费 | [7 empty] | - |  | 2.92 | -
| 材料费小计 | [7 empty] | - |  | 135.24 | -
注：1.如不使用省级或行业建设主管部门发布的计价依据，可不填定额编码、名称等； 2.招标文件提供了暂估单价的材料，按暂估的单价填入表内“暂估单价”栏及“暂估合价”栏。
表-09
综合单价分析表
工程名称：地上-消防工程 | [7 empty] | 标段： |  | 第 65 页 共 103 页
项目编码 |  | 031003003016 |  | 项目名称 | 焊接法兰阀门 |  |  |  | 计量单位 |  | 个 | 工程量 | 2
清单综合单价组成明细
定额编号 | 定额项目名称 | 定额 单位 | 数量 | 单价 |  |  |  |  | 合价
|  |  |  | 人工费 | 材料费 | 机具费 | 管理费 和利润 |  | 人工费 |  | 材料费 | 机具费 | 管理费 和利润
C10-3-34 | 焊接法兰阀安装 公称直径(mm以内) 100 | 个 | 1 | 89.1 | 618.42 | 23.1 | 53.54 |  | 89.1 |  | 618.42 | 23.1 | 53.54
人工单价 |  | 小计 | [6 empty] | 89.1 |  | 618.42 | 23.1 | 53.54
|  | 未计价材料费 | [6 empty] | 598.39
清单项目综合单价 | [8 empty] | 784.16
材 料 费 明 细 | 主要材料名称、规格、型号 |  |  |  |  | 单位 | 数量 |  | 单价（元） |  | 合价（元） | 暂估单价 （元） | 暂估合价 （元）
| 闸阀 DN100 |  |  |  |  | 个 | 1 |  | 526.73 |  | 526.73
| 钢板平焊法兰 DN100 |  |  |  |  | 副 | 1 |  | 71.66 |  | 71.66
| 其他材料费 | [7 empty] | - |  | 20.03 | -
| 材料费小计 | [7 empty] | - |  | 618.42 | -
注：1.如不使用省级或行业建设主管部门发布的计价依据，可不填定额编码、名称等； 2.招标文件提供了暂估单价的材料，按暂估的单价填入表内“暂估单价”栏及“暂估合价”栏。
表-09
综合单价分析表
工程名称：地上-消防工程 | [7 empty] | 标段： |  | 第 66 页 共 103 页
项目编码 |  | 031003003017 |  | 项目名称 | 焊接法兰阀门 |  |  |  | 计量单位 |  | 个 | 工程量 | 1
清单综合单价组成明细
定额编号 | 定额项目名称 | 定额 单位 | 数量 | 单价 |  |  |  |  | 合价
|  |  |  | 人工费 | 材料费 | 机具费 | 管理费 和利润 |  | 人工费 |  | 材料费 | 机具费 | 管理费 和利润
C10-3-34 | 焊接法兰阀安装 公称直径(mm以内) 100 | 个 | 1 | 89.1 | 592.68 | 23.1 | 53.54 |  | 89.1 |  | 592.68 | 23.1 | 53.54
人工单价 |  | 小计 | [6 empty] | 89.1 |  | 592.68 | 23.1 | 53.54
|  | 未计价材料费 | [6 empty] | 572.65
清单项目综合单价 | [8 empty] | 758.42
材 料 费 明 细 | 主要材料名称、规格、型号 |  |  |  |  | 单位 | 数量 |  | 单价（元） |  | 合价（元） | 暂估单价 （元） | 暂估合价 （元）
| 止回阀 DN100 |  |  |  |  | 个 | 1 |  | 500.99 |  | 500.99
| 钢板平焊法兰 DN100 |  |  |  |  | 副 | 1 |  | 71.66 |  | 71.66
| 其他材料费 | [7 empty] | - |  | 20.03 | -
| 材料费小计 | [7 empty] | - |  | 592.68 | -
注：1.如不使用省级或行业建设主管部门发布的计价依据，可不填定额编码、名称等； 2.招标文件提供了暂估单价的材料，按暂估的单价填入表内“暂估单价”栏及“暂估合价”栏。
表-09
综合单价分析表
工程名称：地上-消防工程 | [7 empty] | 标段： |  | 第 67 页 共 103 页
项目编码 |  | 031003003018 |  | 项目名称 | 防止旋流器 |  |  |  | 计量单位 |  | 个 | 工程量 | 1
清单综合单价组成明细
定额编号 | 定额项目名称 | 定额 单位 | 数量 | 单价 |  |  |  |  | 合价
|  |  |  | 人工费 | 材料费 | 机具费 | 管理费 和利润 |  | 人工费 |  | 材料费 | 机具费 | 管理费 和利润
C10-3-34 | 焊接法兰阀安装 公称直径(mm以内) 100  | 个 | 1 | 89.1 | 498.77 | 23.1 | 53.54 |  | 89.1 |  | 498.77 | 23.1 | 53.54
人工单价 |  | 小计 | [6 empty] | 89.1 |  | 498.77 | 23.1 | 53.54
|  | 未计价材料费 | [6 empty] | 478.74
清单项目综合单价 | [8 empty] | 664.51
材 料 费 明 细 | 主要材料名称、规格、型号 |  |  |  |  | 单位 | 数量 |  | 单价（元） |  | 合价（元） | 暂估单价 （元） | 暂估合价 （元）
| 防止旋流器 DN100 |  |  |  |  | 个 | 1 |  | 407.08 |  | 407.08
| 钢板平焊法兰 DN100 |  |  |  |  | 副 | 1 |  | 71.66 |  | 71.66
| 其他材料费 | [7 empty] | - |  | 20.03 | -
| 材料费小计 | [7 empty] | - |  | 498.77 | -
注：1.如不使用省级或行业建设主管部门发布的计价依据，可不填定额编码、名称等； 2.招标文件提供了暂估单价的材料，按暂估的单价填入表内“暂估单价”栏及“暂估合价”栏。
表-09
综合单价分析表
工程名称：地上-消防工程 | [7 empty] | 标段： |  | 第 68 页 共 103 页
项目编码 |  | 030601004003 |  | 项目名称 | 流量开关 |  |  |  | 计量单位 |  | 台 | 工程量 | 1
清单综合单价组成明细
定额编号 | 定额项目名称 | 定额 单位 | 数量 | 单价 |  |  |  |  | 合价
|  |  |  | 人工费 | 材料费 | 机具费 | 管理费 和利润 |  | 人工费 |  | 材料费 | 机具费 | 管理费 和利润
C6-1-94 | 流量开关 | 台 | 1 | 60.81 | 339.2 | 32.2 | 45.97 |  | 60.81 |  | 339.2 | 32.2 | 45.97
人工单价 |  | 小计 | [6 empty] | 60.81 |  | 339.2 | 32.2 | 45.97
|  | 未计价材料费 | [6 empty] | 336
清单项目综合单价 | [8 empty] | 478.18
材 料 费 明 细 | 主要材料名称、规格、型号 |  |  |  |  | 单位 | 数量 |  | 单价（元） |  | 合价（元） | 暂估单价 （元） | 暂估合价 （元）
| 流量开关 1.5L/S |  |  |  |  | 个 | 1 |  | 336 |  | 336
| 其他材料费 | [7 empty] | - |  | 3.2 | -
| 材料费小计 | [7 empty] | - |  | 339.2 | -
注：1.如不使用省级或行业建设主管部门发布的计价依据，可不填定额编码、名称等； 2.招标文件提供了暂估单价的材料，按暂估的单价填入表内“暂估单价”栏及“暂估合价”栏。
表-09
综合单价分析表
工程名称：地上-消防工程 | [7 empty] | 标段： |  | 第 69 页 共 103 页
项目编码 |  | 031002001008 |  | 项目名称 | 消防管道支架 |  |  |  | 计量单位 |  | kg | 工程量 | 42.31
清单综合单价组成明细
定额编号 | 定额项目名称 | 定额 单位 | 数量 | 单价 |  |  |  |  | 合价
|  |  |  | 人工费 | 材料费 | 机具费 | 管理费 和利润 |  | 人工费 |  | 材料费 | 机具费 | 管理费 和利润
C9-1-128 | 管道支吊架制作安装 制作 | 100kg | 0.01 | 626.38 | 469.42 | 239.17 | 413.13 |  | 6.26 |  | 4.69 | 2.39 | 4.13
C9-1-129 | 管道支吊架制作安装 安装 | 100kg | 0.01 | 337.13 | 117.14 | 154.53 | 234.67 |  | 3.37 |  | 1.17 | 1.55 | 2.35
C12-1-5 | 手工除锈 一般钢结构 轻锈 | 100kg | 0.01 | 29.48 | 3.53 | 12.88 | 17.18 |  | 0.29 |  | 0.04 | 0.13 | 0.17
C12-2-49 换 | 一般钢结构 红丹防锈漆 第一遍 实际遍数(遍):2 | 100kg | 0.01 | 40.45 | 33.66 | 25.76 | 26.85 |  | 0.4 |  | 0.34 | 0.26 | 0.27
C12-2-56 换 | 一般钢结构 调和漆 第一遍 实际遍数(遍):2 | 100kg | 0.01 | 39.24 | 20.31 | 25.76 | 26.36 |  | 0.39 |  | 0.2 | 0.26 | 0.26
人工单价 |  | 小计 | [6 empty] | 10.71 |  | 6.44 | 4.59 | 7.18
|  | 未计价材料费 | [6 empty] | 4.54
清单项目综合单价 | [8 empty] | 28.93
材 料 费 明 细 | 主要材料名称、规格、型号 |  |  |  |  | 单位 | 数量 |  | 单价（元） |  | 合价（元） | 暂估单价 （元） | 暂估合价 （元）
| 型钢 |  |  |  |  | kg | 1.06 |  | 3.84 |  | 4.07
| 醇酸调和漆 |  |  |  |  | kg | 0.015 |  | 12.06 |  | 0.18
| 醇酸防锈漆 |  |  |  |  | kg | 0.0211 |  | 13.58 |  | 0.29
注：1.如不使用省级或行业建设主管部门发布的计价依据，可不填定额编码、名称等； 2.招标文件提供了暂估单价的材料，按暂估的单价填入表内“暂估单价”栏及“暂估合价”栏。
表-09
综合单价分析表
工程名称：地上-消防工程 | [7 empty] | 标段： |  | 第 70 页 共 103 页
| 其他材料费 | [7 empty] | - |  | 1.89 | -
| 材料费小计 | [7 empty] | - |  | 6.43 | -
注：1.如不使用省级或行业建设主管部门发布的计价依据，可不填定额编码、名称等； 2.招标文件提供了暂估单价的材料，按暂估的单价填入表内“暂估单价”栏及“暂估合价”栏。
表-09
综合单价分析表
工程名称：地上-消防工程 | [7 empty] | 标段： |  | 第 71 页 共 103 页
项目编码 |  | 040503002002 |  | 项目名称 | 混凝土支墩 |  |  |  | 计量单位 |  | m3 | 工程量 | 1.09
清单综合单价组成明细
定额编号 | 定额项目名称 | 定额 单位 | 数量 | 单价 |  |  |  |  | 合价
|  |  |  | 人工费 | 材料费 | 机具费 | 管理费 和利润 |  | 人工费 |  | 材料费 | 机具费 | 管理费 和利润
借D5-4-107 换 | 支墩 合并制作子目 普通预拌混凝土 碎石粒径综合考虑 C10 | 10m3 | 0.1 | 618.72 | 5256.51 | 13.22 | 237.67 |  | 61.87 |  | 525.65 | 1.32 | 23.77
人工单价 |  | 小计 | [6 empty] | 61.87 |  | 525.65 | 1.32 | 23.77
未计价材料费
清单项目综合单价 | [8 empty] | 612.61
材 料 费 明 细 | 主要材料名称、规格、型号 |  |  |  |  | 单位 | 数量 |  | 单价（元） |  | 合价（元） | 暂估单价 （元） | 暂估合价 （元）
| 其他材料费 | [7 empty] | - |  | 525.65 | -
| 材料费小计 | [7 empty] | - |  | 525.65 | -
注：1.如不使用省级或行业建设主管部门发布的计价依据，可不填定额编码、名称等； 2.招标文件提供了暂估单价的材料，按暂估的单价填入表内“暂估单价”栏及“暂估合价”栏。
表-09
综合单价分析表
工程名称：地上-消防工程 | [7 empty] | 标段： |  | 第 72 页 共 103 页
项目编码 |  | 031002003044 |  | 项目名称 | 套管 |  |  |  | 计量单位 |  | 个 | 工程量 | 4
清单综合单价组成明细
定额编号 | 定额项目名称 | 定额 单位 | 数量 | 单价 |  |  |  |  | 合价
|  |  |  | 人工费 | 材料费 | 机具费 | 管理费 和利润 |  | 人工费 |  | 材料费 | 机具费 | 管理费 和利润
C10-2-32 | 一般钢套管制作安装 介质管道公称直径(mm以内) 150 | 个 | 1 | 68.86 | 87.8 | 1.8 | 33.72 |  | 68.86 |  | 87.8 | 1.8 | 33.72
人工单价 |  | 小计 | [6 empty] | 68.86 |  | 87.8 | 1.8 | 33.72
|  | 未计价材料费 | [6 empty] | 50.14
清单项目综合单价 | [8 empty] | 192.18
材 料 费 明 细 | 主要材料名称、规格、型号 |  |  |  |  | 单位 | 数量 |  | 单价（元） |  | 合价（元） | 暂估单价 （元） | 暂估合价 （元）
| 焊接钢管 |  |  |  |  | kg | 9.46 |  | 5.3 |  | 50.14
| 其他材料费 | [7 empty] | - |  | 37.66 | -
| 材料费小计 | [7 empty] | - |  | 87.8 | -
注：1.如不使用省级或行业建设主管部门发布的计价依据，可不填定额编码、名称等； 2.招标文件提供了暂估单价的材料，按暂估的单价填入表内“暂估单价”栏及“暂估合价”栏。
表-09
综合单价分析表
工程名称：地上-消防工程 | [7 empty] | 标段： |  | 第 73 页 共 103 页
项目编码 |  | 031002003045 |  | 项目名称 | 套管 |  |  |  | 计量单位 |  | 个 | 工程量 | 1
清单综合单价组成明细
定额编号 | 定额项目名称 | 定额 单位 | 数量 | 单价 |  |  |  |  | 合价
|  |  |  | 人工费 | 材料费 | 机具费 | 管理费 和利润 |  | 人工费 |  | 材料费 | 机具费 | 管理费 和利润
C10-2-71 | 刚性防水套管制作 公称直径(mm以内) 50 | 个 | 1 | 44.07 | 47.06 | 9.16 | 25.41 |  | 44.07 |  | 47.06 | 9.16 | 25.41
C10-2-88 | 刚性防水套管安装 公称直径(mm以内) 50 | 个 | 1 | 52.02 | 19.49 |  | 24.82 |  | 52.02 |  | 19.49 |  | 24.82
人工单价 |  | 小计 | [6 empty] | 96.09 |  | 66.55 | 9.16 | 50.23
|  | 未计价材料费 | [6 empty] | 34.11
清单项目综合单价 | [8 empty] | 222.03
材 料 费 明 细 | 主要材料名称、规格、型号 |  |  |  |  | 单位 | 数量 |  | 单价（元） |  | 合价（元） | 暂估单价 （元） | 暂估合价 （元）
| 钢板 |  |  |  |  | kg | 3.97 |  | 4.24 |  | 16.83
| 焊接钢管 |  |  |  |  | kg | 3.26 |  | 5.3 |  | 17.28
| 其他材料费 | [7 empty] | - |  | 32.46 | -
| 材料费小计 | [7 empty] | - |  | 66.57 | -
注：1.如不使用省级或行业建设主管部门发布的计价依据，可不填定额编码、名称等； 2.招标文件提供了暂估单价的材料，按暂估的单价填入表内“暂估单价”栏及“暂估合价”栏。
表-09
综合单价分析表
工程名称：地上-消防工程 | [7 empty] | 标段： |  | 第 74 页 共 103 页
项目编码 |  | 031002003046 |  | 项目名称 | 套管 |  |  |  | 计量单位 |  | 个 | 工程量 | 3
清单综合单价组成明细
定额编号 | 定额项目名称 | 定额 单位 | 数量 | 单价 |  |  |  |  | 合价
|  |  |  | 人工费 | 材料费 | 机具费 | 管理费 和利润 |  | 人工费 |  | 材料费 | 机具费 | 管理费 和利润
C10-2-73 | 刚性防水套管制作 公称直径(mm以内) 100 | 个 | 1 | 69.34 | 71.41 | 16.47 | 40.95 |  | 69.34 |  | 71.41 | 16.47 | 40.95
C10-2-89 | 刚性防水套管安装 公称直径(mm以内) 150 | 个 | 1 | 58.46 | 33.26 |  | 27.9 |  | 58.46 |  | 33.26 |  | 27.9
人工单价 |  | 小计 | [6 empty] | 127.8 |  | 104.67 | 16.47 | 68.85
|  | 未计价材料费 | [6 empty] | 53.32
清单项目综合单价 | [8 empty] | 317.79
材 料 费 明 细 | 主要材料名称、规格、型号 |  |  |  |  | 单位 | 数量 |  | 单价（元） |  | 合价（元） | 暂估单价 （元） | 暂估合价 （元）
| 钢板 |  |  |  |  | kg | 6.15 |  | 4.24 |  | 26.08
| 焊接钢管 |  |  |  |  | kg | 5.14 |  | 5.3 |  | 27.24
| 其他材料费 | [7 empty] | - |  | 51.36 | -
| 材料费小计 | [7 empty] | - |  | 104.68 | -
注：1.如不使用省级或行业建设主管部门发布的计价依据，可不填定额编码、名称等； 2.招标文件提供了暂估单价的材料，按暂估的单价填入表内“暂估单价”栏及“暂估合价”栏。
表-09
综合单价分析表
工程名称：地上-消防工程 | [7 empty] | 标段： |  | 第 75 页 共 103 页
项目编码 |  | 031002003047 |  | 项目名称 | 套管 |  |  |  | 计量单位 |  | 个 | 工程量 | 2
清单综合单价组成明细
定额编号 | 定额项目名称 | 定额 单位 | 数量 | 单价 |  |  |  |  | 合价
|  |  |  | 人工费 | 材料费 | 机具费 | 管理费 和利润 |  | 人工费 |  | 材料费 | 机具费 | 管理费 和利润
C10-2-75 | 刚性防水套管制作 公称直径(mm以内) 150 | 个 | 1 | 88.98 | 107.53 | 19.01 | 51.53 |  | 88.98 |  | 107.53 | 19.01 | 51.53
C10-2-89 | 刚性防水套管安装 公称直径(mm以内) 150 | 个 | 1 | 58.46 | 33.26 |  | 27.9 |  | 58.46 |  | 33.26 |  | 27.9
人工单价 |  | 小计 | [6 empty] | 147.44 |  | 140.79 | 19.01 | 79.43
|  | 未计价材料费 | [6 empty] | 85.08
清单项目综合单价 | [8 empty] | 386.67
材 料 费 明 细 | 主要材料名称、规格、型号 |  |  |  |  | 单位 | 数量 |  | 单价（元） |  | 合价（元） | 暂估单价 （元） | 暂估合价 （元）
| 钢板 |  |  |  |  | kg | 8.24 |  | 4.24 |  | 34.94
| 焊接钢管 |  |  |  |  | kg | 9.46 |  | 5.3 |  | 50.14
| 其他材料费 | [7 empty] | - |  | 55.72 | -
| 材料费小计 | [7 empty] | - |  | 140.8 | -
注：1.如不使用省级或行业建设主管部门发布的计价依据，可不填定额编码、名称等； 2.招标文件提供了暂估单价的材料，按暂估的单价填入表内“暂估单价”栏及“暂估合价”栏。
表-09
综合单价分析表
工程名称：地上-消防工程 | [7 empty] | 标段： |  | 第 76 页 共 103 页
项目编码 |  | 030901002003 |  | 项目名称 | 消火栓钢管 |  |  |  | 计量单位 |  | m | 工程量 | 48.8
清单综合单价组成明细
定额编号 | 定额项目名称 | 定额 单位 | 数量 | 单价 |  |  |  |  | 合价
|  |  |  | 人工费 | 材料费 | 机具费 | 管理费 和利润 |  | 人工费 |  | 材料费 | 机具费 | 管理费 和利润
C9-1-31 | 消火栓钢管安装 镀锌钢管(螺纹连接) 公称直径(mm以内) 65 | 10m | 0.1 | 248.8 | 515.86 | 9.06 | 123.07 |  | 24.88 |  | 51.59 | 0.91 | 12.31
C12-2-1 换 | 管道刷油 红丹防锈漆 第一遍 实际遍数(遍):2 | 10m2 | 0.0221 | 48.2 | 43.64 | 25.77 | 30 |  | 1.07 |  | 0.97 | 0.57 | 0.66
C12-2-6 换 | 管道刷油 调和漆 第一遍 实际遍数(遍):2 | 10m2 | 0.0221 | 49.25 | 26.46 | 25.77 | 30.42 |  | 1.09 |  | 0.59 | 0.57 | 0.67
人工单价 |  | 小计 | [6 empty] | 27.04 |  | 53.15 | 2.05 | 13.64
|  | 未计价材料费 | [6 empty] | 51.74
清单项目综合单价 | [8 empty] | 95.86
材 料 费 明 细 | 主要材料名称、规格、型号 |  |  |  |  | 单位 | 数量 |  | 单价（元） |  | 合价（元） | 暂估单价 （元） | 暂估合价 （元）
| 醇酸调和漆 |  |  |  |  | kg | 0.0438 |  | 12.06 |  | 0.53
| 醇酸防锈漆 |  |  |  |  | kg | 0.0613 |  | 13.58 |  | 0.83
| 热镀锌钢管 DN65 |  |  |  |  | m | 1.005 |  | 40.97 |  | 41.17
| 室内镀锌钢管管件 DN65 |  |  |  |  | 个 | 0.596 |  | 15.44 |  | 9.2
| 其他材料费 | [7 empty] | - |  | 1.39 | -
| 材料费小计 | [7 empty] | - |  | 53.12 | -
注：1.如不使用省级或行业建设主管部门发布的计价依据，可不填定额编码、名称等； 2.招标文件提供了暂估单价的材料，按暂估的单价填入表内“暂估单价”栏及“暂估合价”栏。
表-09
综合单价分析表
工程名称：地上-消防工程 | [7 empty] | 标段： |  | 第 77 页 共 103 页
项目编码 |  | 030901002004 |  | 项目名称 | 消火栓钢管 |  |  |  | 计量单位 |  | m | 工程量 | 243.94
清单综合单价组成明细
定额编号 | 定额项目名称 | 定额 单位 | 数量 | 单价 |  |  |  |  | 合价
|  |  |  | 人工费 | 材料费 | 机具费 | 管理费 和利润 |  | 人工费 |  | 材料费 | 机具费 | 管理费 和利润
C9-1-16 | 水喷淋钢管安装 钢管(沟槽式卡箍连接) 公称直径(mm以内) 100 | 10m | 0.1 | 144.62 | 688.91 | 3.84 | 70.86 |  | 14.46 |  | 68.89 | 0.38 | 7.09
C9-1-24 | 水喷淋钢管安装 管件安装(沟槽管件连接) 公称直径(mm以内) 100 | 10个 | 0.0333 | 238.06 | 398.18 | 10.32 | 118.56 |  | 7.93 |  | 13.27 | 0.34 | 3.95
C12-2-1 换 | 管道刷油 红丹防锈漆 第一遍 实际遍数(遍):2 | 10m2 | 0.0342 | 48.2 | 43.64 | 25.77 | 30 |  | 1.65 |  | 1.49 | 0.88 | 1.03
C12-2-6 换 | 管道刷油 调和漆 第一遍 实际遍数(遍):2 | 10m2 | 0.0342 | 49.25 | 26.46 | 25.77 | 30.42 |  | 1.69 |  | 0.91 | 0.88 | 1.04
人工单价 |  | 小计 | [6 empty] | 25.73 |  | 84.56 | 2.48 | 13.11
|  | 未计价材料费 | [6 empty] | 83.1
清单项目综合单价 | [8 empty] | 125.89
材 料 费 明 细 | 主要材料名称、规格、型号 |  |  |  |  | 单位 | 数量 |  | 单价（元） |  | 合价（元） | 暂估单价 （元） | 暂估合价 （元）
| 醇酸调和漆 |  |  |  |  | kg | 0.0678 |  | 12.06 |  | 0.82
| 醇酸防锈漆 |  |  |  |  | kg | 0.0948 |  | 13.58 |  | 1.29
| 热镀锌钢管 DN100 |  |  |  |  | m | 1.015 |  | 66.78 |  | 67.78
| 沟槽管件 DN100 |  |  |  |  | 套 | 0.3349 |  | 39.45 |  | 13.21
注：1.如不使用省级或行业建设主管部门发布的计价依据，可不填定额编码、名称等； 2.招标文件提供了暂估单价的材料，按暂估的单价填入表内“暂估单价”栏及“暂估合价”栏。
表-09
综合单价分析表
工程名称：地上-消防工程 | [7 empty] | 标段： |  | 第 78 页 共 103 页
| 其他材料费 | [7 empty] | - |  | 1.47 | -
| 材料费小计 | [7 empty] | - |  | 84.57 | -
注：1.如不使用省级或行业建设主管部门发布的计价依据，可不填定额编码、名称等； 2.招标文件提供了暂估单价的材料，按暂估的单价填入表内“暂估单价”栏及“暂估合价”栏。
表-09
综合单价分析表
工程名称：地上-消防工程 | [7 empty] | 标段： |  | 第 79 页 共 103 页
项目编码 |  | 030901010002 |  | 项目名称 | 室内消火栓 |  |  |  | 计量单位 |  | 套 | 工程量 | 26
清单综合单价组成明细
定额编号 | 定额项目名称 | 定额 单位 | 数量 | 单价 |  |  |  |  | 合价
|  |  |  | 人工费 | 材料费 | 机具费 | 管理费 和利润 |  | 人工费 |  | 材料费 | 机具费 | 管理费 和利润
C9-1-88 | 室内消火栓安装(普通) 单栓 公称直径(mm以内) 65 | 套 | 1 | 89.97 | 559.32 |  | 42.94 |  | 89.97 |  | 559.32 |  | 42.94
人工单价 |  | 小计 | [6 empty] | 89.97 |  | 559.32 |  | 42.94
|  | 未计价材料费 | [6 empty] | 557.52
清单项目综合单价 | [8 empty] | 692.23
材 料 费 明 细 | 主要材料名称、规格、型号 |  |  |  |  | 单位 | 数量 |  | 单价（元） |  | 合价（元） | 暂估单价 （元） | 暂估合价 （元）
| 室内消防栓 |  |  |  |  | 套 | 1 |  | 557.52 |  | 557.52
| 其他材料费 | [7 empty] | - |  | 1.8 | -
| 材料费小计 | [7 empty] | - |  | 559.32 | -
注：1.如不使用省级或行业建设主管部门发布的计价依据，可不填定额编码、名称等； 2.招标文件提供了暂估单价的材料，按暂估的单价填入表内“暂估单价”栏及“暂估合价”栏。
表-09
综合单价分析表
工程名称：地上-消防工程 | [7 empty] | 标段： |  | 第 80 页 共 103 页
项目编码 |  | 030901010003 |  | 项目名称 | 室内消火栓 |  |  |  | 计量单位 |  | 套 | 工程量 | 1
清单综合单价组成明细
定额编号 | 定额项目名称 | 定额 单位 | 数量 | 单价 |  |  |  |  | 合价
|  |  |  | 人工费 | 材料费 | 机具费 | 管理费 和利润 |  | 人工费 |  | 材料费 | 机具费 | 管理费 和利润
C9-1-92 | 试验用消火栓 公称直径(65mm以内) | 个 | 1 | 25.75 | 558.24 |  | 12.29 |  | 25.75 |  | 558.24 |  | 12.29
人工单价 |  | 小计 | [6 empty] | 25.75 |  | 558.24 |  | 12.29
|  | 未计价材料费 | [6 empty] | 557.52
清单项目综合单价 | [8 empty] | 596.28
材 料 费 明 细 | 主要材料名称、规格、型号 |  |  |  |  | 单位 | 数量 |  | 单价（元） |  | 合价（元） | 暂估单价 （元） | 暂估合价 （元）
| 试验用消火栓 |  |  |  |  | 个 | 1 |  | 557.52 |  | 557.52
| 其他材料费 | [7 empty] | - |  | 0.72 | -
| 材料费小计 | [7 empty] | - |  | 558.24 | -
注：1.如不使用省级或行业建设主管部门发布的计价依据，可不填定额编码、名称等； 2.招标文件提供了暂估单价的材料，按暂估的单价填入表内“暂估单价”栏及“暂估合价”栏。
表-09
综合单价分析表
工程名称：地上-消防工程 | [7 empty] | 标段： |  | 第 81 页 共 103 页
项目编码 |  | 030901013002 |  | 项目名称 | 灭火器 |  |  |  | 计量单位 |  | 个 | 工程量 | 76
清单综合单价组成明细
定额编号 | 定额项目名称 | 定额 单位 | 数量 | 单价 |  |  |  |  | 合价
|  |  |  | 人工费 | 材料费 | 机具费 | 管理费 和利润 |  | 人工费 |  | 材料费 | 机具费 | 管理费 和利润
C9-1-114 | 灭火器具安装 灭火器安装 放置式 | 10个 | 0.1 | 26.58 | 664.2 |  | 12.69 |  | 2.66 |  | 66.42 |  | 1.27
人工单价 |  | 小计 | [6 empty] | 2.66 |  | 66.42 |  | 1.27
|  | 未计价材料费 | [6 empty] | 66.37
清单项目综合单价 | [8 empty] | 70.35
材 料 费 明 细 | 主要材料名称、规格、型号 |  |  |  |  | 单位 | 数量 |  | 单价（元） |  | 合价（元） | 暂估单价 （元） | 暂估合价 （元）
| 灭火器 MF/ABC4 |  |  |  |  | 个 | 1 |  | 66.37 |  | 66.37
| 其他材料费 | [7 empty] | - |  | 0.05 | -
| 材料费小计 | [7 empty] | - |  | 66.42 | -
注：1.如不使用省级或行业建设主管部门发布的计价依据，可不填定额编码、名称等； 2.招标文件提供了暂估单价的材料，按暂估的单价填入表内“暂估单价”栏及“暂估合价”栏。
表-09
综合单价分析表
工程名称：地上-消防工程 | [7 empty] | 标段： |  | 第 82 页 共 103 页
项目编码 |  | 031003003019 |  | 项目名称 | 焊接法兰阀门 |  |  |  | 计量单位 |  | 个 | 工程量 | 1
清单综合单价组成明细
定额编号 | 定额项目名称 | 定额 单位 | 数量 | 单价 |  |  |  |  | 合价
|  |  |  | 人工费 | 材料费 | 机具费 | 管理费 和利润 |  | 人工费 |  | 材料费 | 机具费 | 管理费 和利润
C10-3-32 | 焊接法兰阀安装 公称直径(mm以内) 65 | 个 | 1 | 63.12 | 414.02 | 19.66 | 39.51 |  | 63.12 |  | 414.02 | 19.66 | 39.51
人工单价 |  | 小计 | [6 empty] | 63.12 |  | 414.02 | 19.66 | 39.51
|  | 未计价材料费 | [6 empty] | 402.48
清单项目综合单价 | [8 empty] | 536.31
材 料 费 明 细 | 主要材料名称、规格、型号 |  |  |  |  | 单位 | 数量 |  | 单价（元） |  | 合价（元） | 暂估单价 （元） | 暂估合价 （元）
| 闸阀 DN65 |  |  |  |  | 个 | 1 |  | 360.4 |  | 360.4
| 钢板平焊法兰 DN65 |  |  |  |  | 副 | 1 |  | 42.08 |  | 42.08
| 其他材料费 | [7 empty] | - |  | 11.53 | -
| 材料费小计 | [7 empty] | - |  | 414.01 | -
注：1.如不使用省级或行业建设主管部门发布的计价依据，可不填定额编码、名称等； 2.招标文件提供了暂估单价的材料，按暂估的单价填入表内“暂估单价”栏及“暂估合价”栏。
表-09
综合单价分析表
工程名称：地上-消防工程 | [7 empty] | 标段： |  | 第 83 页 共 103 页
项目编码 |  | 031003003020 |  | 项目名称 | 焊接法兰阀门 |  |  |  | 计量单位 |  | 个 | 工程量 | 13
清单综合单价组成明细
定额编号 | 定额项目名称 | 定额 单位 | 数量 | 单价 |  |  |  |  | 合价
|  |  |  | 人工费 | 材料费 | 机具费 | 管理费 和利润 |  | 人工费 |  | 材料费 | 机具费 | 管理费 和利润
C10-3-34 | 焊接法兰阀安装 公称直径(mm以内) 100 | 个 | 1 | 89.1 | 618.42 | 23.1 | 53.54 |  | 89.1 |  | 618.42 | 23.1 | 53.54
人工单价 |  | 小计 | [6 empty] | 89.1 |  | 618.42 | 23.1 | 53.54
|  | 未计价材料费 | [6 empty] | 598.39
清单项目综合单价 | [8 empty] | 784.16
材 料 费 明 细 | 主要材料名称、规格、型号 |  |  |  |  | 单位 | 数量 |  | 单价（元） |  | 合价（元） | 暂估单价 （元） | 暂估合价 （元）
| 闸阀 DN100 |  |  |  |  | 个 | 1 |  | 526.73 |  | 526.73
| 钢板平焊法兰 DN100 |  |  |  |  | 副 | 1 |  | 71.66 |  | 71.66
| 其他材料费 | [7 empty] | - |  | 20.03 | -
| 材料费小计 | [7 empty] | - |  | 618.42 | -
注：1.如不使用省级或行业建设主管部门发布的计价依据，可不填定额编码、名称等； 2.招标文件提供了暂估单价的材料，按暂估的单价填入表内“暂估单价”栏及“暂估合价”栏。
表-09
综合单价分析表
工程名称：地上-消防工程 | [7 empty] | 标段： |  | 第 84 页 共 103 页
项目编码 |  | 031003001017 |  | 项目名称 | 螺纹阀门 |  |  |  | 计量单位 |  | 个 | 工程量 | 5
清单综合单价组成明细
定额编号 | 定额项目名称 | 定额 单位 | 数量 | 单价 |  |  |  |  | 合价
|  |  |  | 人工费 | 材料费 | 机具费 | 管理费 和利润 |  | 人工费 |  | 材料费 | 机具费 | 管理费 和利润
C10-3-11 | 自动排气阀安装 公称直径(mm以内) 20 | 个 | 1 | 20.08 | 56.88 | 0.19 | 9.67 |  | 20.08 |  | 56.88 | 0.19 | 9.67
人工单价 |  | 小计 | [6 empty] | 20.08 |  | 56.88 | 0.19 | 9.67
|  | 未计价材料费 | [6 empty] | 46.7
清单项目综合单价 | [8 empty] | 86.82
材 料 费 明 细 | 主要材料名称、规格、型号 |  |  |  |  | 单位 | 数量 |  | 单价（元） |  | 合价（元） | 暂估单价 （元） | 暂估合价 （元）
| 自动排气阀 DN20 |  |  |  |  | 个 | 1 |  | 46.7 |  | 46.7
| 其他材料费 | [7 empty] | - |  | 10.18 | -
| 材料费小计 | [7 empty] | - |  | 56.88 | -
注：1.如不使用省级或行业建设主管部门发布的计价依据，可不填定额编码、名称等； 2.招标文件提供了暂估单价的材料，按暂估的单价填入表内“暂估单价”栏及“暂估合价”栏。
表-09
综合单价分析表
工程名称：地上-消防工程 | [7 empty] | 标段： |  | 第 85 页 共 103 页
项目编码 |  | 040502011001 |  | 项目名称 | 补偿器(波纹管) |  |  |  | 计量单位 |  | 个 | 工程量 | 1
清单综合单价组成明细
定额编号 | 定额项目名称 | 定额 单位 | 数量 | 单价 |  |  |  |  | 合价
|  |  |  | 人工费 | 材料费 | 机具费 | 管理费 和利润 |  | 人工费 |  | 材料费 | 机具费 | 管理费 和利润
C10-3-155 | 焊接法兰式套筒伸缩器安装 公称直径(mm以内) 100 | 个 | 1 | 67.58 | 212.18 | 23.1 | 43.28 |  | 67.58 |  | 212.18 | 23.1 | 43.28
人工单价 |  | 小计 | [6 empty] | 67.58 |  | 212.18 | 23.1 | 43.28
|  | 未计价材料费 | [6 empty] | 187.04
清单项目综合单价 | [8 empty] | 346.14
材 料 费 明 细 | 主要材料名称、规格、型号 |  |  |  |  | 单位 | 数量 |  | 单价（元） |  | 合价（元） | 暂估单价 （元） | 暂估合价 （元）
| 钢板平焊法兰 DN100 |  |  |  |  | 副 | 1 |  | 71.66 |  | 71.66
| 法兰套筒伸缩器 DN100 |  |  |  |  | 个 | 1 |  | 115.38 |  | 115.38
| 其他材料费 | [7 empty] | - |  | 25.14 | -
| 材料费小计 | [7 empty] | - |  | 212.18 | -
注：1.如不使用省级或行业建设主管部门发布的计价依据，可不填定额编码、名称等； 2.招标文件提供了暂估单价的材料，按暂估的单价填入表内“暂估单价”栏及“暂估合价”栏。
表-09
综合单价分析表
工程名称：地上-消防工程 | [7 empty] | 标段： |  | 第 86 页 共 103 页
项目编码 |  | 031002001009 |  | 项目名称 | 消防管道支架 |  |  |  | 计量单位 |  | kg | 工程量 | 154.03
清单综合单价组成明细
定额编号 | 定额项目名称 | 定额 单位 | 数量 | 单价 |  |  |  |  | 合价
|  |  |  | 人工费 | 材料费 | 机具费 | 管理费 和利润 |  | 人工费 |  | 材料费 | 机具费 | 管理费 和利润
C9-1-128 | 管道支吊架制作安装 制作 | 100kg | 0.01 | 626.38 | 469.42 | 239.17 | 413.13 |  | 6.26 |  | 4.69 | 2.39 | 4.13
C9-1-129 | 管道支吊架制作安装 安装 | 100kg | 0.01 | 337.13 | 117.14 | 154.53 | 234.67 |  | 3.37 |  | 1.17 | 1.55 | 2.35
C12-1-5 | 手工除锈 一般钢结构 轻锈 | 100kg | 0.01 | 29.48 | 3.53 | 12.88 | 17.18 |  | 0.29 |  | 0.04 | 0.13 | 0.17
C12-2-49 换 | 一般钢结构 红丹防锈漆 第一遍 实际遍数(遍):2 | 100kg | 0.01 | 40.45 | 33.66 | 25.76 | 26.85 |  | 0.4 |  | 0.34 | 0.26 | 0.27
C12-2-56 换 | 一般钢结构 调和漆 第一遍 实际遍数(遍):2 | 100kg | 0.01 | 39.24 | 20.31 | 25.76 | 26.36 |  | 0.39 |  | 0.2 | 0.26 | 0.26
人工单价 |  | 小计 | [6 empty] | 10.71 |  | 6.44 | 4.59 | 7.18
|  | 未计价材料费 | [6 empty] | 4.54
清单项目综合单价 | [8 empty] | 28.93
材 料 费 明 细 | 主要材料名称、规格、型号 |  |  |  |  | 单位 | 数量 |  | 单价（元） |  | 合价（元） | 暂估单价 （元） | 暂估合价 （元）
| 型钢 |  |  |  |  | kg | 1.06 |  | 3.84 |  | 4.07
| 醇酸调和漆 |  |  |  |  | kg | 0.015 |  | 12.06 |  | 0.18
| 醇酸防锈漆 |  |  |  |  | kg | 0.0211 |  | 13.58 |  | 0.29
注：1.如不使用省级或行业建设主管部门发布的计价依据，可不填定额编码、名称等； 2.招标文件提供了暂估单价的材料，按暂估的单价填入表内“暂估单价”栏及“暂估合价”栏。
表-09
综合单价分析表
工程名称：地上-消防工程 | [7 empty] | 标段： |  | 第 87 页 共 103 页
| 其他材料费 | [7 empty] | - |  | 1.89 | -
| 材料费小计 | [7 empty] | - |  | 6.43 | -
注：1.如不使用省级或行业建设主管部门发布的计价依据，可不填定额编码、名称等； 2.招标文件提供了暂估单价的材料，按暂估的单价填入表内“暂估单价”栏及“暂估合价”栏。
表-09
综合单价分析表
工程名称：地上-消防工程 | [7 empty] | 标段： |  | 第 88 页 共 103 页
项目编码 |  | 040503002003 |  | 项目名称 | 混凝土支墩 |  |  |  | 计量单位 |  | m3 | 工程量 | 3.12
清单综合单价组成明细
定额编号 | 定额项目名称 | 定额 单位 | 数量 | 单价 |  |  |  |  | 合价
|  |  |  | 人工费 | 材料费 | 机具费 | 管理费 和利润 |  | 人工费 |  | 材料费 | 机具费 | 管理费 和利润
借D5-4-107 换 | 支墩 合并制作子目 普通预拌混凝土 碎石粒径综合考虑 C10 | 10m3 | 0.1 | 618.72 | 5256.51 | 13.22 | 237.67 |  | 61.87 |  | 525.65 | 1.32 | 23.77
人工单价 |  | 小计 | [6 empty] | 61.87 |  | 525.65 | 1.32 | 23.77
未计价材料费
清单项目综合单价 | [8 empty] | 612.61
材 料 费 明 细 | 主要材料名称、规格、型号 |  |  |  |  | 单位 | 数量 |  | 单价（元） |  | 合价（元） | 暂估单价 （元） | 暂估合价 （元）
| 其他材料费 | [7 empty] | - |  | 525.65 | -
| 材料费小计 | [7 empty] | - |  | 525.65 | -
注：1.如不使用省级或行业建设主管部门发布的计价依据，可不填定额编码、名称等； 2.招标文件提供了暂估单价的材料，按暂估的单价填入表内“暂估单价”栏及“暂估合价”栏。
表-09
综合单价分析表
工程名称：地上-消防工程 | [7 empty] | 标段： |  | 第 89 页 共 103 页
项目编码 |  | 030703007014 |  | 项目名称 | 防虫网罩 |  |  |  | 计量单位 |  | 个 | 工程量 | 1
清单综合单价组成明细
定额编号 | 定额项目名称 | 定额 单位 | 数量 | 单价 |  |  |  |  | 合价
|  |  |  | 人工费 | 材料费 | 机具费 | 管理费 和利润 |  | 人工费 |  | 材料费 | 机具费 | 管理费 和利润
C7-3-51 | 风口安装 百叶风口 周长(mm以内) 900 | 个 | 1 | 17.03 | 28.38 | 0.16 | 8.21 |  | 17.03 |  | 28.38 | 0.16 | 8.21
人工单价 |  | 小计 | [6 empty] | 17.03 |  | 28.38 | 0.16 | 8.21
|  | 未计价材料费 | [6 empty] | 25
清单项目综合单价 | [8 empty] | 53.78
材 料 费 明 细 | 主要材料名称、规格、型号 |  |  |  |  | 单位 | 数量 |  | 单价（元） |  | 合价（元） | 暂估单价 （元） | 暂估合价 （元）
| 防虫网罩 DN100 |  |  |  |  | 个 | 1 |  | 25 |  | 25
| 其他材料费 | [7 empty] | - |  | 3.38 | -
| 材料费小计 | [7 empty] | - |  | 28.38 | -
注：1.如不使用省级或行业建设主管部门发布的计价依据，可不填定额编码、名称等； 2.招标文件提供了暂估单价的材料，按暂估的单价填入表内“暂估单价”栏及“暂估合价”栏。
表-09
综合单价分析表
工程名称：地上-消防工程 | [7 empty] | 标段： |  | 第 90 页 共 103 页
项目编码 |  | 031002003048 |  | 项目名称 | 套管 |  |  |  | 计量单位 |  | 个 | 工程量 | 20
清单综合单价组成明细
定额编号 | 定额项目名称 | 定额 单位 | 数量 | 单价 |  |  |  |  | 合价
|  |  |  | 人工费 | 材料费 | 机具费 | 管理费 和利润 |  | 人工费 |  | 材料费 | 机具费 | 管理费 和利润
C10-2-30 | 一般钢套管制作安装 介质管道公称直径(mm以内) 100 | 个 | 1 | 40.56 | 51.96 | 1.66 | 20.14 |  | 40.56 |  | 51.96 | 1.66 | 20.14
人工单价 |  | 小计 | [6 empty] | 40.56 |  | 51.96 | 1.66 | 20.14
|  | 未计价材料费 | [6 empty] | 27.24
清单项目综合单价 | [8 empty] | 114.32
材 料 费 明 细 | 主要材料名称、规格、型号 |  |  |  |  | 单位 | 数量 |  | 单价（元） |  | 合价（元） | 暂估单价 （元） | 暂估合价 （元）
| 焊接钢管 |  |  |  |  | kg | 5.14 |  | 5.3 |  | 27.24
| 其他材料费 | [7 empty] | - |  | 24.73 | -
| 材料费小计 | [7 empty] | - |  | 51.97 | -
注：1.如不使用省级或行业建设主管部门发布的计价依据，可不填定额编码、名称等； 2.招标文件提供了暂估单价的材料，按暂估的单价填入表内“暂估单价”栏及“暂估合价”栏。
表-09
综合单价分析表
工程名称：地上-消防工程 | [7 empty] | 标段： |  | 第 91 页 共 103 页
项目编码 |  | 031002003049 |  | 项目名称 | 套管 |  |  |  | 计量单位 |  | 个 | 工程量 | 8
清单综合单价组成明细
定额编号 | 定额项目名称 | 定额 单位 | 数量 | 单价 |  |  |  |  | 合价
|  |  |  | 人工费 | 材料费 | 机具费 | 管理费 和利润 |  | 人工费 |  | 材料费 | 机具费 | 管理费 和利润
C10-2-73 | 刚性防水套管制作 公称直径(mm以内) 100 | 个 | 1 | 69.34 | 71.41 | 16.47 | 40.95 |  | 69.34 |  | 71.41 | 16.47 | 40.95
C10-2-89 | 刚性防水套管安装 公称直径(mm以内) 150 | 个 | 1 | 58.46 | 33.26 |  | 27.9 |  | 58.46 |  | 33.26 |  | 27.9
人工单价 |  | 小计 | [6 empty] | 127.8 |  | 104.67 | 16.47 | 68.85
|  | 未计价材料费 | [6 empty] | 53.32
清单项目综合单价 | [8 empty] | 317.79
材 料 费 明 细 | 主要材料名称、规格、型号 |  |  |  |  | 单位 | 数量 |  | 单价（元） |  | 合价（元） | 暂估单价 （元） | 暂估合价 （元）
| 钢板 |  |  |  |  | kg | 6.15 |  | 4.24 |  | 26.08
| 焊接钢管 |  |  |  |  | kg | 5.14 |  | 5.3 |  | 27.24
| 其他材料费 | [7 empty] | - |  | 51.36 | -
| 材料费小计 | [7 empty] | - |  | 104.68 | -
注：1.如不使用省级或行业建设主管部门发布的计价依据，可不填定额编码、名称等； 2.招标文件提供了暂估单价的材料，按暂估的单价填入表内“暂估单价”栏及“暂估合价”栏。
表-09
综合单价分析表
工程名称：地上-消防工程 | [7 empty] | 标段： |  | 第 92 页 共 103 页
项目编码 |  | 030905002003 |  | 项目名称 | 水灭火控制装置调试 |  |  |  | 计量单位 |  | 点 | 工程量 | 27
清单综合单价组成明细
定额编号 | 定额项目名称 | 定额 单位 | 数量 | 单价 |  |  |  |  | 合价
|  |  |  | 人工费 | 材料费 | 机具费 | 管理费 和利润 |  | 人工费 |  | 材料费 | 机具费 | 管理费 和利润
C9-5-10 | 水灭火控制装置调试 消火栓灭火系统 | 点 | 1 | 163.05 | 3.97 | 5.21 | 80.31 |  | 163.05 |  | 3.97 | 5.21 | 80.31
人工单价 |  | 小计 | [6 empty] | 163.05 |  | 3.97 | 5.21 | 80.31
未计价材料费
清单项目综合单价 | [8 empty] | 252.54
材 料 费 明 细 | 主要材料名称、规格、型号 |  |  |  |  | 单位 | 数量 |  | 单价（元） |  | 合价（元） | 暂估单价 （元） | 暂估合价 （元）
| 其他材料费 | [7 empty] | - |  | 3.96 | -
| 材料费小计 | [7 empty] | - |  | 3.96 | -
注：1.如不使用省级或行业建设主管部门发布的计价依据，可不填定额编码、名称等； 2.招标文件提供了暂估单价的材料，按暂估的单价填入表内“暂估单价”栏及“暂估合价”栏。
表-09
综合单价分析表
工程名称：地上-消防工程 | [7 empty] | 标段： |  | 第 93 页 共 103 页
项目编码 |  | 030902007001 |  | 项目名称 | 贮存装置 |  |  |  | 计量单位 |  | 套 | 工程量 | 1
清单综合单价组成明细
定额编号 | 定额项目名称 | 定额 单位 | 数量 | 单价 |  |  |  |  | 合价
|  |  |  | 人工费 | 材料费 | 机具费 | 管理费 和利润 |  | 人工费 |  | 材料费 | 机具费 | 管理费 和利润
C9-2-39 | 贮存容器 容积(L以内) 270 | 套 | 1 | 1375.34 | 5582.73 |  | 656.45 |  | 1375.34 |  | 5582.73 |  | 656.45
C9-5-24 | 气体灭火系统装置调试 试验容器容积(L以内) 270 | 点 | 1 | 918.18 | 1613.84 | 15.23 | 445.51 |  | 918.18 |  | 1613.84 | 15.23 | 445.51
人工单价 |  | 小计 | [6 empty] | 2293.52 |  | 7196.57 | 15.23 | 1101.96
|  | 未计价材料费 | [6 empty] | 4742.16
清单项目综合单价 | [8 empty] | 10607.28
材 料 费 明 细 | 主要材料名称、规格、型号 |  |  |  |  | 单位 | 数量 |  | 单价（元） |  | 合价（元） | 暂估单价 （元） | 暂估合价 （元）
| 聚四氟乙烯垫 |  |  |  |  | 个 | 1 |  | 2 |  | 2
| 小膜片 |  |  |  |  | 片 | 1 |  | 1.7 |  | 1.7
| 大膜片 |  |  |  |  | 片 | 1 |  | 1.21 |  | 1.21
| 锥形堵块 |  |  |  |  | 只 | 1 |  | 2.52 |  | 2.52
| 金属密封垫 |  |  |  |  | 个 | 1 |  | 4.73 |  | 4.73
| 贮存装置 180L/2.5RG |  |  |  |  | 套 | 1 |  | 4730 |  | 4730
| 其他材料费 | [7 empty] | - |  | 2454.41 | -
| 材料费小计 | [7 empty] | - |  | 7196.57 | -
注：1.如不使用省级或行业建设主管部门发布的计价依据，可不填定额编码、名称等； 2.招标文件提供了暂估单价的材料，按暂估的单价填入表内“暂估单价”栏及“暂估合价”栏。
表-09
综合单价分析表
工程名称：地上-消防工程 | [7 empty] | 标段： |  | 第 94 页 共 103 页
项目编码 |  | 030902007002 |  | 项目名称 | 贮存装置 |  |  |  | 计量单位 |  | 套 | 工程量 | 1
清单综合单价组成明细
定额编号 | 定额项目名称 | 定额 单位 | 数量 | 单价 |  |  |  |  | 合价
|  |  |  | 人工费 | 材料费 | 机具费 | 管理费 和利润 |  | 人工费 |  | 材料费 | 机具费 | 管理费 和利润
C9-2-38 | 贮存容器 容积(L以内) 155 | 套 | 1 | 859.68 | 4630.46 |  | 410.33 |  | 859.68 |  | 4630.46 |  | 410.33
C9-5-23 | 气体灭火系统装置调试 试验容器容积(L以内) 155 | 点 | 1 | 631.31 | 1121.07 | 15.23 | 308.6 |  | 631.31 |  | 1121.07 | 15.23 | 308.6
人工单价 |  | 小计 | [6 empty] | 1490.99 |  | 5751.53 | 15.23 | 718.93
|  | 未计价材料费 | [6 empty] | 4003.31
清单项目综合单价 | [8 empty] | 7976.68
材 料 费 明 细 | 主要材料名称、规格、型号 |  |  |  |  | 单位 | 数量 |  | 单价（元） |  | 合价（元） | 暂估单价 （元） | 暂估合价 （元）
| 聚四氟乙烯垫 |  |  |  |  | 个 | 1 |  | 2 |  | 2
| 小膜片 |  |  |  |  | 片 | 1 |  | 1.7 |  | 1.7
| 大膜片 |  |  |  |  | 片 | 1 |  | 1.21 |  | 1.21
| 锥形堵块 |  |  |  |  | 只 | 1 |  | 2.52 |  | 2.52
| 金属密封垫 |  |  |  |  | 个 | 1 |  | 4.73 |  | 4.73
| 贮存装置 120L/2.5RG |  |  |  |  | 套 | 1 |  | 3991.15 |  | 3991.15
| 其他材料费 | [7 empty] | - |  | 1748.22 | -
| 材料费小计 | [7 empty] | - |  | 5751.53 | -
注：1.如不使用省级或行业建设主管部门发布的计价依据，可不填定额编码、名称等； 2.招标文件提供了暂估单价的材料，按暂估的单价填入表内“暂估单价”栏及“暂估合价”栏。
表-09
综合单价分析表
工程名称：地上-消防工程 | [7 empty] | 标段： |  | 第 95 页 共 103 页
项目编码 |  | 030902007003 |  | 项目名称 | 贮存装置 |  |  |  | 计量单位 |  | 套 | 工程量 | 1
清单综合单价组成明细
定额编号 | 定额项目名称 | 定额 单位 | 数量 | 单价 |  |  |  |  | 合价
|  |  |  | 人工费 | 材料费 | 机具费 | 管理费 和利润 |  | 人工费 |  | 材料费 | 机具费 | 管理费 和利润
C9-2-36 | 贮存容器 容积(L以内) 70 | 套 | 1 | 483.89 | 3019.83 |  | 230.96 |  | 483.89 |  | 3019.83 |  | 230.96
C9-5-21 | 气体灭火系统装置调试 试验容器容积(L以内) 70 | 点 | 1 | 344.33 | 687.22 | 15.23 | 171.62 |  | 344.33 |  | 687.22 | 15.23 | 171.62
人工单价 |  | 小计 | [6 empty] | 828.22 |  | 3707.05 | 15.23 | 402.58
|  | 未计价材料费 | [6 empty] | 2685.16
清单项目综合单价 | [8 empty] | 4953.08
材 料 费 明 细 | 主要材料名称、规格、型号 |  |  |  |  | 单位 | 数量 |  | 单价（元） |  | 合价（元） | 暂估单价 （元） | 暂估合价 （元）
| 聚四氟乙烯垫 |  |  |  |  | 个 | 1 |  | 2 |  | 2
| 小膜片 |  |  |  |  | 片 | 1 |  | 1.7 |  | 1.7
| 大膜片 |  |  |  |  | 片 | 1 |  | 1.21 |  | 1.21
| 锥形堵块 |  |  |  |  | 只 | 1 |  | 2.52 |  | 2.52
| 金属密封垫 |  |  |  |  | 个 | 1 |  | 4.73 |  | 4.73
| 贮存装置 70L/2.5RG |  |  |  |  | 套 | 1 |  | 2673 |  | 2673
| 其他材料费 | [7 empty] | - |  | 1021.89 | -
| 材料费小计 | [7 empty] | - |  | 3707.05 | -
注：1.如不使用省级或行业建设主管部门发布的计价依据，可不填定额编码、名称等； 2.招标文件提供了暂估单价的材料，按暂估的单价填入表内“暂估单价”栏及“暂估合价”栏。
表-09
综合单价分析表
工程名称：地上-消防工程 | [7 empty] | 标段： |  | 第 96 页 共 103 页
项目编码 |  | 030902007004 |  | 项目名称 | 七氟丙烷灭火药剂 |  |  |  | 计量单位 |  | kg | 工程量 | 371
清单综合单价组成明细
定额编号 | 定额项目名称 | 定额 单位 | 数量 | 单价 |  |  |  |  | 合价
|  |  |  | 人工费 | 材料费 | 机具费 | 管理费 和利润 |  | 人工费 |  | 材料费 | 机具费 | 管理费 和利润
BC-01 | 七氟丙烷灭火药剂 | kg | 1 |  | 95 | [5 empty] | 95
人工单价 |  | 小计 | [8 empty] | 95
|  | 未计价材料费 | [6 empty] | 95
清单项目综合单价 | [8 empty] | 95
材 料 费 明 细 | 主要材料名称、规格、型号 |  |  |  |  | 单位 | 数量 |  | 单价（元） |  | 合价（元） | 暂估单价 （元） | 暂估合价 （元）
| 七氟丙烷灭火药剂 |  |  |  |  | kg | 1 |  | 95 |  | 95
| 材料费小计 | [7 empty] | - |  | 95 | -
注：1.如不使用省级或行业建设主管部门发布的计价依据，可不填定额编码、名称等； 2.招标文件提供了暂估单价的材料，按暂估的单价填入表内“暂估单价”栏及“暂估合价”栏。
表-09
综合单价分析表
工程名称：地上-消防工程 | [7 empty] | 标段： |  | 第 97 页 共 103 页
项目编码 |  | 030703007015 |  | 项目名称 | 泄压口 |  |  |  | 计量单位 |  | 个 | 工程量 | 1
清单综合单价组成明细
定额编号 | 定额项目名称 | 定额 单位 | 数量 | 单价 |  |  |  |  | 合价
|  |  |  | 人工费 | 材料费 | 机具费 | 管理费 和利润 |  | 人工费 |  | 材料费 | 机具费 | 管理费 和利润
C7-3-54 | 风口安装 百叶风口 周长(mm以内) 2500 | 个 | 1 | 63.89 | 836.12 | 0.16 | 30.56 |  | 63.89 |  | 836.12 | 0.16 | 30.56
人工单价 |  | 小计 | [6 empty] | 63.89 |  | 836.12 | 0.16 | 30.56
|  | 未计价材料费 | [6 empty] | 828.32
清单项目综合单价 | [8 empty] | 930.73
材 料 费 明 细 | 主要材料名称、规格、型号 |  |  |  |  | 单位 | 数量 |  | 单价（元） |  | 合价（元） | 暂估单价 （元） | 暂估合价 （元）
| 泄压口 有效泄压面积0.08平方米 |  |  |  |  | 个 | 1 |  | 828.32 |  | 828.32
| 其他材料费 | [7 empty] | - |  | 7.8 | -
| 材料费小计 | [7 empty] | - |  | 836.12 | -
注：1.如不使用省级或行业建设主管部门发布的计价依据，可不填定额编码、名称等； 2.招标文件提供了暂估单价的材料，按暂估的单价填入表内“暂估单价”栏及“暂估合价”栏。
表-09
综合单价分析表
工程名称：地上-消防工程 | [7 empty] | 标段： |  | 第 98 页 共 103 页
项目编码 |  | 030703007016 |  | 项目名称 | 泄压口 |  |  |  | 计量单位 |  | 个 | 工程量 | 1
清单综合单价组成明细
定额编号 | 定额项目名称 | 定额 单位 | 数量 | 单价 |  |  |  |  | 合价
|  |  |  | 人工费 | 材料费 | 机具费 | 管理费 和利润 |  | 人工费 |  | 材料费 | 机具费 | 管理费 和利润
C7-3-54 | 风口安装 百叶风口 周长(mm以内) 2500 | 个 | 1 | 63.89 | 755.59 | 0.16 | 30.56 |  | 63.89 |  | 755.59 | 0.16 | 30.56
人工单价 |  | 小计 | [6 empty] | 63.89 |  | 755.59 | 0.16 | 30.56
|  | 未计价材料费 | [6 empty] | 747.79
清单项目综合单价 | [8 empty] | 850.2
材 料 费 明 细 | 主要材料名称、规格、型号 |  |  |  |  | 单位 | 数量 |  | 单价（元） |  | 合价（元） | 暂估单价 （元） | 暂估合价 （元）
| 泄压口 有效泄压面积0.05平方米 |  |  |  |  | 个 | 1 |  | 747.79 |  | 747.79
| 其他材料费 | [7 empty] | - |  | 7.8 | -
| 材料费小计 | [7 empty] | - |  | 755.59 | -
注：1.如不使用省级或行业建设主管部门发布的计价依据，可不填定额编码、名称等； 2.招标文件提供了暂估单价的材料，按暂估的单价填入表内“暂估单价”栏及“暂估合价”栏。
表-09
综合单价分析表
工程名称：地上-消防工程 | [7 empty] | 标段： |  | 第 99 页 共 103 页
项目编码 |  | 030703007017 |  | 项目名称 | 泄压口 |  |  |  | 计量单位 |  | 个 | 工程量 | 1
清单综合单价组成明细
定额编号 | 定额项目名称 | 定额 单位 | 数量 | 单价 |  |  |  |  | 合价
|  |  |  | 人工费 | 材料费 | 机具费 | 管理费 和利润 |  | 人工费 |  | 材料费 | 机具费 | 管理费 和利润
C7-3-54 | 风口安装 百叶风口 周长(mm以内) 2500 | 个 | 1 | 63.89 | 755.59 | 0.16 | 30.56 |  | 63.89 |  | 755.59 | 0.16 | 30.56
人工单价 |  | 小计 | [6 empty] | 63.89 |  | 755.59 | 0.16 | 30.56
|  | 未计价材料费 | [6 empty] | 747.79
清单项目综合单价 | [8 empty] | 850.2
材 料 费 明 细 | 主要材料名称、规格、型号 |  |  |  |  | 单位 | 数量 |  | 单价（元） |  | 合价（元） | 暂估单价 （元） | 暂估合价 （元）
| 泄压口 有效泄压面积0.04平方米 |  |  |  |  | 个 | 1 |  | 747.79 |  | 747.79
| 其他材料费 | [7 empty] | - |  | 7.8 | -
| 材料费小计 | [7 empty] | - |  | 755.59 | -
注：1.如不使用省级或行业建设主管部门发布的计价依据，可不填定额编码、名称等； 2.招标文件提供了暂估单价的材料，按暂估的单价填入表内“暂估单价”栏及“暂估合价”栏。
表-09
综合单价分析表
工程名称：地上-消防工程 | [7 empty] | 标段： |  | 第 100 页 共 103 页
项目编码 |  | 031302007006 |  | 项目名称 | 高层施工增加 |  |  |  | 计量单位 |  | 项 | 工程量 | 1
清单综合单价组成明细
定额编号 | 定额项目名称 | 定额 单位 | 数量 | 单价 |  |  |  |  | 合价
|  |  |  | 人工费 | 材料费 | 机具费 | 管理费 和利润 |  | 人工费 |  | 材料费 | 机具费 | 管理费 和利润
BM342 | 高层建筑增加费_高度20m以上30m以下(消防工程) | 元 | 1 | 1232.14 |  |  |  |  | 1232.14
BM435 | 高层建筑增加费_高度20m以上30m以下(刷油、防腐蚀、绝热工程) | 元 | 1 | 30.26 |  |  |  |  | 30.26
BM371 | 高层建筑增加费_高度20m以上30m以下(给排水、采暖、燃气工程) | 元 | 1 | 107.92 |  |  |  |  | 107.92
BM249 | 高层建筑增加费_高度20m以上30m以下(含装在20m以上的变配电工程和动力工程)(电气设备安装工程) | 元 | 1 | 1703.87 |  |  |  |  | 1703.87
BM278 | 高层建筑增加费_高度20m以上30m以下(建筑智能化工程) | 元 | 1 | 2.51 |  |  |  |  | 2.51
BM308 | 高层建筑增加费_高度20m以上30m以下(通风空调工程) | 元 | 1 | 4.17 |  |  |  |  | 4.17
人工单价 |  | 小计 | [6 empty] | 3080.87
注：1.如不使用省级或行业建设主管部门发布的计价依据，可不填定额编码、名称等； 2.招标文件提供了暂估单价的材料，按暂估的单价填入表内“暂估单价”栏及“暂估合价”栏。
表-09
综合单价分析表
工程名称：地上-消防工程 | [7 empty] | 标段： |  | 第 101 页 共 103 页
未计价材料费
清单项目综合单价 | [8 empty] | 3080.87
材 料 费 明 细 | 主要材料名称、规格、型号 |  |  |  |  | 单位 | 数量 |  | 单价（元） |  | 合价（元） | 暂估单价 （元） | 暂估合价 （元）
| 其他材料费 | [7 empty] | - |  |  | -
| 材料费小计 | [7 empty] | - |  |  | -
注：1.如不使用省级或行业建设主管部门发布的计价依据，可不填定额编码、名称等； 2.招标文件提供了暂估单价的材料，按暂估的单价填入表内“暂估单价”栏及“暂估合价”栏。
表-09
综合单价分析表
工程名称：地上-消防工程 | [7 empty] | 标段： |  | 第 102 页 共 103 页
项目编码 |  | 031301017014 |  | 项目名称 | 脚手架搭拆费 |  |  |  | 计量单位 |  | 项 | 工程量 | 1
清单综合单价组成明细
定额编号 | 定额项目名称 | 定额 单位 | 数量 | 单价 |  |  |  |  | 合价
|  |  |  | 人工费 | 材料费 | 机具费 | 管理费 和利润 |  | 人工费 |  | 材料费 | 机具费 | 管理费 和利润
BM341 | 脚手架搭拆费(消防工程) | 元 | 1 | 3080.34 |  |  |  |  | 3080.34
BM434 | 脚手架搭拆费(刷油、防腐蚀、绝热工程) | 元 | 1 | 181.55 |  |  |  |  | 181.55
BM399 | 脚手架搭拆费(单独承担埋地管道工程除外)(给排水、采暖、燃气工程) | 元 | 1 | 269.8 |  |  |  |  | 269.8
BM303 | 脚手架搭拆费(自动化控制仪表安装工程) | 元 | 1 | 2.43 |  |  |  |  | 2.43
BM248 | 脚手架搭拆费(单独承担埋地或沟槽敷设线缆工程除外)(电气设备安装工程，除10章) | 元 | 1 | 3407.75 |  |  |  |  | 3407.75
BM277 | 脚手架搭拆费(建筑智能化工程) | 元 | 1 | 5.02 |  |  |  |  | 5.02
BM307 | 脚手架搭拆费(通风空调工程) | 元 | 1 | 6.26 |  |  |  |  | 6.26
人工单价 |  | 小计 | [6 empty] | 6953.15
未计价材料费
清单项目综合单价 | [8 empty] | 6953.15
材 | 主要材料名称、规格、型号 |  |  |  |  | 单位 | 数量 |  | 单价（元） |  | 合价（元） | 暂估单价 | 暂估合价
注：1.如不使用省级或行业建设主管部门发布的计价依据，可不填定额编码、名称等； 2.招标文件提供了暂估单价的材料，按暂估的单价填入表内“暂估单价”栏及“暂估合价”栏。
表-09
综合单价分析表
工程名称：地上-消防工程 | [7 empty] | 标段： |  | 第 103 页 共 103 页
料 费 明 细 | [11 empty] | （元） | （元）
| 其他材料费 | [7 empty] | - |  |  | -
| 材料费小计 | [7 empty] | - |  |  | -
注：1.如不使用省级或行业建设主管部门发布的计价依据，可不填定额编码、名称等； 2.招标文件提供了暂估单价的材料，按暂估的单价填入表内“暂估单价”栏及“暂估合价”栏。
表-09

## 表-11 总价措施项目清单与计价表【地上-消防工程】
总价措施项目清单与计价表
工程名称：地上-消防工程 | [5 empty] | 标段： |  | 第 1 页 共 2 页
序号 | 项目编码 | 项目名称 | 计算基础 | 费率 (%) | 金额 (元) |  | 调整 费率(%) |  | 调整后 金额(元) | 备注
1 | LSSGCSF00020 | 绿色施工安全防护措施费 | 分部分项人工费+分部分项机具费 | 35.77 | 56728.14 |  |  |  |  | 以分部分项的人工费与施工机具费之和为计算基础，费率35.77%
2 | 031301010015 | 安装与生产同时进行增加费用 | 分部分项人工费 | 0 | [5 empty] | 按人工费的10%计算
3 | 031301011015 | 在有害身体健康环境中施工增加费 | 分部分项人工费 | 0 | [5 empty] | 按人工费的10%计算
4 | TSSGBWZJF015 | 在地下（暗）室、设备及大口径管道内等特殊施工部位进行施工增加费 |  | 30 | [5 empty] | 按该部分人工费的30%计算
5 | 粤031302008015 | 赶工措施费 | 分部分项人工费+分部分项机具费 | 0 | [5 empty] | 赶工措施费=（1-δ）*分部分项（人工费+施工机具费）*0.344 （0.8≤δ＜1 式中：δ=合同工期/定额工期）
6 | 031302002015 | 夜间施工增加费 |  | 20 | [5 empty] | 按其夜间施工项目人工费的20%计算
7 | JTGRSGZJF015 | 交通干扰工程施工增加费 |  | 10 | [5 empty] | 按在市政道路上施工项目人工费的10%计算
8 | 粤031302009015 | 文明工地增加费 | 分部分项人工费+分部分项机具费 | 0 | [5 empty] | 以分部分项的人工费与施工机具费之和为计算基础；市级文明工地1.00%；省级文明工地2.00%
9 | DXGXJCJXF015 | 地下管线交叉降效费 | [7 empty] | 按实际发生或经批准的施工方案计
编制人（造价人员）： | [5 empty] | 复核人（造价工程师）：
表-11
总价措施项目清单与计价表
工程名称：地上-消防工程 | [5 empty] | 标段： |  | 第 2 页 共 2 页
序号 | 项目编码 | 项目名称 | 计算基础 | 费率 (%) | 金额 (元) |  | 调整 费率(%) |  | 调整后 金额(元) | 备注
算
10 | QTFY00000020 | 其他费用 | [7 empty] | 按实际发生或经批准的施工组织设计方案计算
合 计 |  |  |  |  | 56728.14
编制人（造价人员）： | [5 empty] | 复核人（造价工程师）：
表-11

## 表-12 其他项目清单与计价汇总表【地上-消防工程】
其他项目清单与计价汇总表
工程名称：地上-消防工程 |  |  | 标段： |  | 第 1 页 共 1 页
序号 | 项目名称 | 金额（元） |  | 结算金额（元） |  | 备注
1 | 暂列金额 | 65509.86 |  |  |  | 明细详见表-12-1
2 | 暂估价
2.1 | 材料暂估价 | — |  |  |  | 明细详见表-12-2
2.2 | 专业工程暂估价 |  |  |  |  | 明细详见表-12-3
3 | 计日工 |  |  |  |  | 明细详见表-12-4
4 | 总承包服务费 |  |  |  |  | 明细详见表-12-5
5 | 预算包干费 | 15859.14
6 | 工程优质费 | 19823.93
7 | 概算幅度差
8 | 现场签证费用
9 | 索赔费用
10 | 其他费用
| 合 计 | 101192.93 |  |  |  | —
注：材料（工程设备）暂估单价进入清单项目综合单价，此处不汇总。
表—12

## 表-12-1 暂列金额表【地上-消防工程】
暂列金额明细表
工程名称：地上-消防工程 |  |  | 标段： |  | 第 1 页 共 1 页
序号 | 名称 | 计量单位 |  | 暂定金额（元） |  | 备注
1 | 暂列金 |  |  | 65509.86
合 计 |  |  |  | 65509.86 |  | —
注：此表由招标人填写，如不能详列，也可只列暂列金额总额，投标人应将上述暂列金额计入投标总价中。
表—12—1

## 表-12-2 材料(工程设备)暂估价及调整表【地上-消防工
材料（工程设备）暂估单价及调整表
工程名称：地上-消防工程 | [6 empty] | 标段： |  |  | 第 1 页 共 1 页
序号 | 材料(工程设备) 名称、规格、型号 | 计量单位 | 数量 |  | 暂估（元） |  |  | 确认(元) |  |  | 差额±(元) |  | 备注
|  |  | 暂估 | 确认 | 单价 | 合价 |  | 单价 | 合价 |  | 单价 | 合价
合 计
注：1.此表由招标人填写“暂估单价”，并在备注栏说明暂估价的材料、工程设备拟用在那些清单项目上，投标人应将上述材料、工程设备暂估单价计入工程量清单综合单价报价中
表—12—2

## 表-12-3 专业工程暂估价及结算价表【地上-消防工程】
专业工程暂估价及结算价表
工程名称：地上-消防工程 |  |  |  | 标段： |  | 第 1 页 共 1 页
序号 | 工程名称 | 工程内容 | 暂估金额 （元） |  | 结算金额 (元) |  | 差额 ±(元) | 备注
1
合 计 |  |  | 0.00 |  |  |  |  | —
注：此表“暂估金额”由招标人填写，投标人应将“暂估金额”计入投标总价中。结算时按合同约定结算金额填写。
表—12—3

## 表-12-4 计日工表【地上-消防工程】
计日工表
工程名称：地上-消防工程 |  |  |  |  | 标段： |  | 第 1 页 共 1 页
编号 | 项目名称 | 单位 | 暂定数量 | 实际数量 |  | 综合单价 (元) |  | 合价（元）
[8 empty] | 暂定 | 实际
1 | 人工
1.1
人工小计
2 | 材料
2.1
材料小计
3 | 施工机具
3.1
施工机具小计
4.企业管理费和利润
总 计
注：此表项目名称、暂定数量由招标人填写，编制招标控制价时，单价由招标人按有关计价规定确定；投标时，单价由投标人自主报价，按暂定数量计算合价计入投标总价中。结算时，按发承包双方确认的实际数量计算合价。
表—12—4

## 表-12-5 总承包服务费计价表【地上-消防工程】
总承包服务费计价表
工程名称：地上-消防工程 |  |  |  | 标段： |  | 第 1 页 共 1 页
序号 | 项目名称 | 项目价值（元） | 服务内容 |  | 计算基础 |  | 费率(%) | 金额
1
合 计 | [7 empty] | 0.00
注：此表项目名称、服务内容由招标人填写，编制招标控制价时，费率及金额由招标人按有关计价规定确定；投标时，费率及金额由投标人自主报价，计入投标总价中。
表—12—5

## 表-13 规费、税金项目清单与计价表【地上-消防工程】
规费、税金项目清单与计价表
工程名称：地上-消防工程 |  |  | 标段： |  |  | 第 1 页 共 1 页
序号 | 项目名称 | 计算基础 |  | 计算基数 | 计算费率 (%) |  | 金额(元)
1 | 增值税销项税额 | 分部分项合计+措施合计+其他项目 |  | 823053.72 | 9 |  | 74074.83
合 计 | [6 empty] | 74074.83
编制人（造价人员）： |  |  | 复核人（造价工程师）：
表—13

## 表-21 承包人提供主要材料和工程设备一览表【地上-消防工
承包人提供主要材料和工程设备一览表
(适用于造价信息差额调整法)
工程名称：地上-消防工程 | [5 empty] | 标段： |  | 第 1 页 共 1 页
序号 | 名称、规格、型号 | 单位 | 数量 | 风险系数 (%) | 基准单价 （元） |  | 投标单价 |  | 发承包人 确认单价 (元) | 备注
注：1.此表由招标人填写除“投标单价”栏的内容，投标人在投标时自主确定投标单价。 2.基准单价应优先采用工程造价管理机构发布的单价，未发布的，通过市场调查确定其基准单价。
表-21

## 表-04 单位工程招标控制价汇总表【电梯工程】
单位工程招标控制价汇总表
工程名称：电梯工程 |  |  | 标段： | 第 1 页 共 1 页
序号 | 汇总内容 | 金额:(元) |  |  | 其中：暂估价(元)
1 | 分部分项合计 | 440883.00
2 | 措施合计 | 22601.46
2.1 | 绿色施工安全防护措施费 | 22601.46
2.2 | 其他措施费
3 | 其他项目 | 58305.04 |  |  | －
3.1 | 暂列金额 | 44088.30
3.2 | 暂估价
3.3 | 计日工
3.4 | 总承包服务费
3.5 | 预算包干费 | 6318.55
3.6 | 工程优质费 | 7898.19
3.7 | 概算幅度差
3.8 | 索赔费用
3.9 | 现场签证费用
3.10 | 其他费用
4 | 税前工程造价 | 521789.50
5 | 增值税销项税额 | 46961.06 |  |  | －
6 | 总造价 | 568750.56
7 | 人工费 | 55285.52
招标控制价合计=1+2+3+5 |  | 568,750.56 |  |  | 0.00
注：本表适用于单位工程招标控制价或投标报价的汇总，如无单位工程划分，单项工程也使用本表汇总
表—04

## 表-08 分部分项工程和单价措施项目清单与计价表【电梯工程】
分部分项工程和单价措施项目清单与计价表
工程名称：电梯工程 |  |  |  | 标段： |  |  |  | 第 1 页 共 1 页
序号 | 项目编码 | 项目名称 | 项目特征描述 |  | 计量单位 | 工程量 | 金额（元）
[7 empty] | 综合单价 |  | 综合合价 | 其中
暂估价
|  | 整个项目 | [6 empty] | 440883
1 | 030107001001 | 交流电梯 | 1.名称:无障碍电梯兼客梯DT-1、DT-2 2.规格参数:额定载重1000kg，额定速度1.5m/s，停层-1~5,站数6层，提升高度21.35m 3.含控制箱 4.运转调试要求:按照行业规范要求 5.其他：包括根据图纸及规范要求完成该清单项目所需要的其他附属工作内容，并综合考虑其他完成本工作涉及的所有费用 |  | 部 | 2 | 220441.5 |  | 440883
措施项目
本页小计 | [8 empty] | 440883
合 计 | [8 empty] | 440883
注：为计取规费等的使用，可在表中增设其中：“定额人工费”。
表—08

## 表-09 综合单价分析表【电梯工程】
综合单价分析表
工程名称：电梯工程 | [7 empty] | 标段： |  | 第 1 页 共 1 页
项目编码 |  | 030107001001 |  | 项目名称 | 交流电梯 |  |  |  | 计量单位 |  | 部 | 工程量 | 2
清单综合单价组成明细
定额编号 | 定额项目名称 | 定额 单位 | 数量 | 单价 |  |  |  |  | 合价
|  |  |  | 人工费 | 材料费 | 机具费 | 管理费 和利润 |  | 人工费 |  | 材料费 | 机具费 | 管理费 和利润
C1-4-23 R*1.01 | 自动电梯(运行速度2m/s以下) 层数、站数 6 两部及两部以上并列运行及群控电梯 人工*1.01 | 部 | 1 | 27540.58 | 168599.89 | 3950 | 18850.27 |  | 27540.58 |  | 168599.89 | 3950 | 18850.27
C4-4-26 | 控制箱安装 悬挂式(半周长m以内) 1.0 | 台 | 1 | 102.18 | 1348.77 |  | 49.81 |  | 102.18 |  | 1348.77 |  | 49.81
人工单价 |  | 小计 | [6 empty] | 27642.76 |  | 169948.66 | 3950 | 18900.08
|  | 未计价材料费 | [6 empty] | 166902.65
清单项目综合单价 | [8 empty] | 220441.5
材 料 费 明 细 | 主要材料名称、规格、型号 |  |  |  |  | 单位 | 数量 |  | 单价（元） |  | 合价（元） | 暂估单价 （元） | 暂估合价 （元）
| 无障碍电梯兼客梯DT-1、DT-2 额定载重1000kg，额定速度1.5m/s，停层-1~5,站数6层，提升高度21.35m |  |  |  |  | 部 | 1 |  | 165575.22 |  | 165575.22
| 控制箱（电梯） AC-DT1~2 |  |  |  |  | 台 | 1 |  | 1327.43 |  | 1327.43
| 其他材料费 | [7 empty] | - |  | 3046 | -
| 材料费小计 | [7 empty] | - |  | 169948.65 | -
注：1.如不使用省级或行业建设主管部门发布的计价依据，可不填定额编码、名称等； 2.招标文件提供了暂估单价的材料，按暂估的单价填入表内“暂估单价”栏及“暂估合价”栏。
表-09

## 表-11 总价措施项目清单与计价表【电梯工程】
总价措施项目清单与计价表
工程名称：电梯工程 | [5 empty] | 标段： |  | 第 1 页 共 2 页
序号 | 项目编码 | 项目名称 | 计算基础 | 费率 (%) | 金额 (元) |  | 调整 费率(%) |  | 调整后 金额(元) | 备注
1 | LSSGCSF00021 | 绿色施工安全防护措施费 | 分部分项人工费+分部分项机具费 | 35.77 | 22601.46 |  |  |  |  | 以分部分项的人工费与施工机具费之和为计算基础，费率35.77%
2 | 031301010016 | 安装与生产同时进行增加费用 | 分部分项人工费 | 0 | [5 empty] | 按人工费的10%计算
3 | 031301011016 | 在有害身体健康环境中施工增加费 | 分部分项人工费 | 0 | [5 empty] | 按人工费的10%计算
4 | TSSGBWZJF016 | 在地下（暗）室、设备及大口径管道内等特殊施工部位进行施工增加费 |  | 30 | [5 empty] | 按该部分人工费的30%计算
5 | 粤031302008016 | 赶工措施费 | 分部分项人工费+分部分项机具费 | 0 | [5 empty] | 赶工措施费=（1-δ）*分部分项（人工费+施工机具费）*0.344 （0.8≤δ＜1 式中：δ=合同工期/定额工期）
6 | 031302002016 | 夜间施工增加费 |  | 20 | [5 empty] | 按其夜间施工项目人工费的20%计算
7 | JTGRSGZJF016 | 交通干扰工程施工增加费 |  | 10 | [5 empty] | 按在市政道路上施工项目人工费的10%计算
8 | 粤031302009016 | 文明工地增加费 | 分部分项人工费+分部分项机具费 | 0 | [5 empty] | 以分部分项的人工费与施工机具费之和为计算基础；市级文明工地1.00%；省级文明工地2.00%
9 | DXGXJCJXF016 | 地下管线交叉降效费 | [7 empty] | 按实际发生或经批准的施工方案计
编制人（造价人员）： | [5 empty] | 复核人（造价工程师）：
表-11
总价措施项目清单与计价表
工程名称：电梯工程 | [5 empty] | 标段： |  | 第 2 页 共 2 页
序号 | 项目编码 | 项目名称 | 计算基础 | 费率 (%) | 金额 (元) |  | 调整 费率(%) |  | 调整后 金额(元) | 备注
算
10 | QTFY00000021 | 其他费用 | [7 empty] | 按实际发生或经批准的施工组织设计方案计算
合 计 |  |  |  |  | 22601.46
编制人（造价人员）： | [5 empty] | 复核人（造价工程师）：
表-11

## 表-12 其他项目清单与计价汇总表【电梯工程】
其他项目清单与计价汇总表
工程名称：电梯工程 |  |  | 标段： |  | 第 1 页 共 1 页
序号 | 项目名称 | 金额（元） |  | 结算金额（元） |  | 备注
1 | 暂列金额 | 44088.30 |  |  |  | 明细详见表-12-1
2 | 暂估价
2.1 | 材料暂估价 | — |  |  |  | 明细详见表-12-2
2.2 | 专业工程暂估价 |  |  |  |  | 明细详见表-12-3
3 | 计日工 |  |  |  |  | 明细详见表-12-4
4 | 总承包服务费 |  |  |  |  | 明细详见表-12-5
5 | 预算包干费 | 6318.55
6 | 工程优质费 | 7898.19
7 | 概算幅度差
8 | 现场签证费用
9 | 索赔费用
10 | 其他费用
| 合 计 | 58305.04 |  |  |  | —
注：材料（工程设备）暂估单价进入清单项目综合单价，此处不汇总。
表—12

## 表-12-1 暂列金额表【电梯工程】
暂列金额明细表
工程名称：电梯工程 |  |  | 标段： |  | 第 1 页 共 1 页
序号 | 名称 | 计量单位 |  | 暂定金额（元） |  | 备注
1 | 暂列金 |  |  | 44088.3
合 计 |  |  |  | 44088.3 |  | —
注：此表由招标人填写，如不能详列，也可只列暂列金额总额，投标人应将上述暂列金额计入投标总价中。
表—12—1

## 表-12-2 材料(工程设备)暂估价及调整表【电梯工程】
材料（工程设备）暂估单价及调整表
工程名称：电梯工程 | [6 empty] | 标段： |  |  | 第 1 页 共 1 页
序号 | 材料(工程设备) 名称、规格、型号 | 计量单位 | 数量 |  | 暂估（元） |  |  | 确认(元) |  |  | 差额±(元) |  | 备注
|  |  | 暂估 | 确认 | 单价 | 合价 |  | 单价 | 合价 |  | 单价 | 合价
合 计
注：1.此表由招标人填写“暂估单价”，并在备注栏说明暂估价的材料、工程设备拟用在那些清单项目上，投标人应将上述材料、工程设备暂估单价计入工程量清单综合单价报价中
表—12—2

## 表-12-3 专业工程暂估价及结算价表【电梯工程】
专业工程暂估价及结算价表
工程名称：电梯工程 |  |  |  | 标段： |  | 第 1 页 共 1 页
序号 | 工程名称 | 工程内容 | 暂估金额 （元） |  | 结算金额 (元) |  | 差额 ±(元) | 备注
1
合 计 |  |  | 0.00 |  |  |  |  | —
注：此表“暂估金额”由招标人填写，投标人应将“暂估金额”计入投标总价中。结算时按合同约定结算金额填写。
表—12—3

## 表-12-4 计日工表【电梯工程】
计日工表
工程名称：电梯工程 |  |  |  |  | 标段： |  | 第 1 页 共 1 页
编号 | 项目名称 | 单位 | 暂定数量 | 实际数量 |  | 综合单价 (元) |  | 合价（元）
[8 empty] | 暂定 | 实际
1 | 人工
1.1
人工小计
2 | 材料
2.1
材料小计
3 | 施工机具
3.1
施工机具小计
4.企业管理费和利润
总 计
注：此表项目名称、暂定数量由招标人填写，编制招标控制价时，单价由招标人按有关计价规定确定；投标时，单价由投标人自主报价，按暂定数量计算合价计入投标总价中。结算时，按发承包双方确认的实际数量计算合价。
表—12—4

## 表-12-5 总承包服务费计价表【电梯工程】
总承包服务费计价表
工程名称：电梯工程 |  |  |  | 标段： |  | 第 1 页 共 1 页
序号 | 项目名称 | 项目价值（元） | 服务内容 |  | 计算基础 |  | 费率(%) | 金额
1
合 计 | [7 empty] | 0.00
注：此表项目名称、服务内容由招标人填写，编制招标控制价时，费率及金额由招标人按有关计价规定确定；投标时，费率及金额由投标人自主报价，计入投标总价中。
表—12—5

## 表-13 规费、税金项目清单与计价表【电梯工程】
规费、税金项目清单与计价表
工程名称：电梯工程 |  |  | 标段： |  |  | 第 1 页 共 1 页
序号 | 项目名称 | 计算基础 |  | 计算基数 | 计算费率 (%) |  | 金额(元)
1 | 增值税销项税额 | 分部分项合计+措施合计+其他项目 |  | 521789.5 | 9 |  | 46961.06
合 计 | [6 empty] | 46961.06
编制人（造价人员）： |  |  | 复核人（造价工程师）：
表—13

## 表-21 承包人提供主要材料和工程设备一览表【电梯工程】
承包人提供主要材料和工程设备一览表
(适用于造价信息差额调整法)
工程名称：电梯工程 | [5 empty] | 标段： |  | 第 1 页 共 1 页
序号 | 名称、规格、型号 | 单位 | 数量 | 风险系数 (%) | 基准单价 （元） |  | 投标单价 |  | 发承包人 确认单价 (元) | 备注
注：1.此表由招标人填写除“投标单价”栏的内容，投标人在投标时自主确定投标单价。 2.基准单价应优先采用工程造价管理机构发布的单价，未发布的，通过市场调查确定其基准单价。
表-21

## 表-04 单位工程招标控制价汇总表【地上-弱电及智能化工程】
单位工程招标控制价汇总表
工程名称：地上-弱电及智能化工程 |  |  | 标段： | 第 1 页 共 1 页
序号 | 汇总内容 | 金额:(元) |  |  | 其中：暂估价(元)
1 | 分部分项合计 | 601401.81
1.1 | 1综合布线系统 | 429938.16
1.2 | 2视频安防监控系统 | 42964.43
1.3 | 3访客登记管理系统 | 32996.70
1.4 | 4出入口控制系统 | 86790.64
1.5 | 5背景音乐系统 | 8711.88
2 | 措施合计 | 44122.38
2.1 | 绿色施工安全防护措施费 | 37930.42
2.2 | 其他措施费 | 6191.96
3 | 其他项目 | 83999.13 |  |  | －
3.1 | 暂列金额 | 60140.18
3.2 | 暂估价
3.3 | 计日工
3.4 | 总承包服务费
3.5 | 预算包干费 | 10603.98
3.6 | 工程优质费 | 13254.97
3.7 | 概算幅度差
3.8 | 索赔费用
3.9 | 现场签证费用
3.10 | 其他费用
4 | 税前工程造价 | 729523.32
5 | 增值税销项税额 | 65657.10 |  |  | －
6 | 总造价 | 795180.42
7 | 人工费 | 109913.71
招标控制价合计=1+2+3+5 |  | 795,180.42 |  |  | 0.00
注：本表适用于单位工程招标控制价或投标报价的汇总，如无单位工程划分，单项工程也使用本表汇总
表—04

## 表-08 分部分项工程和单价措施项目清单与计价表【地上-弱
分部分项工程和单价措施项目清单与计价表
工程名称：地上-弱电及智能化工程 |  |  |  | 标段： |  |  |  | 第 1 页 共 12 页
序号 | 项目编码 | 项目名称 | 项目特征描述 |  | 计量单位 | 工程量 | 金额（元）
[7 empty] | 综合单价 |  | 综合合价 | 其中
暂估价
| 1 | 综合布线系统 | [6 empty] | 429938.16
1 | 030502001001 | 机柜、机架 | 1.名称:22U网络机柜 2.规格:600x600x1200 3.安装方式:挂壁式 4.其他:包括根据图纸及规范要求完成该清单项目所需要的其他附属工作内容，并综合考虑其他完成本工作涉及的所有费用 |  | 台 | 1 | 1376.58 |  | 1376.58
2 | 030502001002 | 机柜、机架 | 1.名称:42U网络机柜 2.规格:600X800X2000mm 3.安装方式:落地式 4.其他:包括根据图纸及规范要求完成该清单项目所需要的其他附属工作内容，并综合考虑其他完成本工作涉及的所有费用 |  | 台 | 1 | 2352.63 |  | 2352.63
3 | 030501017001 | 杀毒防护系统 | 1.名称:杀毒防护系统 2.规格:支持1000个终端防毒,木马 3.其他:包括根据图纸及规范要求完成该清单项目所需要的其他附属工作内容，并综合考虑其他完成本工作涉及的所有费用 |  | 套 | 1 | 26665.45 |  | 26665.45
4 | 030501017002 | 入侵检测 | 1.名称:入侵检测 2.规格:集成入侵防御与检测、病毒防护、Web应用防护、带宽管理和URL过滤等功能;2到7层的分析与检测;实时阻断网络流量中隐藏的病毒、蠕虫、木马、间谍软件、网页篡改等击和恶意行为;支持IPv4和IPv6;双电源冗余 3.其他:包括根据图纸及规范要求完成该清单项目所需要的其他附属工作内容，并综合考虑其他完成本工作涉及的所有费用 |  | 套 | 1 | 46658.37 |  | 46658.37
本页小计 | [8 empty] | 77053.03
注：为计取规费等的使用，可在表中增设其中：“定额人工费”。
表—08
分部分项工程和单价措施项目清单与计价表
工程名称：地上-弱电及智能化工程 |  |  |  | 标段： |  |  |  | 第 2 页 共 12 页
序号 | 项目编码 | 项目名称 | 项目特征描述 |  | 计量单位 | 工程量 | 金额（元）
[7 empty] | 综合单价 |  | 综合合价 | 其中
暂估价
5 | 030501017003 | 软件 | 1.名称:软件 2.规格:网管软件,与网络规模相匹配 3.其他:包括根据图纸及规范要求完成该清单项目所需要的其他附属工作内容，并综合考虑其他完成本工作涉及的所有费用 |  | 套 | 1 | 5116.78 |  | 5116.78
6 | 030501013001 | 网管服务器 | 1.名称:网管服务器 2.规格:至强四核2.7GHzCPU;64GB内存;硬盘:500GB固态,4T机械硬盘,网络:1GbpsX2(双千兆网口);操作系统:WindowsServer2008标准版或更高版本,数据库:SQLServer2010标准版或更高版本 3.其他:包括根据图纸及规范要求完成该清单项目所需要的其他附属工作内容，并综合考虑其他完成本工作涉及的所有费用 |  | 台 | 1 | 6932.16 |  | 6932.16
7 | 030501012001 | 核心层交换机 | 1.名称:核心层交换机 2.规格:插槽式,万兆三层路由交换机,72个万兆光口,24个10/100/1000M光口,24个10/100/1000M电口,整机交换容量≥31Tbps,整机包转发能力≥5400Mpps;主控引擎≥ 2;整机业务板槽位数≥6;含72个万兆单模光模块、24个千兆单模光模块 3.其他:包括根据图纸及规范要求完成该清单项目所需要的其他附属工作内容，并综合考虑其他完成本工作涉及的所有费用 |  | 台 | 1 | 72071.72 |  | 72071.72
本页小计 | [8 empty] | 84120.66
注：为计取规费等的使用，可在表中增设其中：“定额人工费”。
表—08
分部分项工程和单价措施项目清单与计价表
工程名称：地上-弱电及智能化工程 |  |  |  | 标段： |  |  |  | 第 3 页 共 12 页
序号 | 项目编码 | 项目名称 | 项目特征描述 |  | 计量单位 | 工程量 | 金额（元）
[7 empty] | 综合单价 |  | 综合合价 | 其中
暂估价
8 | 030501012002 | 交换机 | 1.名称:24口交换机 2.规格:24个10/100/1000M,4个1000M复用光口,含光模块,整机交换容量≥256Gbps,整机包转发能力≥66Mpps 3.其他:包括根据图纸及规范要求完成该清单项目所需要的其他附属工作内容，并综合考虑其他完成本工作涉及的所有费用 |  | 台 | 3 | 2185.26 |  | 6555.78
9 | 030501012003 | 交换机 | 1.名称:48口交换机 2.规格:48个10/100/1000M,4个1000M复用光口,含光模块,整机交换容量≥256Gbps,整机包转发能力≥66Mpps 3.其他:包括根据图纸及规范要求完成该清单项目所需要的其他附属工作内容，并综合考虑其他完成本工作涉及的所有费用 |  | 台 | 2 | 2977.3 |  | 5954.6
10 | 030502010001 | 配线架 | 1.名称:24口配线架 2.规格:24口六类RJ45非屏蔽模块式配线架,含非屏蔽六类模块 3.其他:包括根据图纸及规范要求完成该清单项目所需要的其他附属工作内容，并综合考虑其他完成本工作涉及的所有费用 |  | 个 | 2 | 779.98 |  | 1559.96
11 | 030502010002 | 配线架 | 1.名称:48口配线架 2.规格:48口六类RJ45非屏蔽模块式配线架,含非屏蔽六类模块 3.其他:包括根据图纸及规范要求完成该清单项目所需要的其他附属工作内容，并综合考虑其他完成本工作涉及的所有费用 |  | 个 | 3 | 1500.09 |  | 4500.27
本页小计 | [8 empty] | 18570.61
注：为计取规费等的使用，可在表中增设其中：“定额人工费”。
表—08
分部分项工程和单价措施项目清单与计价表
工程名称：地上-弱电及智能化工程 |  |  |  | 标段： |  |  |  | 第 4 页 共 12 页
序号 | 项目编码 | 项目名称 | 项目特征描述 |  | 计量单位 | 工程量 | 金额（元）
[7 empty] | 综合单价 |  | 综合合价 | 其中
暂估价
12 | 030502003001 | 分线接线箱(盒) | 1.名称:110配线架 2.规格:100对110配线架,含语音模块 3.其他:包括根据图纸及规范要求完成该清单项目所需要的其他附属工作内容，并综合考虑其他完成本工作涉及的所有费用 |  | 个 | 2 | 614.19 |  | 1228.38
13 | 030501010001 | 光纤收发器 | 1.名称:光纤收发器 2.其他:包括根据图纸及规范要求完成该清单项目所需要的其他附属工作内容，并综合考虑其他完成本工作涉及的所有费用 |  | 台 | 2 | 1170.3 |  | 2340.6
14 | 080901010001 | 电源适配器 | 1.名称:电源适配器 2.其他:包括根据图纸及规范要求完成该清单项目所需要的其他附属工作内容，并综合考虑其他完成本工作涉及的所有费用 |  | 台 | 2 | 108.72 |  | 217.44
15 | 030502012001 | 信息插座 | 1.名称:数据+语音双孔插座 2.规格:含面板及六类非屏蔽模块 3.安装方式:暗装 4.其他:包括根据图纸及规范要求完成该清单项目所需要的其他附属工作内容，并综合考虑其他完成本工作涉及的所有费用 |  | 个 | 34 | 60.42 |  | 2054.28
16 | 030502012002 | 信息插座 | 1.名称:数据插座 2.规格:含面板及六类非屏蔽模块 3.安装方式:暗装 4.其他:包括根据图纸及规范要求完成该清单项目所需要的其他附属工作内容，并综合考虑其他完成本工作涉及的所有费用 |  | 个 | 102 | 39.24 |  | 4002.48
本页小计 | [8 empty] | 9843.18
注：为计取规费等的使用，可在表中增设其中：“定额人工费”。
表—08
分部分项工程和单价措施项目清单与计价表
工程名称：地上-弱电及智能化工程 |  |  |  | 标段： |  |  |  | 第 5 页 共 12 页
序号 | 项目编码 | 项目名称 | 项目特征描述 |  | 计量单位 | 工程量 | 金额（元）
[7 empty] | 综合单价 |  | 综合合价 | 其中
暂估价
17 | 030502005002 | 双绞线缆 | 1.名称:双绞线缆 2.配线形式:管内、槽内综合考虑 3.规格:Cat.6 UTP 4.其他:包括根据图纸及规范要求完成该清单项目所需要的其他附属工作内容，并综合考虑其他完成本工作涉及的所有费用 |  | m | 10973.18 | 4.76 |  | 52232.34
18 | 030502006001 | 大对数电缆 | 1.名称:30对大对数电缆 2.配线形式:管内、槽内综合考虑 3.其他:包括根据图纸及规范要求完成该清单项目所需要的其他附属工作内容，并综合考虑其他完成本工作涉及的所有费用 |  | m | 69.83 | 31.36 |  | 2189.87
19 | 030502006002 | 大对数电缆 | 1.名称:50对大对数电缆 2.配线形式:管内、槽内综合考虑 3.其他:包括根据图纸及规范要求完成该清单项目所需要的其他附属工作内容，并综合考虑其他完成本工作涉及的所有费用 |  | m | 6.27 | 49.12 |  | 307.98
20 | 030502006003 | 大对数电缆 | 1.名称:100对大对数电缆 2.配线形式:管内、槽内综合考虑 3.其他:包括根据图纸及规范要求完成该清单项目所需要的其他附属工作内容，并综合考虑其他完成本工作涉及的所有费用 |  | m | 674.1 | 96.04 |  | 64740.56
21 | 030502007001 | 光缆 | 1.名称:2芯单模光纤 2.配线形式:管内、槽内综合考虑 3.其他:包括根据图纸及规范要求完成该清单项目所需要的其他附属工作内容，并综合考虑其他完成本工作涉及的所有费用 |  | m | 3559.25 | 6.51 |  | 23170.72
本页小计 | [8 empty] | 142641.47
注：为计取规费等的使用，可在表中增设其中：“定额人工费”。
表—08
分部分项工程和单价措施项目清单与计价表
工程名称：地上-弱电及智能化工程 |  |  |  | 标段： |  |  |  | 第 6 页 共 12 页
序号 | 项目编码 | 项目名称 | 项目特征描述 |  | 计量单位 | 工程量 | 金额（元）
[7 empty] | 综合单价 |  | 综合合价 | 其中
暂估价
22 | 030411001039 | 配管 | 1.名称:镀锌钢管 2.材质:SC 3.规格:DN20mm 4.敷设方式:综合考虑 5.其他:包括根据图纸及规范要求完成该清单项目所需要的其他附属工作内容，并综合考虑其他完成本工作涉及的所有费用 |  | m | 252.71 | 18.13 |  | 4581.63
23 | 030411001040 | 配管 | 1.名称:镀锌钢管 2.材质:SC 3.规格:DN25mm 4.敷设方式:综合考虑 5.其他:包括根据图纸及规范要求完成该清单项目所需要的其他附属工作内容，并综合考虑其他完成本工作涉及的所有费用 |  | m | 1177.74 | 22.98 |  | 27064.47
24 | 030411002022 | 线槽 | 1.名称:金属线槽 2.材质:镀锌钢 3.规格:MR 150*75(弱电槽盒,带分隔) 4.其他:包括根据图纸及规范要求完成该清单项目所需要的其他附属工作内容，并综合考虑其他完成本工作涉及的所有费用 |  | m | 430.22 | 61.67 |  | 26531.67
25 | 030411002023 | 线槽 | 1.名称:金属线槽 2.材质:镀锌钢 3.规格:MR 200*100(弱电槽盒,带分隔) 4.其他:包括根据图纸及规范要求完成该清单项目所需要的其他附属工作内容，并综合考虑其他完成本工作涉及的所有费用 |  | m | 82.51 | 71.55 |  | 5903.59
本页小计 | [8 empty] | 64081.36
注：为计取规费等的使用，可在表中增设其中：“定额人工费”。
表—08
分部分项工程和单价措施项目清单与计价表
工程名称：地上-弱电及智能化工程 |  |  |  | 标段： |  |  |  | 第 7 页 共 12 页
序号 | 项目编码 | 项目名称 | 项目特征描述 |  | 计量单位 | 工程量 | 金额（元）
[7 empty] | 综合单价 |  | 综合合价 | 其中
暂估价
26 | 030409010001 | SPD后备保护 | 1.名称:SPD后备保护 2.规格:安装B2类慢上升率试验类型的电涌保护器,其通流容量为100A 3.其他:包括根据图纸及规范要求完成该清单项目所需要的其他附属工作内容，并综合考虑其他完成本工作涉及的所有费用 |  | 个 | 2 | 642.08 |  | 1284.16
27 | 030502009001 | 非屏蔽铜缆跳线 | 1.名称:非屏蔽铜缆跳线 2.2米,六类,RJ45-RJ45,阻燃等级C级,燃烧性能B1级、烟气毒性t1级、燃烧滴落物/微粒等级d1级 3.其他:包括根据图纸及规范要求完成该清单项目所需要的其他附属工作内容，并综合考虑其他完成本工作涉及的所有费用 |  | 条 | 172 | 30.92 |  | 5318.24
28 | 030502017001 | 跳线管理器 | 1.名称:跳线管理器 2.规格:1U |  | 个 | 7 | 93.14 |  | 651.98
29 | 030502019001 | 双绞线缆测试 | 1.4对双绞线缆测试 五类以上 2.其他:包括根据图纸及规范要求完成该清单项目所需要的其他附属工作内容，并综合考虑其他完成本工作涉及的所有费用 |  | 链路 | 172 | 24.53 |  | 4219.16
30 | 030502020001 | 光纤测试 | 1.光纤测试 2.其他:包括根据图纸及规范要求完成该清单项目所需要的其他附属工作内容，并综合考虑其他完成本工作涉及的所有费用 |  | 链路(芯) | 4 | 12.24 |  | 48.96
31 | 030409010002 | 浪涌保护器 | 1.名称:SPD浪涌保护器 2.后备保护 3.其他:包括根据图纸及规范要求完成该清单项目所需要的其他附属工作内容，并综合考虑其他完成本工作涉及的所有费用 |  | 个 | 2 | 695.22 |  | 1390.44
本页小计 | [8 empty] | 12912.94
注：为计取规费等的使用，可在表中增设其中：“定额人工费”。
表—08
分部分项工程和单价措施项目清单与计价表
工程名称：地上-弱电及智能化工程 |  |  |  | 标段： |  |  |  | 第 8 页 共 12 页
序号 | 项目编码 | 项目名称 | 项目特征描述 |  | 计量单位 | 工程量 | 金额（元）
[7 empty] | 综合单价 |  | 综合合价 | 其中
暂估价
32 | 030501009001 | 路由器 | 1.名称:路由器 2.其他:包括根据图纸及规范要求完成该清单项目所需要的其他附属工作内容，并综合考虑其他完成本工作涉及的所有费用 |  | 台 | 1 | 5662 |  | 5662
33 | 030413001007 | 铁构件 | 1.名称:支架 2.材质:型钢 3.除锈，刷红丹防锈漆两遍，调和漆两遍 4.其他:包括根据图纸及规范要求完成该清单项目所需要的其他附属工作内容，并综合考虑其他完成本工作涉及的所有费用 |  | kg | 478.63 | 31.45 |  | 15052.91
| 2 | 视频安防监控系统 | [6 empty] | 42964.43
| 2.1 | 视频安防监控系统管线 | [6 empty] | 42964.43
34 | 030502005003 | 双绞线缆 | 1.名称:双绞线缆 2.配线形式:管内、槽内综合考虑 3.规格:Cat.6 UTP 4.其他:包括根据图纸及规范要求完成该清单项目所需要的其他附属工作内容，并综合考虑其他完成本工作涉及的所有费用 |  | m | 6242.49 | 4.76 |  | 29714.25
35 | 030502007002 | 光缆 | 1.名称:光缆 2.配线形式:管内、槽内综合考虑 3.规格:6芯单模光纤 4.其他:包括根据图纸及规范要求完成该清单项目所需要的其他附属工作内容，并综合考虑其他完成本工作涉及的所有费用 |  | m | 78.15 | 9.9 |  | 773.69
本页小计 | [8 empty] | 51202.85
注：为计取规费等的使用，可在表中增设其中：“定额人工费”。
表—08
分部分项工程和单价措施项目清单与计价表
工程名称：地上-弱电及智能化工程 |  |  |  | 标段： |  |  |  | 第 9 页 共 12 页
序号 | 项目编码 | 项目名称 | 项目特征描述 |  | 计量单位 | 工程量 | 金额（元）
[7 empty] | 综合单价 |  | 综合合价 | 其中
暂估价
36 | 030411001041 | 配管 | 1.名称:镀锌钢管 2.材质:SC 3.规格:DN20mm 4.敷设方式:明敷 5.其他:包括根据图纸及规范要求完成该清单项目所需要的其他附属工作内容，并综合考虑其他完成本工作涉及的所有费用 |  | m | 442.9 | 28.17 |  | 12476.49
| 3 | 访客登记管理系统 | [6 empty] | 32996.7
| 3.1 | 访客登记管理系统管线 | [6 empty] | 32996.7
37 | 030411004037 | 配线 | 1.名称:软导线 2.型号:RVV2*1.0 3.配线形式:管内、槽内综合考虑 4.材质:铜芯 5.其他:包括根据图纸及规范要求完成该清单项目所需要的其他附属工作内容，并综合考虑其他完成本工作涉及的所有费用 |  | m | 120.24 | 4.86 |  | 584.37
38 | 030502005004 | 双绞线缆 | 1.名称:双绞线缆 2.配线形式:管内、槽内综合考虑 3.规格:UTPCAT6 4.其他:包括根据图纸及规范要求完成该清单项目所需要的其他附属工作内容，并综合考虑其他完成本工作涉及的所有费用 |  | m | 3103.97 | 4.76 |  | 14774.9
39 | 030411004038 | 配线 | 1.名称:绝缘电线 2.型号:BV2.5 3.配线形式:管内、槽内综合考虑 4.材质:铜芯 5.其他:包括根据图纸及规范要求完成该清单项目所需要的其他附属工作内容，并综合考虑其他完成本工作涉及的所有费用 |  | m | 167.2 | 3.31 |  | 553.43
本页小计 | [8 empty] | 28389.19
注：为计取规费等的使用，可在表中增设其中：“定额人工费”。
表—08
分部分项工程和单价措施项目清单与计价表
工程名称：地上-弱电及智能化工程 |  |  |  | 标段： |  |  |  | 第 10 页 共 12 页
序号 | 项目编码 | 项目名称 | 项目特征描述 |  | 计量单位 | 工程量 | 金额（元）
[7 empty] | 综合单价 |  | 综合合价 | 其中
暂估价
40 | 030411001042 | 配管 | 1.名称:电线管 2.材质:镀锌 3.规格:JDG20 4.配置形式:暗配 5.其他:包括根据图纸及规范要求完成该清单项目所需要的其他附属工作内容，并综合考虑其他完成本工作涉及的所有费用 |  | m | 1190.41 | 13.5 |  | 16070.54
41 | 030411001043 | 配管 | 1.名称:电线管 2.材质:镀锌 3.规格:JDG25 4.配置形式:暗配 5.其他:包括根据图纸及规范要求完成该清单项目所需要的其他附属工作内容，并综合考虑其他完成本工作涉及的所有费用 |  | m | 54.37 | 18.64 |  | 1013.46
| 4 | 出入口控制系统 | [6 empty] | 86790.64
| 4.1 | 出入口控制系统管线 | [6 empty] | 86790.64
42 | 030502005005 | 双绞线缆 | 1.名称:双绞线缆 2.配线形式:管内、槽内综合考虑 3.规格:UTPCAT6 4.其他:包括根据图纸及规范要求完成该清单项目所需要的其他附属工作内容，并综合考虑其他完成本工作涉及的所有费用 |  | m | 223.04 | 4.76 |  | 1061.67
43 | 030411004039 | 配线 | 1.名称:软导线 2.型号:WDZC-RYY-B1-2X0.5 3.配线形式:管内、槽内综合考虑 4.材质:铜芯 5.其他:包括根据图纸及规范要求完成该清单项目所需要的其他附属工作内容，并综合考虑其他完成本工作涉及的所有费用 |  | m | 3335.47 | 5.11 |  | 17044.25
本页小计 | [8 empty] | 35189.92
注：为计取规费等的使用，可在表中增设其中：“定额人工费”。
表—08
分部分项工程和单价措施项目清单与计价表
工程名称：地上-弱电及智能化工程 |  |  |  | 标段： |  |  |  | 第 11 页 共 12 页
序号 | 项目编码 | 项目名称 | 项目特征描述 |  | 计量单位 | 工程量 | 金额（元）
[7 empty] | 综合单价 |  | 综合合价 | 其中
暂估价
44 | 030411004040 | 配线 | 1.名称:软导线 2.型号:WDZC-RYY-B1-2X1.0 3.配线形式:管内、槽内综合考虑 4.材质:铜芯 5.其他:包括根据图纸及规范要求完成该清单项目所需要的其他附属工作内容，并综合考虑其他完成本工作涉及的所有费用 |  | m | 428.86 | 7.24 |  | 3104.95
45 | 030411004041 | 配线 | 1.名称:软导线 2.型号:WDZC-RYY-B1-4X1.0 3.配线形式:管内、槽内综合考虑 4.材质:铜芯 5.其他:包括根据图纸及规范要求完成该清单项目所需要的其他附属工作内容，并综合考虑其他完成本工作涉及的所有费用 |  | m | 1255.69 | 12.6 |  | 15821.69
46 | 030411004042 | 配线 | 1.名称:软导线 2.型号:WDZC-RYYP-B1-6X0.75 3.配线形式:管内、槽内综合考虑 4.材质:铜芯 5.其他:包括根据图纸及规范要求完成该清单项目所需要的其他附属工作内容，并综合考虑其他完成本工作涉及的所有费用 |  | m | 1601.87 | 19.19 |  | 30739.89
47 | 030411001044 | 配管 | 1.名称:镀锌钢管 2.材质:SC 3.规格:DN20mm 4.敷设方式:综合考虑 5.其他:包括根据图纸及规范要求完成该清单项目所需要的其他附属工作内容，并综合考虑其他完成本工作涉及的所有费用 |  | m | 1048.99 | 18.13 |  | 19018.19
| 5 | 背景音乐系统 | [6 empty] | 8711.88
本页小计 | [8 empty] | 68684.72
注：为计取规费等的使用，可在表中增设其中：“定额人工费”。
表—08
分部分项工程和单价措施项目清单与计价表
工程名称：地上-弱电及智能化工程 |  |  |  | 标段： |  |  |  | 第 12 页 共 12 页
序号 | 项目编码 | 项目名称 | 项目特征描述 |  | 计量单位 | 工程量 | 金额（元）
[7 empty] | 综合单价 |  | 综合合价 | 其中
暂估价
48 | 030411001045 | 配管 | 1.名称:镀锌钢管 2.材质:SC 3.规格:DN20mm 4.敷设方式:明敷 5.其他:包括根据图纸及规范要求完成该清单项目所需要的其他附属工作内容，并综合考虑其他完成本工作涉及的所有费用 |  | m | 66.91 | 28.17 |  | 1884.85
49 | 030411004043 | 配线 | 1.名称:多股铜芯聚氯乙烯绝缘导线 2.型号:WDZC-RYY-B1-2*1.0 3.配线形式:内综合考虑 4.材质:铜芯 5.其他:包括根据图纸及规范要求完成该清单项目所需要的其他附属工作内容，并综合考虑其他完成本工作涉及的所有费用 |  | m | 942.96 | 7.24 |  | 6827.03
|  | 措施项目 | [6 empty] | 6191.96
50 | 031302007007 | 高层施工增加 | 1.部位:地上-弱电及智能化工程 2.其他:包括根据图纸及规范要求完成该清单项目所需要的其他附属工作内容，并综合考虑其他完成本工作涉及的所有费用 |  | 项 | 1 | 2063.99 |  | 2063.99
51 | 031301017015 | 脚手架搭拆费 | 1.部位:地上-弱电及智能化工程 2.其他:包括根据图纸及规范要求完成该清单项目所需要的其他附属工作内容，并综合考虑其他完成本工作涉及的所有费用 |  | 项 | 1 | 4127.97 |  | 4127.97
本页小计 | [8 empty] | 14903.84
合 计 | [8 empty] | 607593.77
注：为计取规费等的使用，可在表中增设其中：“定额人工费”。
表—08

## 表-09 综合单价分析表【地上-弱电及智能化工程】
综合单价分析表
工程名称：地上-弱电及智能化工程 | [7 empty] | 标段： |  | 第 1 页 共 52 页
项目编码 |  | 030502001001 |  | 项目名称 | 机柜、机架 |  |  |  | 计量单位 |  | 台 | 工程量 | 1
清单综合单价组成明细
定额编号 | 定额项目名称 | 定额 单位 | 数量 | 单价 |  |  |  |  | 合价
|  |  |  | 人工费 | 材料费 | 机具费 | 管理费 和利润 |  | 人工费 |  | 材料费 | 机具费 | 管理费 和利润
C5-2-7 | 机柜、机架安装 墙挂式 | 台 | 1 | 132.91 | 1079.24 | 64.45 | 99.98 |  | 132.91 |  | 1079.24 | 64.45 | 99.98
人工单价 |  | 小计 | [6 empty] | 132.91 |  | 1079.24 | 64.45 | 99.98
|  | 未计价材料费 | [6 empty] | 1061.95
清单项目综合单价 | [8 empty] | 1376.58
材 料 费 明 细 | 主要材料名称、规格、型号 |  |  |  |  | 单位 | 数量 |  | 单价（元） |  | 合价（元） | 暂估单价 （元） | 暂估合价 （元）
| 22U网络机柜 600x600x1200 |  |  |  |  | 个 | 1 |  | 1061.95 |  | 1061.95
| 其他材料费 | [7 empty] | - |  | 17.29 | -
| 材料费小计 | [7 empty] | - |  | 1079.24 | -
注：1.如不使用省级或行业建设主管部门发布的计价依据，可不填定额编码、名称等； 2.招标文件提供了暂估单价的材料，按暂估的单价填入表内“暂估单价”栏及“暂估合价”栏。
表-09
综合单价分析表
工程名称：地上-弱电及智能化工程 | [7 empty] | 标段： |  | 第 2 页 共 52 页
项目编码 |  | 030502001002 |  | 项目名称 | 机柜、机架 |  |  |  | 计量单位 |  | 台 | 工程量 | 1
清单综合单价组成明细
定额编号 | 定额项目名称 | 定额 单位 | 数量 | 单价 |  |  |  |  | 合价
|  |  |  | 人工费 | 材料费 | 机具费 | 管理费 和利润 |  | 人工费 |  | 材料费 | 机具费 | 管理费 和利润
C5-2-6 | 机柜、机架安装 落地式 | 台 | 1 | 310.85 | 1787.2 | 64.45 | 190.13 |  | 310.85 |  | 1787.2 | 64.45 | 190.13
人工单价 |  | 小计 | [6 empty] | 310.85 |  | 1787.2 | 64.45 | 190.13
|  | 未计价材料费 | [6 empty] | 1769.91
清单项目综合单价 | [8 empty] | 2352.63
材 料 费 明 细 | 主要材料名称、规格、型号 |  |  |  |  | 单位 | 数量 |  | 单价（元） |  | 合价（元） | 暂估单价 （元） | 暂估合价 （元）
| 42U网络机柜 600X800X2000mm |  |  |  |  | 个 | 1 |  | 1769.91 |  | 1769.91
| 其他材料费 | [7 empty] | - |  | 17.29 | -
| 材料费小计 | [7 empty] | - |  | 1787.2 | -
注：1.如不使用省级或行业建设主管部门发布的计价依据，可不填定额编码、名称等； 2.招标文件提供了暂估单价的材料，按暂估的单价填入表内“暂估单价”栏及“暂估合价”栏。
表-09
综合单价分析表
工程名称：地上-弱电及智能化工程 | [7 empty] | 标段： |  | 第 3 页 共 52 页
项目编码 |  | 030501017001 |  | 项目名称 | 杀毒防护系统 |  |  |  | 计量单位 |  | 套 | 工程量 | 1
清单综合单价组成明细
定额编号 | 定额项目名称 | 定额 单位 | 数量 | 单价 |  |  |  |  | 合价
|  |  |  | 人工费 | 材料费 | 机具费 | 管理费 和利润 |  | 人工费 |  | 材料费 | 机具费 | 管理费 和利润
C5-1-127 | 操作电脑配套软件 系统软件 | 台 | 1 | 64.75 | 26564.49 | 2.26 | 33.95 |  | 64.75 |  | 26564.49 | 2.26 | 33.95
人工单价 |  | 小计 | [6 empty] | 64.75 |  | 26564.49 | 2.26 | 33.95
|  | 未计价材料费 | [6 empty] | 26548.67
清单项目综合单价 | [8 empty] | 26665.45
材 料 费 明 细 | 主要材料名称、规格、型号 |  |  |  |  | 单位 | 数量 |  | 单价（元） |  | 合价（元） | 暂估单价 （元） | 暂估合价 （元）
| 杀毒防护系统 |  |  |  |  | 套 | 1 |  | 26548.67 |  | 26548.67
| 其他材料费 | [7 empty] | - |  | 15.82 | -
| 材料费小计 | [7 empty] | - |  | 26564.49 | -
注：1.如不使用省级或行业建设主管部门发布的计价依据，可不填定额编码、名称等； 2.招标文件提供了暂估单价的材料，按暂估的单价填入表内“暂估单价”栏及“暂估合价”栏。
表-09
综合单价分析表
工程名称：地上-弱电及智能化工程 | [7 empty] | 标段： |  | 第 4 页 共 52 页
项目编码 |  | 030501017002 |  | 项目名称 | 入侵检测 |  |  |  | 计量单位 |  | 套 | 工程量 | 1
清单综合单价组成明细
定额编号 | 定额项目名称 | 定额 单位 | 数量 | 单价 |  |  |  |  | 合价
|  |  |  | 人工费 | 材料费 | 机具费 | 管理费 和利润 |  | 人工费 |  | 材料费 | 机具费 | 管理费 和利润
C5-1-127 | 操作电脑配套软件 系统软件 | 台 | 1 | 64.75 | 46557.41 | 2.26 | 33.95 |  | 64.75 |  | 46557.41 | 2.26 | 33.95
人工单价 |  | 小计 | [6 empty] | 64.75 |  | 46557.41 | 2.26 | 33.95
|  | 未计价材料费 | [6 empty] | 46541.59
清单项目综合单价 | [8 empty] | 46658.37
材 料 费 明 细 | 主要材料名称、规格、型号 |  |  |  |  | 单位 | 数量 |  | 单价（元） |  | 合价（元） | 暂估单价 （元） | 暂估合价 （元）
| 入侵检测 |  |  |  |  | 套 | 1 |  | 46541.59 |  | 46541.59
| 其他材料费 | [7 empty] | - |  | 15.82 | -
| 材料费小计 | [7 empty] | - |  | 46557.41 | -
注：1.如不使用省级或行业建设主管部门发布的计价依据，可不填定额编码、名称等； 2.招标文件提供了暂估单价的材料，按暂估的单价填入表内“暂估单价”栏及“暂估合价”栏。
表-09
综合单价分析表
工程名称：地上-弱电及智能化工程 | [7 empty] | 标段： |  | 第 5 页 共 52 页
项目编码 |  | 030501017003 |  | 项目名称 | 软件 |  |  |  | 计量单位 |  | 套 | 工程量 | 1
清单综合单价组成明细
定额编号 | 定额项目名称 | 定额 单位 | 数量 | 单价 |  |  |  |  | 合价
|  |  |  | 人工费 | 材料费 | 机具费 | 管理费 和利润 |  | 人工费 |  | 材料费 | 机具费 | 管理费 和利润
C5-1-127 | 操作电脑配套软件 系统软件 | 台 | 1 | 64.75 | 5015.82 | 2.26 | 33.95 |  | 64.75 |  | 5015.82 | 2.26 | 33.95
人工单价 |  | 小计 | [6 empty] | 64.75 |  | 5015.82 | 2.26 | 33.95
|  | 未计价材料费 | [6 empty] | 5000
清单项目综合单价 | [8 empty] | 5116.78
材 料 费 明 细 | 主要材料名称、规格、型号 |  |  |  |  | 单位 | 数量 |  | 单价（元） |  | 合价（元） | 暂估单价 （元） | 暂估合价 （元）
| 软件 |  |  |  |  | 套 | 1 |  | 5000 |  | 5000
| 其他材料费 | [7 empty] | - |  | 15.82 | -
| 材料费小计 | [7 empty] | - |  | 5015.82 | -
注：1.如不使用省级或行业建设主管部门发布的计价依据，可不填定额编码、名称等； 2.招标文件提供了暂估单价的材料，按暂估的单价填入表内“暂估单价”栏及“暂估合价”栏。
表-09
综合单价分析表
工程名称：地上-弱电及智能化工程 | [7 empty] | 标段： |  | 第 6 页 共 52 页
项目编码 |  | 030501013001 |  | 项目名称 | 网管服务器 |  |  |  | 计量单位 |  | 台 | 工程量 | 1
清单综合单价组成明细
定额编号 | 定额项目名称 | 定额 单位 | 数量 | 单价 |  |  |  |  | 合价
|  |  |  | 人工费 | 材料费 | 机具费 | 管理费 和利润 |  | 人工费 |  | 材料费 | 机具费 | 管理费 和利润
C5-1-107 | 服务器设备安装、调试 服务器 工作组级服务器 | 台 | 1 | 269.13 | 6525.54 | 0.76 | 136.73 |  | 269.13 |  | 6525.54 | 0.76 | 136.73
人工单价 |  | 小计 | [6 empty] | 269.13 |  | 6525.54 | 0.76 | 136.73
|  | 未计价材料费 | [6 empty] | 6500
清单项目综合单价 | [8 empty] | 6932.16
材 料 费 明 细 | 主要材料名称、规格、型号 |  |  |  |  | 单位 | 数量 |  | 单价（元） |  | 合价（元） | 暂估单价 （元） | 暂估合价 （元）
| 网管服务器 |  |  |  |  | 台 | 1 |  | 6500 |  | 6500
| 其他材料费 | [7 empty] | - |  | 25.53 | -
| 材料费小计 | [7 empty] | - |  | 6525.53 | -
注：1.如不使用省级或行业建设主管部门发布的计价依据，可不填定额编码、名称等； 2.招标文件提供了暂估单价的材料，按暂估的单价填入表内“暂估单价”栏及“暂估合价”栏。
表-09
综合单价分析表
工程名称：地上-弱电及智能化工程 | [7 empty] | 标段： |  | 第 7 页 共 52 页
项目编码 |  | 030501012001 |  | 项目名称 | 核心层交换机 |  |  |  | 计量单位 |  | 台 | 工程量 | 1
清单综合单价组成明细
定额编号 | 定额项目名称 | 定额 单位 | 数量 | 单价 |  |  |  |  | 合价
|  |  |  | 人工费 | 材料费 | 机具费 | 管理费 和利润 |  | 人工费 |  | 材料费 | 机具费 | 管理费 和利润
C5-1-101 | 部门级交换机安装 三层交换机 | 台 | 1 | 193.62 | 71291.5 | 324.25 | 262.35 |  | 193.62 |  | 71291.5 | 324.25 | 262.35
人工单价 |  | 小计 | [6 empty] | 193.62 |  | 71291.5 | 324.25 | 262.35
|  | 未计价材料费 | [6 empty] | 71282.3
清单项目综合单价 | [8 empty] | 72071.72
材 料 费 明 细 | 主要材料名称、规格、型号 |  |  |  |  | 单位 | 数量 |  | 单价（元） |  | 合价（元） | 暂估单价 （元） | 暂估合价 （元）
| 核心层交换机 |  |  |  |  | 台 | 1 |  | 71282.3 |  | 71282.3
| 其他材料费 | [7 empty] | - |  | 9.2 | -
| 材料费小计 | [7 empty] | - |  | 71291.5 | -
注：1.如不使用省级或行业建设主管部门发布的计价依据，可不填定额编码、名称等； 2.招标文件提供了暂估单价的材料，按暂估的单价填入表内“暂估单价”栏及“暂估合价”栏。
表-09
综合单价分析表
工程名称：地上-弱电及智能化工程 | [7 empty] | 标段： |  | 第 8 页 共 52 页
项目编码 |  | 030501012002 |  | 项目名称 | 交换机 |  |  |  | 计量单位 |  | 台 | 工程量 | 3
清单综合单价组成明细
定额编号 | 定额项目名称 | 定额 单位 | 数量 | 单价 |  |  |  |  | 合价
|  |  |  | 人工费 | 材料费 | 机具费 | 管理费 和利润 |  | 人工费 |  | 材料费 | 机具费 | 管理费 和利润
C5-1-99 | 工作组级交换机安装 | 台 | 1 | 161.29 | 1920.7 | 14.31 | 88.96 |  | 161.29 |  | 1920.7 | 14.31 | 88.96
人工单价 |  | 小计 | [6 empty] | 161.29 |  | 1920.7 | 14.31 | 88.96
|  | 未计价材料费 | [6 empty] | 1911.5
清单项目综合单价 | [8 empty] | 2185.26
材 料 费 明 细 | 主要材料名称、规格、型号 |  |  |  |  | 单位 | 数量 |  | 单价（元） |  | 合价（元） | 暂估单价 （元） | 暂估合价 （元）
| 24口交换机 |  |  |  |  | 台 | 1 |  | 1911.5 |  | 1911.5
| 其他材料费 | [7 empty] | - |  | 9.2 | -
| 材料费小计 | [7 empty] | - |  | 1920.7 | -
注：1.如不使用省级或行业建设主管部门发布的计价依据，可不填定额编码、名称等； 2.招标文件提供了暂估单价的材料，按暂估的单价填入表内“暂估单价”栏及“暂估合价”栏。
表-09
综合单价分析表
工程名称：地上-弱电及智能化工程 | [7 empty] | 标段： |  | 第 9 页 共 52 页
项目编码 |  | 030501012003 |  | 项目名称 | 交换机 |  |  |  | 计量单位 |  | 台 | 工程量 | 2
清单综合单价组成明细
定额编号 | 定额项目名称 | 定额 单位 | 数量 | 单价 |  |  |  |  | 合价
|  |  |  | 人工费 | 材料费 | 机具费 | 管理费 和利润 |  | 人工费 |  | 材料费 | 机具费 | 管理费 和利润
C5-1-99 | 工作组级交换机安装 | 台 | 1 | 161.29 | 2712.74 | 14.31 | 88.96 |  | 161.29 |  | 2712.74 | 14.31 | 88.96
人工单价 |  | 小计 | [6 empty] | 161.29 |  | 2712.74 | 14.31 | 88.96
|  | 未计价材料费 | [6 empty] | 2703.54
清单项目综合单价 | [8 empty] | 2977.3
材 料 费 明 细 | 主要材料名称、规格、型号 |  |  |  |  | 单位 | 数量 |  | 单价（元） |  | 合价（元） | 暂估单价 （元） | 暂估合价 （元）
| 48口交换机 |  |  |  |  | 台 | 1 |  | 2703.54 |  | 2703.54
| 其他材料费 | [7 empty] | - |  | 9.2 | -
| 材料费小计 | [7 empty] | - |  | 2712.74 | -
注：1.如不使用省级或行业建设主管部门发布的计价依据，可不填定额编码、名称等； 2.招标文件提供了暂估单价的材料，按暂估的单价填入表内“暂估单价”栏及“暂估合价”栏。
表-09
综合单价分析表
工程名称：地上-弱电及智能化工程 | [7 empty] | 标段： |  | 第 10 页 共 52 页
项目编码 |  | 030502010001 |  | 项目名称 | 配线架 |  |  |  | 计量单位 |  | 个 | 工程量 | 2
清单综合单价组成明细
定额编号 | 定额项目名称 | 定额 单位 | 数量 | 单价 |  |  |  |  | 合价
|  |  |  | 人工费 | 材料费 | 机具费 | 管理费 和利润 |  | 人工费 |  | 材料费 | 机具费 | 管理费 和利润
C5-2-87 | 配线架安装 24口 | 个 | 1 | 258.34 | 390.76 |  | 130.88 |  | 258.34 |  | 390.76 |  | 130.88
人工单价 |  | 小计 | [6 empty] | 258.34 |  | 390.76 |  | 130.88
|  | 未计价材料费 | [6 empty] | 380.53
清单项目综合单价 | [8 empty] | 779.98
材 料 费 明 细 | 主要材料名称、规格、型号 |  |  |  |  | 单位 | 数量 |  | 单价（元） |  | 合价（元） | 暂估单价 （元） | 暂估合价 （元）
| 24口配线架 |  |  |  |  | 个 | 1 |  | 380.53 |  | 380.53
| 其他材料费 | [7 empty] | - |  | 10.23 | -
| 材料费小计 | [7 empty] | - |  | 390.76 | -
注：1.如不使用省级或行业建设主管部门发布的计价依据，可不填定额编码、名称等； 2.招标文件提供了暂估单价的材料，按暂估的单价填入表内“暂估单价”栏及“暂估合价”栏。
表-09
综合单价分析表
工程名称：地上-弱电及智能化工程 | [7 empty] | 标段： |  | 第 11 页 共 52 页
项目编码 |  | 030502010002 |  | 项目名称 | 配线架 |  |  |  | 计量单位 |  | 个 | 工程量 | 3
清单综合单价组成明细
定额编号 | 定额项目名称 | 定额 单位 | 数量 | 单价 |  |  |  |  | 合价
|  |  |  | 人工费 | 材料费 | 机具费 | 管理费 和利润 |  | 人工费 |  | 材料费 | 机具费 | 管理费 和利润
C5-2-88 | 配线架安装 48口 | 个 | 1 | 495.03 | 754.27 |  | 250.79 |  | 495.03 |  | 754.27 |  | 250.79
人工单价 |  | 小计 | [6 empty] | 495.03 |  | 754.27 |  | 250.79
|  | 未计价材料费 | [6 empty] | 740.71
清单项目综合单价 | [8 empty] | 1500.09
材 料 费 明 细 | 主要材料名称、规格、型号 |  |  |  |  | 单位 | 数量 |  | 单价（元） |  | 合价（元） | 暂估单价 （元） | 暂估合价 （元）
| 48口配线架 |  |  |  |  | 个 | 1 |  | 740.71 |  | 740.71
| 其他材料费 | [7 empty] | - |  | 13.56 | -
| 材料费小计 | [7 empty] | - |  | 754.27 | -
注：1.如不使用省级或行业建设主管部门发布的计价依据，可不填定额编码、名称等； 2.招标文件提供了暂估单价的材料，按暂估的单价填入表内“暂估单价”栏及“暂估合价”栏。
表-09
综合单价分析表
工程名称：地上-弱电及智能化工程 | [7 empty] | 标段： |  | 第 12 页 共 52 页
项目编码 |  | 030502003001 |  | 项目名称 | 分线接线箱(盒) |  |  |  | 计量单位 |  | 个 | 工程量 | 2
清单综合单价组成明细
定额编号 | 定额项目名称 | 定额 单位 | 数量 | 单价 |  |  |  |  | 合价
|  |  |  | 人工费 | 材料费 | 机具费 | 管理费 和利润 |  | 人工费 |  | 材料费 | 机具费 | 管理费 和利润
C5-2-91 | 跳线架安装 100对 | 架 | 1 | 215.12 | 290.09 |  | 108.98 |  | 215.12 |  | 290.09 |  | 108.98
人工单价 |  | 小计 | [6 empty] | 215.12 |  | 290.09 |  | 108.98
|  | 未计价材料费 | [6 empty] | 283.19
清单项目综合单价 | [8 empty] | 614.19
材 料 费 明 细 | 主要材料名称、规格、型号 |  |  |  |  | 单位 | 数量 |  | 单价（元） |  | 合价（元） | 暂估单价 （元） | 暂估合价 （元）
| 跳线架 |  |  |  |  | 个 | 1 |  | 283.19 |  | 283.19
| 其他材料费 | [7 empty] | - |  | 6.9 | -
| 材料费小计 | [7 empty] | - |  | 290.09 | -
注：1.如不使用省级或行业建设主管部门发布的计价依据，可不填定额编码、名称等； 2.招标文件提供了暂估单价的材料，按暂估的单价填入表内“暂估单价”栏及“暂估合价”栏。
表-09
综合单价分析表
工程名称：地上-弱电及智能化工程 | [7 empty] | 标段： |  | 第 13 页 共 52 页
项目编码 |  | 030501010001 |  | 项目名称 | 光纤收发器 |  |  |  | 计量单位 |  | 台 | 工程量 | 2
清单综合单价组成明细
定额编号 | 定额项目名称 | 定额 单位 | 数量 | 单价 |  |  |  |  | 合价
|  |  |  | 人工费 | 材料费 | 机具费 | 管理费 和利润 |  | 人工费 |  | 材料费 | 机具费 | 管理费 和利润
C5-1-89 | AVU-ST光纤收发器 | 台 | 1 | 233.86 | 806.68 | 7.49 | 122.27 |  | 233.86 |  | 806.68 | 7.49 | 122.27
人工单价 |  | 小计 | [6 empty] | 233.86 |  | 806.68 | 7.49 | 122.27
|  | 未计价材料费 | [6 empty] | 796.46
清单项目综合单价 | [8 empty] | 1170.3
材 料 费 明 细 | 主要材料名称、规格、型号 |  |  |  |  | 单位 | 数量 |  | 单价（元） |  | 合价（元） | 暂估单价 （元） | 暂估合价 （元）
| 光纤收发器 |  |  |  |  | 台 | 1 |  | 796.46 |  | 796.46
| 其他材料费 | [7 empty] | - |  | 10.22 | -
| 材料费小计 | [7 empty] | - |  | 806.68 | -
注：1.如不使用省级或行业建设主管部门发布的计价依据，可不填定额编码、名称等； 2.招标文件提供了暂估单价的材料，按暂估的单价填入表内“暂估单价”栏及“暂估合价”栏。
表-09
综合单价分析表
工程名称：地上-弱电及智能化工程 | [7 empty] | 标段： |  | 第 14 页 共 52 页
项目编码 |  | 080901010001 |  | 项目名称 | 电源适配器 |  |  |  | 计量单位 |  | 台 | 工程量 | 2
清单综合单价组成明细
定额编号 | 定额项目名称 | 定额 单位 | 数量 | 单价 |  |  |  |  | 合价
|  |  |  | 人工费 | 材料费 | 机具费 | 管理费 和利润 |  | 人工费 |  | 材料费 | 机具费 | 管理费 和利润
C5-3-15 | 控制网适配器 | 台 | 1 | 41.81 | 45.73 |  | 21.18 |  | 41.81 |  | 45.73 |  | 21.18
人工单价 |  | 小计 | [6 empty] | 41.81 |  | 45.73 |  | 21.18
|  | 未计价材料费 | [6 empty] | 44.25
清单项目综合单价 | [8 empty] | 108.72
材 料 费 明 细 | 主要材料名称、规格、型号 |  |  |  |  | 单位 | 数量 |  | 单价（元） |  | 合价（元） | 暂估单价 （元） | 暂估合价 （元）
| 电源适配器 |  |  |  |  | 台 | 1 |  | 44.25 |  | 44.25
| 其他材料费 | [7 empty] | - |  | 1.48 | -
| 材料费小计 | [7 empty] | - |  | 45.73 | -
注：1.如不使用省级或行业建设主管部门发布的计价依据，可不填定额编码、名称等； 2.招标文件提供了暂估单价的材料，按暂估的单价填入表内“暂估单价”栏及“暂估合价”栏。
表-09
综合单价分析表
工程名称：地上-弱电及智能化工程 | [7 empty] | 标段： |  | 第 15 页 共 52 页
项目编码 |  | 030502012001 |  | 项目名称 | 信息插座 |  |  |  | 计量单位 |  | 个 | 工程量 | 34
清单综合单价组成明细
定额编号 | 定额项目名称 | 定额 单位 | 数量 | 单价 |  |  |  |  | 合价
|  |  |  | 人工费 | 材料费 | 机具费 | 管理费 和利润 |  | 人工费 |  | 材料费 | 机具费 | 管理费 和利润
C5-2-95 | 安装8位模块式信息插座 双口 | 个 | 1 | 11.84 | 42.58 |  | 6 |  | 11.84 |  | 42.58 |  | 6
人工单价 |  | 小计 | [6 empty] | 11.84 |  | 42.58 |  | 6
|  | 未计价材料费 | [6 empty] | 42.04
清单项目综合单价 | [8 empty] | 60.42
材 料 费 明 细 | 主要材料名称、规格、型号 |  |  |  |  | 单位 | 数量 |  | 单价（元） |  | 合价（元） | 暂估单价 （元） | 暂估合价 （元）
| 数据+语音双孔插座 双口 |  |  |  |  | 个 | 1.01 |  | 41.62 |  | 42.04
| 其他材料费 | [7 empty] | - |  | 0.54 | -
| 材料费小计 | [7 empty] | - |  | 42.58 | -
注：1.如不使用省级或行业建设主管部门发布的计价依据，可不填定额编码、名称等； 2.招标文件提供了暂估单价的材料，按暂估的单价填入表内“暂估单价”栏及“暂估合价”栏。
表-09
综合单价分析表
工程名称：地上-弱电及智能化工程 | [7 empty] | 标段： |  | 第 16 页 共 52 页
项目编码 |  | 030502012002 |  | 项目名称 | 信息插座 |  |  |  | 计量单位 |  | 个 | 工程量 | 102
清单综合单价组成明细
定额编号 | 定额项目名称 | 定额 单位 | 数量 | 单价 |  |  |  |  | 合价
|  |  |  | 人工费 | 材料费 | 机具费 | 管理费 和利润 |  | 人工费 |  | 材料费 | 机具费 | 管理费 和利润
C5-2-94 | 安装8位模块式信息插座 单口 | 个 | 1 | 7.19 | 28.41 |  | 3.64 |  | 7.19 |  | 28.41 |  | 3.64
人工单价 |  | 小计 | [6 empty] | 7.19 |  | 28.41 |  | 3.64
|  | 未计价材料费 | [6 empty] | 27.87
清单项目综合单价 | [8 empty] | 39.24
材 料 费 明 细 | 主要材料名称、规格、型号 |  |  |  |  | 单位 | 数量 |  | 单价（元） |  | 合价（元） | 暂估单价 （元） | 暂估合价 （元）
| 数据插座 单口 |  |  |  |  | 个 | 1.01 |  | 27.59 |  | 27.87
| 其他材料费 | [7 empty] | - |  | 0.54 | -
| 材料费小计 | [7 empty] | - |  | 28.41 | -
注：1.如不使用省级或行业建设主管部门发布的计价依据，可不填定额编码、名称等； 2.招标文件提供了暂估单价的材料，按暂估的单价填入表内“暂估单价”栏及“暂估合价”栏。
表-09
综合单价分析表
工程名称：地上-弱电及智能化工程 | [7 empty] | 标段： |  | 第 17 页 共 52 页
项目编码 |  | 030502005002 |  | 项目名称 | 双绞线缆 |  |  |  | 计量单位 |  | m | 工程量 | 10973.18
清单综合单价组成明细
定额编号 | 定额项目名称 | 定额 单位 | 数量 | 单价 |  |  |  |  | 合价
|  |  |  | 人工费 | 材料费 | 机具费 | 管理费 和利润 |  | 人工费 |  | 材料费 | 机具费 | 管理费 和利润
C5-2-26 R*1.1 | 敷设双绞线缆或电话线 管、暗槽内穿放(对以内) 4 高于超五类的布线工程 人工*1.1 | 100m | 0.01 | 119.57 | 291.3 | 3.16 | 62.18 |  | 1.2 |  | 2.91 | 0.03 | 0.62
人工单价 |  | 小计 | [6 empty] | 1.2 |  | 2.91 | 0.03 | 0.62
|  | 未计价材料费 | [6 empty] | 2.89
清单项目综合单价 | [8 empty] | 4.76
材 料 费 明 细 | 主要材料名称、规格、型号 |  |  |  |  | 单位 | 数量 |  | 单价（元） |  | 合价（元） | 暂估单价 （元） | 暂估合价 （元）
| 双绞线缆 Cat.6 UTP |  |  |  |  | m | 1.02 |  | 2.83 |  | 2.89
| 其他材料费 | [7 empty] | - |  | 0.02 | -
| 材料费小计 | [7 empty] | - |  | 2.91 | -
注：1.如不使用省级或行业建设主管部门发布的计价依据，可不填定额编码、名称等； 2.招标文件提供了暂估单价的材料，按暂估的单价填入表内“暂估单价”栏及“暂估合价”栏。
表-09
综合单价分析表
工程名称：地上-弱电及智能化工程 | [7 empty] | 标段： |  | 第 18 页 共 52 页
项目编码 |  | 030502006001 |  | 项目名称 | 大对数电缆 |  |  |  | 计量单位 |  | m | 工程量 | 69.83
清单综合单价组成明细
定额编号 | 定额项目名称 | 定额 单位 | 数量 | 单价 |  |  |  |  | 合价
|  |  |  | 人工费 | 材料费 | 机具费 | 管理费 和利润 |  | 人工费 |  | 材料费 | 机具费 | 管理费 和利润
C5-2-34 | 敷设大对数双绞线缆 管、暗槽内穿放大对数双绞线缆(对以内) 50 | 100m | 0.01 | 184 | 2847.87 | 7.34 | 96.93 |  | 1.84 |  | 28.48 | 0.07 | 0.97
人工单价 |  | 小计 | [6 empty] | 1.84 |  | 28.48 | 0.07 | 0.97
|  | 未计价材料费 | [6 empty] | 28.42
清单项目综合单价 | [8 empty] | 31.36
材 料 费 明 细 | 主要材料名称、规格、型号 |  |  |  |  | 单位 | 数量 |  | 单价（元） |  | 合价（元） | 暂估单价 （元） | 暂估合价 （元）
| 30对大对数电缆 |  |  |  |  | m | 1.02 |  | 27.86 |  | 28.42
| 其他材料费 | [7 empty] | - |  | 0.06 | -
| 材料费小计 | [7 empty] | - |  | 28.48 | -
注：1.如不使用省级或行业建设主管部门发布的计价依据，可不填定额编码、名称等； 2.招标文件提供了暂估单价的材料，按暂估的单价填入表内“暂估单价”栏及“暂估合价”栏。
表-09
综合单价分析表
工程名称：地上-弱电及智能化工程 | [7 empty] | 标段： |  | 第 19 页 共 52 页
项目编码 |  | 030502006002 |  | 项目名称 | 大对数电缆 |  |  |  | 计量单位 |  | m | 工程量 | 6.27
清单综合单价组成明细
定额编号 | 定额项目名称 | 定额 单位 | 数量 | 单价 |  |  |  |  | 合价
|  |  |  | 人工费 | 材料费 | 机具费 | 管理费 和利润 |  | 人工费 |  | 材料费 | 机具费 | 管理费 和利润
C5-2-34 | 敷设大对数双绞线缆 管、暗槽内穿放大对数双绞线缆(对以内) 50 | 100m | 0.01 | 184 | 4623.69 | 7.34 | 96.93 |  | 1.84 |  | 46.24 | 0.07 | 0.97
人工单价 |  | 小计 | [6 empty] | 1.84 |  | 46.24 | 0.07 | 0.97
|  | 未计价材料费 | [6 empty] | 46.18
清单项目综合单价 | [8 empty] | 49.12
材 料 费 明 细 | 主要材料名称、规格、型号 |  |  |  |  | 单位 | 数量 |  | 单价（元） |  | 合价（元） | 暂估单价 （元） | 暂估合价 （元）
| 50对大对数电缆 |  |  |  |  | m | 1.02 |  | 45.27 |  | 46.18
| 其他材料费 | [7 empty] | - |  | 0.06 | -
| 材料费小计 | [7 empty] | - |  | 46.24 | -
注：1.如不使用省级或行业建设主管部门发布的计价依据，可不填定额编码、名称等； 2.招标文件提供了暂估单价的材料，按暂估的单价填入表内“暂估单价”栏及“暂估合价”栏。
表-09
综合单价分析表
工程名称：地上-弱电及智能化工程 | [7 empty] | 标段： |  | 第 20 页 共 52 页
项目编码 |  | 030502006003 |  | 项目名称 | 大对数电缆 |  |  |  | 计量单位 |  | m | 工程量 | 674.1
清单综合单价组成明细
定额编号 | 定额项目名称 | 定额 单位 | 数量 | 单价 |  |  |  |  | 合价
|  |  |  | 人工费 | 材料费 | 机具费 | 管理费 和利润 |  | 人工费 |  | 材料费 | 机具费 | 管理费 和利润
C5-2-35 | 敷设大对数双绞线缆 管、暗槽内穿放大对数双绞线缆(对以内) 100 | 100m | 0.01 | 267.81 | 9182.13 | 12.03 | 141.77 |  | 2.68 |  | 91.82 | 0.12 | 1.42
人工单价 |  | 小计 | [6 empty] | 2.68 |  | 91.82 | 0.12 | 1.42
|  | 未计价材料费 | [6 empty] | 91.75
清单项目综合单价 | [8 empty] | 96.04
材 料 费 明 细 | 主要材料名称、规格、型号 |  |  |  |  | 单位 | 数量 |  | 单价（元） |  | 合价（元） | 暂估单价 （元） | 暂估合价 （元）
| 100对大对数电缆 |  |  |  |  | m | 1.02 |  | 89.95 |  | 91.75
| 其他材料费 | [7 empty] | - |  | 0.07 | -
| 材料费小计 | [7 empty] | - |  | 91.82 | -
注：1.如不使用省级或行业建设主管部门发布的计价依据，可不填定额编码、名称等； 2.招标文件提供了暂估单价的材料，按暂估的单价填入表内“暂估单价”栏及“暂估合价”栏。
表-09
综合单价分析表
工程名称：地上-弱电及智能化工程 | [7 empty] | 标段： |  | 第 21 页 共 52 页
项目编码 |  | 030502007001 |  | 项目名称 | 光缆 |  |  |  | 计量单位 |  | m | 工程量 | 3559.25
清单综合单价组成明细
定额编号 | 定额项目名称 | 定额 单位 | 数量 | 单价 |  |  |  |  | 合价
|  |  |  | 人工费 | 材料费 | 机具费 | 管理费 和利润 |  | 人工费 |  | 材料费 | 机具费 | 管理费 和利润
C5-2-49 | 室内敷设光缆 管暗槽内穿放 12芯以下 | 100m | 0.01 | 203.28 | 340.64 | 2.65 | 104.33 |  | 2.03 |  | 3.41 | 0.03 | 1.04
人工单价 |  | 小计 | [6 empty] | 2.03 |  | 3.41 | 0.03 | 1.04
|  | 未计价材料费 | [6 empty] | 3.39
清单项目综合单价 | [8 empty] | 6.51
材 料 费 明 细 | 主要材料名称、规格、型号 |  |  |  |  | 单位 | 数量 |  | 单价（元） |  | 合价（元） | 暂估单价 （元） | 暂估合价 （元）
| 光缆 2芯单模光纤 |  |  |  |  | m | 1.02 |  | 3.32 |  | 3.39
| 其他材料费 | [7 empty] | - |  | 0.02 | -
| 材料费小计 | [7 empty] | - |  | 3.41 | -
注：1.如不使用省级或行业建设主管部门发布的计价依据，可不填定额编码、名称等； 2.招标文件提供了暂估单价的材料，按暂估的单价填入表内“暂估单价”栏及“暂估合价”栏。
表-09
综合单价分析表
工程名称：地上-弱电及智能化工程 | [7 empty] | 标段： |  | 第 22 页 共 52 页
项目编码 |  | 030411001039 |  | 项目名称 | 配管 |  |  |  | 计量单位 |  | m | 工程量 | 252.71
清单综合单价组成明细
定额编号 | 定额项目名称 | 定额 单位 | 数量 | 单价 |  |  |  |  | 合价
|  |  |  | 人工费 | 材料费 | 机具费 | 管理费 和利润 |  | 人工费 |  | 材料费 | 机具费 | 管理费 和利润
C4-11-31 | 镀锌钢管砖、混凝土结构暗配 公称直径(mm以内) 20 | 100m | 0.01 | 667.2 | 820.76 |  | 325.19 |  | 6.67 |  | 8.21 |  | 3.25
人工单价 |  | 小计 | [6 empty] | 6.67 |  | 8.21 |  | 3.25
|  | 未计价材料费 | [6 empty] | 6.88
清单项目综合单价 | [8 empty] | 18.13
材 料 费 明 细 | 主要材料名称、规格、型号 |  |  |  |  | 单位 | 数量 |  | 单价（元） |  | 合价（元） | 暂估单价 （元） | 暂估合价 （元）
| 镀锌电线管 SC20 |  |  |  |  | m | 1.03 |  | 6.68 |  | 6.88
| 其他材料费 | [7 empty] | - |  | 1.32 | -
| 材料费小计 | [7 empty] | - |  | 8.2 | -
注：1.如不使用省级或行业建设主管部门发布的计价依据，可不填定额编码、名称等； 2.招标文件提供了暂估单价的材料，按暂估的单价填入表内“暂估单价”栏及“暂估合价”栏。
表-09
综合单价分析表
工程名称：地上-弱电及智能化工程 | [7 empty] | 标段： |  | 第 23 页 共 52 页
项目编码 |  | 030411001040 |  | 项目名称 | 配管 |  |  |  | 计量单位 |  | m | 工程量 | 1177.74
清单综合单价组成明细
定额编号 | 定额项目名称 | 定额 单位 | 数量 | 单价 |  |  |  |  | 合价
|  |  |  | 人工费 | 材料费 | 机具费 | 管理费 和利润 |  | 人工费 |  | 材料费 | 机具费 | 管理费 和利润
C4-11-32 | 镀锌钢管砖、混凝土结构暗配 公称直径(mm以内) 25 | 100m | 0.01 | 807.99 | 1091.43 | 3.45 | 395.5 |  | 8.08 |  | 10.91 | 0.03 | 3.96
人工单价 |  | 小计 | [6 empty] | 8.08 |  | 10.91 | 0.03 | 3.96
|  | 未计价材料费 | [6 empty] | 9.23
清单项目综合单价 | [8 empty] | 22.98
材 料 费 明 细 | 主要材料名称、规格、型号 |  |  |  |  | 单位 | 数量 |  | 单价（元） |  | 合价（元） | 暂估单价 （元） | 暂估合价 （元）
| 镀锌电线管 SC25 |  |  |  |  | m | 1.03 |  | 8.96 |  | 9.23
| 其他材料费 | [7 empty] | - |  | 1.68 | -
| 材料费小计 | [7 empty] | - |  | 10.91 | -
注：1.如不使用省级或行业建设主管部门发布的计价依据，可不填定额编码、名称等； 2.招标文件提供了暂估单价的材料，按暂估的单价填入表内“暂估单价”栏及“暂估合价”栏。
表-09
综合单价分析表
工程名称：地上-弱电及智能化工程 | [7 empty] | 标段： |  | 第 24 页 共 52 页
项目编码 |  | 030411002022 |  | 项目名称 | 线槽 |  |  |  | 计量单位 |  | m | 工程量 | 430.22
清单综合单价组成明细
定额编号 | 定额项目名称 | 定额 单位 | 数量 | 单价 |  |  |  |  | 合价
|  |  |  | 人工费 | 材料费 | 机具费 | 管理费 和利润 |  | 人工费 |  | 材料费 | 机具费 | 管理费 和利润
C4-11-151 | 金属线槽安装 宽+高(mm以内) 300 | 10m | 0.1 | 243.44 | 254.64 |  | 118.65 |  | 24.34 |  | 25.46 |  | 11.87
人工单价 |  | 小计 | [6 empty] | 24.34 |  | 25.46 |  | 11.87
|  | 未计价材料费 | [6 empty] | 22.99
清单项目综合单价 | [8 empty] | 61.67
材 料 费 明 细 | 主要材料名称、规格、型号 |  |  |  |  | 单位 | 数量 |  | 单价（元） |  | 合价（元） | 暂估单价 （元） | 暂估合价 （元）
| 金属线槽 MR 150*75(弱电槽盒,带分隔) |  |  |  |  | m | 1.03 |  | 22.32 |  | 22.99
| 其他材料费 | [7 empty] | - |  | 2.47 | -
| 材料费小计 | [7 empty] | - |  | 25.46 | -
注：1.如不使用省级或行业建设主管部门发布的计价依据，可不填定额编码、名称等； 2.招标文件提供了暂估单价的材料，按暂估的单价填入表内“暂估单价”栏及“暂估合价”栏。
表-09
综合单价分析表
工程名称：地上-弱电及智能化工程 | [7 empty] | 标段： |  | 第 25 页 共 52 页
项目编码 |  | 030411002023 |  | 项目名称 | 线槽 |  |  |  | 计量单位 |  | m | 工程量 | 82.51
清单综合单价组成明细
定额编号 | 定额项目名称 | 定额 单位 | 数量 | 单价 |  |  |  |  | 合价
|  |  |  | 人工费 | 材料费 | 机具费 | 管理费 和利润 |  | 人工费 |  | 材料费 | 机具费 | 管理费 和利润
C4-11-151 | 金属线槽安装 宽+高(mm以内) 300 | 10m | 0.1 | 243.44 | 353.41 |  | 118.65 |  | 24.34 |  | 35.34 |  | 11.87
人工单价 |  | 小计 | [6 empty] | 24.34 |  | 35.34 |  | 11.87
|  | 未计价材料费 | [6 empty] | 32.87
清单项目综合单价 | [8 empty] | 71.55
材 料 费 明 细 | 主要材料名称、规格、型号 |  |  |  |  | 单位 | 数量 |  | 单价（元） |  | 合价（元） | 暂估单价 （元） | 暂估合价 （元）
| 金属线槽 MR 200*100(弱电槽盒,带分隔) |  |  |  |  | m | 1.03 |  | 31.91 |  | 32.87
| 其他材料费 | [7 empty] | - |  | 2.47 | -
| 材料费小计 | [7 empty] | - |  | 35.34 | -
注：1.如不使用省级或行业建设主管部门发布的计价依据，可不填定额编码、名称等； 2.招标文件提供了暂估单价的材料，按暂估的单价填入表内“暂估单价”栏及“暂估合价”栏。
表-09
综合单价分析表
工程名称：地上-弱电及智能化工程 | [7 empty] | 标段： |  | 第 26 页 共 52 页
项目编码 |  | 030409010001 |  | 项目名称 | SPD后备保护 |  |  |  | 计量单位 |  | 个 | 工程量 | 2
清单综合单价组成明细
定额编号 | 定额项目名称 | 定额 单位 | 数量 | 单价 |  |  |  |  | 合价
|  |  |  | 人工费 | 材料费 | 机具费 | 管理费 和利润 |  | 人工费 |  | 材料费 | 机具费 | 管理费 和利润
C5-7-18 | 信号电涌保护器安装 RJ45接口网线信号、RJ11调制解调信号、232计算机信号 | 台 | 1 | 32.08 | 592.58 | 0.78 | 16.64 |  | 32.08 |  | 592.58 | 0.78 | 16.64
人工单价 |  | 小计 | [6 empty] | 32.08 |  | 592.58 | 0.78 | 16.64
|  | 未计价材料费 | [6 empty] | 589.61
清单项目综合单价 | [8 empty] | 642.08
材 料 费 明 细 | 主要材料名称、规格、型号 |  |  |  |  | 单位 | 数量 |  | 单价（元） |  | 合价（元） | 暂估单价 （元） | 暂估合价 （元）
| SPD后备保护 安装B2类慢上升率试验类型的电涌保护器,其通流容量为100A |  |  |  |  | 台 | 1 |  | 589.61 |  | 589.61
| 其他材料费 | [7 empty] | - |  | 2.97 | -
| 材料费小计 | [7 empty] | - |  | 592.58 | -
注：1.如不使用省级或行业建设主管部门发布的计价依据，可不填定额编码、名称等； 2.招标文件提供了暂估单价的材料，按暂估的单价填入表内“暂估单价”栏及“暂估合价”栏。
表-09
综合单价分析表
工程名称：地上-弱电及智能化工程 | [7 empty] | 标段： |  | 第 27 页 共 52 页
项目编码 |  | 030502009001 |  | 项目名称 | 非屏蔽铜缆跳线 |  |  |  | 计量单位 |  | 条 | 工程量 | 172
清单综合单价组成明细
定额编号 | 定额项目名称 | 定额 单位 | 数量 | 单价 |  |  |  |  | 合价
|  |  |  | 人工费 | 材料费 | 机具费 | 管理费 和利润 |  | 人工费 |  | 材料费 | 机具费 | 管理费 和利润
C5-2-80 | 安装双绞线跳线 | 条 | 1 | 6.75 | 20.75 |  | 3.42 |  | 6.75 |  | 20.75 |  | 3.42
人工单价 |  | 小计 | [6 empty] | 6.75 |  | 20.75 |  | 3.42
|  | 未计价材料费 | [6 empty] | 20.35
清单项目综合单价 | [8 empty] | 30.92
材 料 费 明 细 | 主要材料名称、规格、型号 |  |  |  |  | 单位 | 数量 |  | 单价（元） |  | 合价（元） | 暂估单价 （元） | 暂估合价 （元）
| 非屏蔽铜缆跳线 2米,六类,RJ45-RJ45 |  |  |  |  | 条 | 1 |  | 20.35 |  | 20.35
| 其他材料费 | [7 empty] | - |  | 0.4 | -
| 材料费小计 | [7 empty] | - |  | 20.75 | -
注：1.如不使用省级或行业建设主管部门发布的计价依据，可不填定额编码、名称等； 2.招标文件提供了暂估单价的材料，按暂估的单价填入表内“暂估单价”栏及“暂估合价”栏。
表-09
综合单价分析表
工程名称：地上-弱电及智能化工程 | [7 empty] | 标段： |  | 第 28 页 共 52 页
项目编码 |  | 030502017001 |  | 项目名称 | 跳线管理器 |  |  |  | 计量单位 |  | 个 | 工程量 | 7
清单综合单价组成明细
定额编号 | 定额项目名称 | 定额 单位 | 数量 | 单价 |  |  |  |  | 合价
|  |  |  | 人工费 | 材料费 | 机具费 | 管理费 和利润 |  | 人工费 |  | 材料费 | 机具费 | 管理费 和利润
C5-2-124 | 线管理器安装 1U | 个 | 1 | 13.24 | 73.19 |  | 6.71 |  | 13.24 |  | 73.19 |  | 6.71
人工单价 |  | 小计 | [6 empty] | 13.24 |  | 73.19 |  | 6.71
|  | 未计价材料费 | [6 empty] | 69.72
清单项目综合单价 | [8 empty] | 93.14
材 料 费 明 细 | 主要材料名称、规格、型号 |  |  |  |  | 单位 | 数量 |  | 单价（元） |  | 合价（元） | 暂估单价 （元） | 暂估合价 （元）
| 跳线管理器 1U |  |  |  |  | 台 | 1.01 |  | 69.03 |  | 69.72
| 其他材料费 | [7 empty] | - |  | 3.47 | -
| 材料费小计 | [7 empty] | - |  | 73.19 | -
注：1.如不使用省级或行业建设主管部门发布的计价依据，可不填定额编码、名称等； 2.招标文件提供了暂估单价的材料，按暂估的单价填入表内“暂估单价”栏及“暂估合价”栏。
表-09
综合单价分析表
工程名称：地上-弱电及智能化工程 | [7 empty] | 标段： |  | 第 29 页 共 52 页
项目编码 |  | 030502019001 |  | 项目名称 | 双绞线缆测试 |  |  |  | 计量单位 |  | 链路 | 工程量 | 172
清单综合单价组成明细
定额编号 | 定额项目名称 | 定额 单位 | 数量 | 单价 |  |  |  |  | 合价
|  |  |  | 人工费 | 材料费 | 机具费 | 管理费 和利润 |  | 人工费 |  | 材料费 | 机具费 | 管理费 和利润
C5-2-128 | 4对双绞线缆测试 五类以上 | 链路(信息点) | 1 | 15.6 | 0.35 | 0.45 | 8.13 |  | 15.6 |  | 0.35 | 0.45 | 8.13
人工单价 |  | 小计 | [6 empty] | 15.6 |  | 0.35 | 0.45 | 8.13
未计价材料费
清单项目综合单价 | [8 empty] | 24.53
材 料 费 明 细 | 主要材料名称、规格、型号 |  |  |  |  | 单位 | 数量 |  | 单价（元） |  | 合价（元） | 暂估单价 （元） | 暂估合价 （元）
| 其他材料费 | [7 empty] | - |  | 0.35 | -
| 材料费小计 | [7 empty] | - |  | 0.35 | -
注：1.如不使用省级或行业建设主管部门发布的计价依据，可不填定额编码、名称等； 2.招标文件提供了暂估单价的材料，按暂估的单价填入表内“暂估单价”栏及“暂估合价”栏。
表-09
综合单价分析表
工程名称：地上-弱电及智能化工程 | [7 empty] | 标段： |  | 第 30 页 共 52 页
项目编码 |  | 030502020001 |  | 项目名称 | 光纤测试 |  |  |  | 计量单位 |  | 链路(芯) | 工程量 | 4
清单综合单价组成明细
定额编号 | 定额项目名称 | 定额 单位 | 数量 | 单价 |  |  |  |  | 合价
|  |  |  | 人工费 | 材料费 | 机具费 | 管理费 和利润 |  | 人工费 |  | 材料费 | 机具费 | 管理费 和利润
C5-2-130 | 光纤测试 | 链路(芯) | 1 | 6.75 | 0.09 | 1.32 | 4.08 |  | 6.75 |  | 0.09 | 1.32 | 4.08
人工单价 |  | 小计 | [6 empty] | 6.75 |  | 0.09 | 1.32 | 4.08
未计价材料费
清单项目综合单价 | [8 empty] | 12.24
材 料 费 明 细 | 主要材料名称、规格、型号 |  |  |  |  | 单位 | 数量 |  | 单价（元） |  | 合价（元） | 暂估单价 （元） | 暂估合价 （元）
| 其他材料费 | [7 empty] | - |  | 0.09 | -
| 材料费小计 | [7 empty] | - |  | 0.09 | -
注：1.如不使用省级或行业建设主管部门发布的计价依据，可不填定额编码、名称等； 2.招标文件提供了暂估单价的材料，按暂估的单价填入表内“暂估单价”栏及“暂估合价”栏。
表-09
综合单价分析表
工程名称：地上-弱电及智能化工程 | [7 empty] | 标段： |  | 第 31 页 共 52 页
项目编码 |  | 030409010002 |  | 项目名称 | 浪涌保护器 |  |  |  | 计量单位 |  | 个 | 工程量 | 2
清单综合单价组成明细
定额编号 | 定额项目名称 | 定额 单位 | 数量 | 单价 |  |  |  |  | 合价
|  |  |  | 人工费 | 材料费 | 机具费 | 管理费 和利润 |  | 人工费 |  | 材料费 | 机具费 | 管理费 和利润
C4-9-80 | 浪涌保护器安装 (综合) | 个 | 1 | 70.39 | 590.52 |  | 34.31 |  | 70.39 |  | 590.52 |  | 34.31
人工单价 |  | 小计 | [6 empty] | 70.39 |  | 590.52 |  | 34.31
|  | 未计价材料费 | [6 empty] | 589.61
清单项目综合单价 | [8 empty] | 695.22
材 料 费 明 细 | 主要材料名称、规格、型号 |  |  |  |  | 单位 | 数量 |  | 单价（元） |  | 合价（元） | 暂估单价 （元） | 暂估合价 （元）
| SPD浪涌保护器 后备保护 |  |  |  |  | 个 | 1 |  | 589.61 |  | 589.61
| 其他材料费 | [7 empty] | - |  | 0.91 | -
| 材料费小计 | [7 empty] | - |  | 590.52 | -
注：1.如不使用省级或行业建设主管部门发布的计价依据，可不填定额编码、名称等； 2.招标文件提供了暂估单价的材料，按暂估的单价填入表内“暂估单价”栏及“暂估合价”栏。
表-09
综合单价分析表
工程名称：地上-弱电及智能化工程 | [7 empty] | 标段： |  | 第 32 页 共 52 页
项目编码 |  | 030501009001 |  | 项目名称 | 路由器 |  |  |  | 计量单位 |  | 台 | 工程量 | 1
清单综合单价组成明细
定额编号 | 定额项目名称 | 定额 单位 | 数量 | 单价 |  |  |  |  | 合价
|  |  |  | 人工费 | 材料费 | 机具费 | 管理费 和利润 |  | 人工费 |  | 材料费 | 机具费 | 管理费 和利润
C5-1-80 | 路由器设备安装、调试 局域网路由器 | 台 | 1 | 161.55 | 5413.5 | 3.39 | 83.56 |  | 161.55 |  | 5413.5 | 3.39 | 83.56
人工单价 |  | 小计 | [6 empty] | 161.55 |  | 5413.5 | 3.39 | 83.56
|  | 未计价材料费 | [6 empty] | 5410.62
清单项目综合单价 | [8 empty] | 5662
材 料 费 明 细 | 主要材料名称、规格、型号 |  |  |  |  | 单位 | 数量 |  | 单价（元） |  | 合价（元） | 暂估单价 （元） | 暂估合价 （元）
| 路由器 |  |  |  |  | 台 | 1 |  | 5410.62 |  | 5410.62
| 其他材料费 | [7 empty] | - |  | 2.88 | -
| 材料费小计 | [7 empty] | - |  | 5413.5 | -
注：1.如不使用省级或行业建设主管部门发布的计价依据，可不填定额编码、名称等； 2.招标文件提供了暂估单价的材料，按暂估的单价填入表内“暂估单价”栏及“暂估合价”栏。
表-09
综合单价分析表
工程名称：地上-弱电及智能化工程 | [7 empty] | 标段： |  | 第 33 页 共 52 页
项目编码 |  | 030413001007 |  | 项目名称 | 铁构件 |  |  |  | 计量单位 |  | kg | 工程量 | 478.63
清单综合单价组成明细
定额编号 | 定额项目名称 | 定额 单位 | 数量 | 单价 |  |  |  |  | 合价
|  |  |  | 人工费 | 材料费 | 机具费 | 管理费 和利润 |  | 人工费 |  | 材料费 | 机具费 | 管理费 和利润
C4-13-1 | 铁构件制作、安装 一般铁构件 制作 | 100kg | 0.01 | 864.13 | 447.59 | 60.09 | 450.46 |  | 8.64 |  | 4.48 | 0.6 | 4.5
C4-13-2 | 铁构件制作、安装 一般铁构件 安装 | 100kg | 0.01 | 628.06 | 21.52 | 44.41 | 327.76 |  | 6.28 |  | 0.22 | 0.44 | 3.28
C12-1-5 | 手工除锈 一般钢结构 轻锈 | 100kg | 0.01 | 29.48 | 3.53 | 12.88 | 17.18 |  | 0.29 |  | 0.04 | 0.13 | 0.17
C12-2-49 换 | 一般钢结构 红丹防锈漆 第一遍 实际遍数(遍):2 | 100kg | 0.01 | 40.45 | 33.66 | 25.76 | 26.85 |  | 0.4 |  | 0.34 | 0.26 | 0.27
C12-2-56 换 | 一般钢结构 调和漆 第一遍 实际遍数(遍):2 | 100kg | 0.01 | 39.24 | 20.31 | 25.76 | 26.36 |  | 0.39 |  | 0.2 | 0.26 | 0.26
人工单价 |  | 小计 | [6 empty] | 16 |  | 5.28 | 1.69 | 8.48
|  | 未计价材料费 | [6 empty] | 4.5
清单项目综合单价 | [8 empty] | 31.45
材 料 费 明 细 | 主要材料名称、规格、型号 |  |  |  |  | 单位 | 数量 |  | 单价（元） |  | 合价（元） | 暂估单价 （元） | 暂估合价 （元）
| 型钢 |  |  |  |  | kg | 1.05 |  | 3.84 |  | 4.03
| 醇酸调和漆 |  |  |  |  | kg | 0.015 |  | 12.06 |  | 0.18
| 醇酸防锈漆 |  |  |  |  | kg | 0.0211 |  | 13.58 |  | 0.29
注：1.如不使用省级或行业建设主管部门发布的计价依据，可不填定额编码、名称等； 2.招标文件提供了暂估单价的材料，按暂估的单价填入表内“暂估单价”栏及“暂估合价”栏。
表-09
综合单价分析表
工程名称：地上-弱电及智能化工程 | [7 empty] | 标段： |  | 第 34 页 共 52 页
| 其他材料费 | [7 empty] | - |  | 0.76 | -
| 材料费小计 | [7 empty] | - |  | 5.26 | -
注：1.如不使用省级或行业建设主管部门发布的计价依据，可不填定额编码、名称等； 2.招标文件提供了暂估单价的材料，按暂估的单价填入表内“暂估单价”栏及“暂估合价”栏。
表-09
综合单价分析表
工程名称：地上-弱电及智能化工程 | [7 empty] | 标段： |  | 第 35 页 共 52 页
项目编码 |  | 030502005003 |  | 项目名称 | 双绞线缆 |  |  |  | 计量单位 |  | m | 工程量 | 6242.49
清单综合单价组成明细
定额编号 | 定额项目名称 | 定额 单位 | 数量 | 单价 |  |  |  |  | 合价
|  |  |  | 人工费 | 材料费 | 机具费 | 管理费 和利润 |  | 人工费 |  | 材料费 | 机具费 | 管理费 和利润
C5-2-26 R*1.1 | 敷设双绞线缆或电话线 管、暗槽内穿放(对以内) 4 高于超五类的布线工程 人工*1.1 | 100m | 0.01 | 119.57 | 291.3 | 3.16 | 62.18 |  | 1.2 |  | 2.91 | 0.03 | 0.62
人工单价 |  | 小计 | [6 empty] | 1.2 |  | 2.91 | 0.03 | 0.62
|  | 未计价材料费 | [6 empty] | 2.89
清单项目综合单价 | [8 empty] | 4.76
材 料 费 明 细 | 主要材料名称、规格、型号 |  |  |  |  | 单位 | 数量 |  | 单价（元） |  | 合价（元） | 暂估单价 （元） | 暂估合价 （元）
| 双绞线缆 Cat.6 UTP |  |  |  |  | m | 1.02 |  | 2.83 |  | 2.89
| 其他材料费 | [7 empty] | - |  | 0.02 | -
| 材料费小计 | [7 empty] | - |  | 2.91 | -
注：1.如不使用省级或行业建设主管部门发布的计价依据，可不填定额编码、名称等； 2.招标文件提供了暂估单价的材料，按暂估的单价填入表内“暂估单价”栏及“暂估合价”栏。
表-09
综合单价分析表
工程名称：地上-弱电及智能化工程 | [7 empty] | 标段： |  | 第 36 页 共 52 页
项目编码 |  | 030502007002 |  | 项目名称 | 光缆 |  |  |  | 计量单位 |  | m | 工程量 | 78.15
清单综合单价组成明细
定额编号 | 定额项目名称 | 定额 单位 | 数量 | 单价 |  |  |  |  | 合价
|  |  |  | 人工费 | 材料费 | 机具费 | 管理费 和利润 |  | 人工费 |  | 材料费 | 机具费 | 管理费 和利润
C5-2-49 | 室内敷设光缆 管暗槽内穿放 12芯以下 | 100m | 0.01 | 203.28 | 679.28 | 2.65 | 104.33 |  | 2.03 |  | 6.79 | 0.03 | 1.04
人工单价 |  | 小计 | [6 empty] | 2.03 |  | 6.79 | 0.03 | 1.04
|  | 未计价材料费 | [6 empty] | 6.77
清单项目综合单价 | [8 empty] | 9.9
材 料 费 明 细 | 主要材料名称、规格、型号 |  |  |  |  | 单位 | 数量 |  | 单价（元） |  | 合价（元） | 暂估单价 （元） | 暂估合价 （元）
| 光缆 6芯单模光纤 |  |  |  |  | m | 1.02 |  | 6.64 |  | 6.77
| 其他材料费 | [7 empty] | - |  | 0.02 | -
| 材料费小计 | [7 empty] | - |  | 6.79 | -
注：1.如不使用省级或行业建设主管部门发布的计价依据，可不填定额编码、名称等； 2.招标文件提供了暂估单价的材料，按暂估的单价填入表内“暂估单价”栏及“暂估合价”栏。
表-09
综合单价分析表
工程名称：地上-弱电及智能化工程 | [7 empty] | 标段： |  | 第 37 页 共 52 页
项目编码 |  | 030411001041 |  | 项目名称 | 配管 |  |  |  | 计量单位 |  | m | 工程量 | 442.9
清单综合单价组成明细
定额编号 | 定额项目名称 | 定额 单位 | 数量 | 单价 |  |  |  |  | 合价
|  |  |  | 人工费 | 材料费 | 机具费 | 管理费 和利润 |  | 人工费 |  | 材料费 | 机具费 | 管理费 和利润
C4-11-20 | 镀锌钢管砖、混凝土结构明配 公称直径(mm以内) 20 | 100m | 0.01 | 1284.87 | 905.88 |  | 626.24 |  | 12.85 |  | 9.06 |  | 6.26
人工单价 |  | 小计 | [6 empty] | 12.85 |  | 9.06 |  | 6.26
|  | 未计价材料费 | [6 empty] | 6.88
清单项目综合单价 | [8 empty] | 28.17
材 料 费 明 细 | 主要材料名称、规格、型号 |  |  |  |  | 单位 | 数量 |  | 单价（元） |  | 合价（元） | 暂估单价 （元） | 暂估合价 （元）
| 镀锌钢管 SC20 |  |  |  |  | m | 1.03 |  | 6.68 |  | 6.88
| 其他材料费 | [7 empty] | - |  | 2.17 | -
| 材料费小计 | [7 empty] | - |  | 9.05 | -
注：1.如不使用省级或行业建设主管部门发布的计价依据，可不填定额编码、名称等； 2.招标文件提供了暂估单价的材料，按暂估的单价填入表内“暂估单价”栏及“暂估合价”栏。
表-09
综合单价分析表
工程名称：地上-弱电及智能化工程 | [7 empty] | 标段： |  | 第 38 页 共 52 页
项目编码 |  | 030411004037 |  | 项目名称 | 配线 |  |  |  | 计量单位 |  | m | 工程量 | 120.24
清单综合单价组成明细
定额编号 | 定额项目名称 | 定额 单位 | 数量 | 单价 |  |  |  |  | 合价
|  |  |  | 人工费 | 材料费 | 机具费 | 管理费 和利润 |  | 人工费 |  | 材料费 | 机具费 | 管理费 和利润
C4-11-224 | 多芯软导线管内穿线(芯以内) 二芯 导线截面(mm2以内) 1 | 100m/束 | 0.01 | 86.17 | 357.95 |  | 42 |  | 0.86 |  | 3.58 |  | 0.42
人工单价 |  | 小计 | [6 empty] | 0.86 |  | 3.58 |  | 0.42
|  | 未计价材料费 | [6 empty] | 3.41
清单项目综合单价 | [8 empty] | 4.86
材 料 费 明 细 | 主要材料名称、规格、型号 |  |  |  |  | 单位 | 数量 |  | 单价（元） |  | 合价（元） | 暂估单价 （元） | 暂估合价 （元）
| 多股铜芯聚氯乙烯绝缘导线 RVV2*1.0 |  |  |  |  | m | 1.08 |  | 3.16 |  | 3.41
| 其他材料费 | [7 empty] | - |  | 0.17 | -
| 材料费小计 | [7 empty] | - |  | 3.58 | -
注：1.如不使用省级或行业建设主管部门发布的计价依据，可不填定额编码、名称等； 2.招标文件提供了暂估单价的材料，按暂估的单价填入表内“暂估单价”栏及“暂估合价”栏。
表-09
综合单价分析表
工程名称：地上-弱电及智能化工程 | [7 empty] | 标段： |  | 第 39 页 共 52 页
项目编码 |  | 030502005004 |  | 项目名称 | 双绞线缆 |  |  |  | 计量单位 |  | m | 工程量 | 3103.97
清单综合单价组成明细
定额编号 | 定额项目名称 | 定额 单位 | 数量 | 单价 |  |  |  |  | 合价
|  |  |  | 人工费 | 材料费 | 机具费 | 管理费 和利润 |  | 人工费 |  | 材料费 | 机具费 | 管理费 和利润
C5-2-26 R*1.1 | 敷设双绞线缆或电话线 管、暗槽内穿放(对以内) 4 高于超五类的布线工程 人工*1.1 | 100m | 0.01 | 119.57 | 291.3 | 3.16 | 62.18 |  | 1.2 |  | 2.91 | 0.03 | 0.62
人工单价 |  | 小计 | [6 empty] | 1.2 |  | 2.91 | 0.03 | 0.62
|  | 未计价材料费 | [6 empty] | 2.89
清单项目综合单价 | [8 empty] | 4.76
材 料 费 明 细 | 主要材料名称、规格、型号 |  |  |  |  | 单位 | 数量 |  | 单价（元） |  | 合价（元） | 暂估单价 （元） | 暂估合价 （元）
| 双绞线缆 UTPCAT6 |  |  |  |  | m | 1.02 |  | 2.83 |  | 2.89
| 其他材料费 | [7 empty] | - |  | 0.02 | -
| 材料费小计 | [7 empty] | - |  | 2.91 | -
注：1.如不使用省级或行业建设主管部门发布的计价依据，可不填定额编码、名称等； 2.招标文件提供了暂估单价的材料，按暂估的单价填入表内“暂估单价”栏及“暂估合价”栏。
表-09
综合单价分析表
工程名称：地上-弱电及智能化工程 | [7 empty] | 标段： |  | 第 40 页 共 52 页
项目编码 |  | 030411004038 |  | 项目名称 | 配线 |  |  |  | 计量单位 |  | m | 工程量 | 167.2
清单综合单价组成明细
定额编号 | 定额项目名称 | 定额 单位 | 数量 | 单价 |  |  |  |  | 合价
|  |  |  | 人工费 | 材料费 | 机具费 | 管理费 和利润 |  | 人工费 |  | 材料费 | 机具费 | 管理费 和利润
C4-11-215 | 硬绝缘导线管内穿线 导线截面(mm2以内) 2.5 | 100m单线 | 0.01 | 85.48 | 203.52 |  | 41.67 |  | 0.85 |  | 2.04 |  | 0.42
人工单价 |  | 小计 | [6 empty] | 0.85 |  | 2.04 |  | 0.42
|  | 未计价材料费 | [6 empty] | 1.86
清单项目综合单价 | [8 empty] | 3.31
材 料 费 明 细 | 主要材料名称、规格、型号 |  |  |  |  | 单位 | 数量 |  | 单价（元） |  | 合价（元） | 暂估单价 （元） | 暂估合价 （元）
| 绝缘电线 BV2.5 |  |  |  |  | m | 1.1 |  | 1.69 |  | 1.86
| 其他材料费 | [7 empty] | - |  | 0.17 | -
| 材料费小计 | [7 empty] | - |  | 2.03 | -
注：1.如不使用省级或行业建设主管部门发布的计价依据，可不填定额编码、名称等； 2.招标文件提供了暂估单价的材料，按暂估的单价填入表内“暂估单价”栏及“暂估合价”栏。
表-09
综合单价分析表
工程名称：地上-弱电及智能化工程 | [7 empty] | 标段： |  | 第 41 页 共 52 页
项目编码 |  | 030411001042 |  | 项目名称 | 配管 |  |  |  | 计量单位 |  | m | 工程量 | 1190.41
清单综合单价组成明细
定额编号 | 定额项目名称 | 定额 单位 | 数量 | 单价 |  |  |  |  | 合价
|  |  |  | 人工费 | 材料费 | 机具费 | 管理费 和利润 |  | 人工费 |  | 材料费 | 机具费 | 管理费 和利润
C4-11-8 | 镀锌电线管砖、混凝土结构暗配 公称直径(mm以内) 20 | 100m | 0.01 | 546.15 | 537.96 |  | 266.19 |  | 5.46 |  | 5.38 |  | 2.66
人工单价 |  | 小计 | [6 empty] | 5.46 |  | 5.38 |  | 2.66
|  | 未计价材料费 | [6 empty] | 4.03
清单项目综合单价 | [8 empty] | 13.5
材 料 费 明 细 | 主要材料名称、规格、型号 |  |  |  |  | 单位 | 数量 |  | 单价（元） |  | 合价（元） | 暂估单价 （元） | 暂估合价 （元）
| 镀锌电线管 JDG20 |  |  |  |  | m | 1.03 |  | 3.91 |  | 4.03
| 其他材料费 | [7 empty] | - |  | 1.35 | -
| 材料费小计 | [7 empty] | - |  | 5.38 | -
注：1.如不使用省级或行业建设主管部门发布的计价依据，可不填定额编码、名称等； 2.招标文件提供了暂估单价的材料，按暂估的单价填入表内“暂估单价”栏及“暂估合价”栏。
表-09
综合单价分析表
工程名称：地上-弱电及智能化工程 | [7 empty] | 标段： |  | 第 42 页 共 52 页
项目编码 |  | 030411001043 |  | 项目名称 | 配管 |  |  |  | 计量单位 |  | m | 工程量 | 54.37
清单综合单价组成明细
定额编号 | 定额项目名称 | 定额 单位 | 数量 | 单价 |  |  |  |  | 合价
|  |  |  | 人工费 | 材料费 | 机具费 | 管理费 和利润 |  | 人工费 |  | 材料费 | 机具费 | 管理费 和利润
C4-11-9 | 镀锌电线管砖、混凝土结构暗配 公称直径(mm以内) 25 | 100m | 0.01 | 787.04 | 688.56 | 3.45 | 385.29 |  | 7.87 |  | 6.89 | 0.03 | 3.85
人工单价 |  | 小计 | [6 empty] | 7.87 |  | 6.89 | 0.03 | 3.85
|  | 未计价材料费 | [6 empty] | 5.19
清单项目综合单价 | [8 empty] | 18.64
材 料 费 明 细 | 主要材料名称、规格、型号 |  |  |  |  | 单位 | 数量 |  | 单价（元） |  | 合价（元） | 暂估单价 （元） | 暂估合价 （元）
| 镀锌电线管 JDG25 |  |  |  |  | m | 1.03 |  | 5.04 |  | 5.19
| 其他材料费 | [7 empty] | - |  | 1.7 | -
| 材料费小计 | [7 empty] | - |  | 6.89 | -
注：1.如不使用省级或行业建设主管部门发布的计价依据，可不填定额编码、名称等； 2.招标文件提供了暂估单价的材料，按暂估的单价填入表内“暂估单价”栏及“暂估合价”栏。
表-09
综合单价分析表
工程名称：地上-弱电及智能化工程 | [7 empty] | 标段： |  | 第 43 页 共 52 页
项目编码 |  | 030502005005 |  | 项目名称 | 双绞线缆 |  |  |  | 计量单位 |  | m | 工程量 | 223.04
清单综合单价组成明细
定额编号 | 定额项目名称 | 定额 单位 | 数量 | 单价 |  |  |  |  | 合价
|  |  |  | 人工费 | 材料费 | 机具费 | 管理费 和利润 |  | 人工费 |  | 材料费 | 机具费 | 管理费 和利润
C5-2-26 R*1.1 | 敷设双绞线缆或电话线 管、暗槽内穿放(对以内) 4 高于超五类的布线工程 人工*1.1 | 100m | 0.01 | 119.57 | 291.3 | 3.16 | 62.18 |  | 1.2 |  | 2.91 | 0.03 | 0.62
人工单价 |  | 小计 | [6 empty] | 1.2 |  | 2.91 | 0.03 | 0.62
|  | 未计价材料费 | [6 empty] | 2.89
清单项目综合单价 | [8 empty] | 4.76
材 料 费 明 细 | 主要材料名称、规格、型号 |  |  |  |  | 单位 | 数量 |  | 单价（元） |  | 合价（元） | 暂估单价 （元） | 暂估合价 （元）
| 双绞线缆 UTPCAT6 |  |  |  |  | m | 1.02 |  | 2.83 |  | 2.89
| 其他材料费 | [7 empty] | - |  | 0.02 | -
| 材料费小计 | [7 empty] | - |  | 2.91 | -
注：1.如不使用省级或行业建设主管部门发布的计价依据，可不填定额编码、名称等； 2.招标文件提供了暂估单价的材料，按暂估的单价填入表内“暂估单价”栏及“暂估合价”栏。
表-09
综合单价分析表
工程名称：地上-弱电及智能化工程 | [7 empty] | 标段： |  | 第 44 页 共 52 页
项目编码 |  | 030411004039 |  | 项目名称 | 配线 |  |  |  | 计量单位 |  | m | 工程量 | 3335.47
清单综合单价组成明细
定额编号 | 定额项目名称 | 定额 单位 | 数量 | 单价 |  |  |  |  | 合价
|  |  |  | 人工费 | 材料费 | 机具费 | 管理费 和利润 |  | 人工费 |  | 材料费 | 机具费 | 管理费 和利润
C4-11-223 | 多芯软导线管内穿线(芯以内) 二芯 导线截面(mm2以内) 0.75 | 100m/束 | 0.01 | 83.18 | 387.14 |  | 40.55 |  | 0.83 |  | 3.87 |  | 0.41
人工单价 |  | 小计 | [6 empty] | 0.83 |  | 3.87 |  | 0.41
|  | 未计价材料费 | [6 empty] | 3.73
清单项目综合单价 | [8 empty] | 5.11
材 料 费 明 细 | 主要材料名称、规格、型号 |  |  |  |  | 单位 | 数量 |  | 单价（元） |  | 合价（元） | 暂估单价 （元） | 暂估合价 （元）
| 多股铜芯聚氯乙烯绝缘导线 WDZC-RYY-B1-2X0.5 |  |  |  |  | m | 1.08 |  | 3.45 |  | 3.73
| 其他材料费 | [7 empty] | - |  | 0.15 | -
| 材料费小计 | [7 empty] | - |  | 3.88 | -
注：1.如不使用省级或行业建设主管部门发布的计价依据，可不填定额编码、名称等； 2.招标文件提供了暂估单价的材料，按暂估的单价填入表内“暂估单价”栏及“暂估合价”栏。
表-09
综合单价分析表
工程名称：地上-弱电及智能化工程 | [7 empty] | 标段： |  | 第 45 页 共 52 页
项目编码 |  | 030411004040 |  | 项目名称 | 配线 |  |  |  | 计量单位 |  | m | 工程量 | 428.86
清单综合单价组成明细
定额编号 | 定额项目名称 | 定额 单位 | 数量 | 单价 |  |  |  |  | 合价
|  |  |  | 人工费 | 材料费 | 机具费 | 管理费 和利润 |  | 人工费 |  | 材料费 | 机具费 | 管理费 和利润
C4-11-224 | 多芯软导线管内穿线(芯以内) 二芯 导线截面(mm2以内) 1 | 100m/束 | 0.01 | 86.17 | 595.55 |  | 42 |  | 0.86 |  | 5.96 |  | 0.42
人工单价 |  | 小计 | [6 empty] | 0.86 |  | 5.96 |  | 0.42
|  | 未计价材料费 | [6 empty] | 5.79
清单项目综合单价 | [8 empty] | 7.24
材 料 费 明 细 | 主要材料名称、规格、型号 |  |  |  |  | 单位 | 数量 |  | 单价（元） |  | 合价（元） | 暂估单价 （元） | 暂估合价 （元）
| 多股铜芯聚氯乙烯绝缘导线 WDZC-RYY-B1-2X1.0 |  |  |  |  | m | 1.08 |  | 5.36 |  | 5.79
| 其他材料费 | [7 empty] | - |  | 0.17 | -
| 材料费小计 | [7 empty] | - |  | 5.96 | -
注：1.如不使用省级或行业建设主管部门发布的计价依据，可不填定额编码、名称等； 2.招标文件提供了暂估单价的材料，按暂估的单价填入表内“暂估单价”栏及“暂估合价”栏。
表-09
综合单价分析表
工程名称：地上-弱电及智能化工程 | [7 empty] | 标段： |  | 第 46 页 共 52 页
项目编码 |  | 030411004041 |  | 项目名称 | 配线 |  |  |  | 计量单位 |  | m | 工程量 | 1255.69
清单综合单价组成明细
定额编号 | 定额项目名称 | 定额 单位 | 数量 | 单价 |  |  |  |  | 合价
|  |  |  | 人工费 | 材料费 | 机具费 | 管理费 和利润 |  | 人工费 |  | 材料费 | 机具费 | 管理费 和利润
C4-11-228 | 多芯软导线管内穿线(芯以内) 四芯 导线截面(mm2以内) 1 | 100m/束 | 0.01 | 102.92 | 1107.06 |  | 50.16 |  | 1.03 |  | 11.07 |  | 0.5
人工单价 |  | 小计 | [6 empty] | 1.03 |  | 11.07 |  | 0.5
|  | 未计价材料费 | [6 empty] | 10.86
清单项目综合单价 | [8 empty] | 12.6
材 料 费 明 细 | 主要材料名称、规格、型号 |  |  |  |  | 单位 | 数量 |  | 单价（元） |  | 合价（元） | 暂估单价 （元） | 暂估合价 （元）
| 多股铜芯聚氯乙烯绝缘导线 WDZC-RYY-B1-4X1.0 |  |  |  |  | m | 1.08 |  | 10.06 |  | 10.86
| 其他材料费 | [7 empty] | - |  | 0.21 | -
| 材料费小计 | [7 empty] | - |  | 11.07 | -
注：1.如不使用省级或行业建设主管部门发布的计价依据，可不填定额编码、名称等； 2.招标文件提供了暂估单价的材料，按暂估的单价填入表内“暂估单价”栏及“暂估合价”栏。
表-09
综合单价分析表
工程名称：地上-弱电及智能化工程 | [7 empty] | 标段： |  | 第 47 页 共 52 页
项目编码 |  | 030411004042 |  | 项目名称 | 配线 |  |  |  | 计量单位 |  | m | 工程量 | 1601.87
清单综合单价组成明细
定额编号 | 定额项目名称 | 定额 单位 | 数量 | 单价 |  |  |  |  | 合价
|  |  |  | 人工费 | 材料费 | 机具费 | 管理费 和利润 |  | 人工费 |  | 材料费 | 机具费 | 管理费 和利润
C4-11-232 | 多芯软导线管内穿线(芯以内) 八芯 导线截面(mm2以内) 1 | 100m/束 | 0.01 | 133.59 | 1720.21 |  | 65.11 |  | 1.34 |  | 17.2 |  | 0.65
人工单价 |  | 小计 | [6 empty] | 1.34 |  | 17.2 |  | 0.65
|  | 未计价材料费 | [6 empty] | 16.95
清单项目综合单价 | [8 empty] | 19.19
材 料 费 明 细 | 主要材料名称、规格、型号 |  |  |  |  | 单位 | 数量 |  | 单价（元） |  | 合价（元） | 暂估单价 （元） | 暂估合价 （元）
| 多股铜芯聚氯乙烯绝缘导线 WDZC-RYYP-B1-6X0.75 |  |  |  |  | m | 1.08 |  | 15.69 |  | 16.95
| 其他材料费 | [7 empty] | - |  | 0.26 | -
| 材料费小计 | [7 empty] | - |  | 17.21 | -
注：1.如不使用省级或行业建设主管部门发布的计价依据，可不填定额编码、名称等； 2.招标文件提供了暂估单价的材料，按暂估的单价填入表内“暂估单价”栏及“暂估合价”栏。
表-09
综合单价分析表
工程名称：地上-弱电及智能化工程 | [7 empty] | 标段： |  | 第 48 页 共 52 页
项目编码 |  | 030411001044 |  | 项目名称 | 配管 |  |  |  | 计量单位 |  | m | 工程量 | 1048.99
清单综合单价组成明细
定额编号 | 定额项目名称 | 定额 单位 | 数量 | 单价 |  |  |  |  | 合价
|  |  |  | 人工费 | 材料费 | 机具费 | 管理费 和利润 |  | 人工费 |  | 材料费 | 机具费 | 管理费 和利润
C4-11-31 | 镀锌钢管砖、混凝土结构暗配 公称直径(mm以内) 20 | 100m | 0.01 | 667.2 | 820.76 |  | 325.19 |  | 6.67 |  | 8.21 |  | 3.25
人工单价 |  | 小计 | [6 empty] | 6.67 |  | 8.21 |  | 3.25
|  | 未计价材料费 | [6 empty] | 6.88
清单项目综合单价 | [8 empty] | 18.13
材 料 费 明 细 | 主要材料名称、规格、型号 |  |  |  |  | 单位 | 数量 |  | 单价（元） |  | 合价（元） | 暂估单价 （元） | 暂估合价 （元）
| 镀锌电线管 SC20 |  |  |  |  | m | 1.03 |  | 6.68 |  | 6.88
| 其他材料费 | [7 empty] | - |  | 1.32 | -
| 材料费小计 | [7 empty] | - |  | 8.2 | -
注：1.如不使用省级或行业建设主管部门发布的计价依据，可不填定额编码、名称等； 2.招标文件提供了暂估单价的材料，按暂估的单价填入表内“暂估单价”栏及“暂估合价”栏。
表-09
综合单价分析表
工程名称：地上-弱电及智能化工程 | [7 empty] | 标段： |  | 第 49 页 共 52 页
项目编码 |  | 030411001045 |  | 项目名称 | 配管 |  |  |  | 计量单位 |  | m | 工程量 | 66.91
清单综合单价组成明细
定额编号 | 定额项目名称 | 定额 单位 | 数量 | 单价 |  |  |  |  | 合价
|  |  |  | 人工费 | 材料费 | 机具费 | 管理费 和利润 |  | 人工费 |  | 材料费 | 机具费 | 管理费 和利润
C4-11-20 | 镀锌钢管砖、混凝土结构明配 公称直径(mm以内) 20 | 100m | 0.01 | 1284.87 | 905.88 |  | 626.24 |  | 12.85 |  | 9.06 |  | 6.26
人工单价 |  | 小计 | [6 empty] | 12.85 |  | 9.06 |  | 6.26
|  | 未计价材料费 | [6 empty] | 6.88
清单项目综合单价 | [8 empty] | 28.17
材 料 费 明 细 | 主要材料名称、规格、型号 |  |  |  |  | 单位 | 数量 |  | 单价（元） |  | 合价（元） | 暂估单价 （元） | 暂估合价 （元）
| 镀锌钢管 SC20 |  |  |  |  | m | 1.03 |  | 6.68 |  | 6.88
| 其他材料费 | [7 empty] | - |  | 2.17 | -
| 材料费小计 | [7 empty] | - |  | 9.05 | -
注：1.如不使用省级或行业建设主管部门发布的计价依据，可不填定额编码、名称等； 2.招标文件提供了暂估单价的材料，按暂估的单价填入表内“暂估单价”栏及“暂估合价”栏。
表-09
综合单价分析表
工程名称：地上-弱电及智能化工程 | [7 empty] | 标段： |  | 第 50 页 共 52 页
项目编码 |  | 030411004043 |  | 项目名称 | 配线 |  |  |  | 计量单位 |  | m | 工程量 | 942.96
清单综合单价组成明细
定额编号 | 定额项目名称 | 定额 单位 | 数量 | 单价 |  |  |  |  | 合价
|  |  |  | 人工费 | 材料费 | 机具费 | 管理费 和利润 |  | 人工费 |  | 材料费 | 机具费 | 管理费 和利润
C4-11-224 | 多芯软导线管内穿线(芯以内) 二芯 导线截面(mm2以内) 1 | 100m/束 | 0.01 | 86.17 | 595.55 |  | 42 |  | 0.86 |  | 5.96 |  | 0.42
人工单价 |  | 小计 | [6 empty] | 0.86 |  | 5.96 |  | 0.42
|  | 未计价材料费 | [6 empty] | 5.79
清单项目综合单价 | [8 empty] | 7.24
材 料 费 明 细 | 主要材料名称、规格、型号 |  |  |  |  | 单位 | 数量 |  | 单价（元） |  | 合价（元） | 暂估单价 （元） | 暂估合价 （元）
| 多股铜芯聚氯乙烯绝缘导线 WDZC-RYY-B1-2*1.0 |  |  |  |  | m | 1.08 |  | 5.36 |  | 5.79
| 其他材料费 | [7 empty] | - |  | 0.17 | -
| 材料费小计 | [7 empty] | - |  | 5.96 | -
注：1.如不使用省级或行业建设主管部门发布的计价依据，可不填定额编码、名称等； 2.招标文件提供了暂估单价的材料，按暂估的单价填入表内“暂估单价”栏及“暂估合价”栏。
表-09
综合单价分析表
工程名称：地上-弱电及智能化工程 | [7 empty] | 标段： |  | 第 51 页 共 52 页
项目编码 |  | 031302007007 |  | 项目名称 | 高层施工增加 |  |  |  | 计量单位 |  | 项 | 工程量 | 1
清单综合单价组成明细
定额编号 | 定额项目名称 | 定额 单位 | 数量 | 单价 |  |  |  |  | 合价
|  |  |  | 人工费 | 材料费 | 机具费 | 管理费 和利润 |  | 人工费 |  | 材料费 | 机具费 | 管理费 和利润
BM278 | 高层建筑增加费_高度20m以上30m以下(建筑智能化工程) | 元 | 1 | 882.37 |  |  |  |  | 882.37
BM342 | 高层建筑增加费_高度20m以上30m以下(消防工程) | 元 | 1
BM249 | 高层建筑增加费_高度20m以上30m以下(含装在20m以上的变配电工程和动力工程)(电气设备安装工程) | 元 | 1 | 1181.62 |  |  |  |  | 1181.62
人工单价 |  | 小计 | [6 empty] | 2063.99
未计价材料费
清单项目综合单价 | [8 empty] | 2063.99
材 料 费 明 细 | 主要材料名称、规格、型号 |  |  |  |  | 单位 | 数量 |  | 单价（元） |  | 合价（元） | 暂估单价 （元） | 暂估合价 （元）
| 其他材料费 | [7 empty] | - |  |  | -
| 材料费小计 | [7 empty] | - |  |  | -
注：1.如不使用省级或行业建设主管部门发布的计价依据，可不填定额编码、名称等； 2.招标文件提供了暂估单价的材料，按暂估的单价填入表内“暂估单价”栏及“暂估合价”栏。
表-09
综合单价分析表
工程名称：地上-弱电及智能化工程 | [7 empty] | 标段： |  | 第 52 页 共 52 页
项目编码 |  | 031301017015 |  | 项目名称 | 脚手架搭拆费 |  |  |  | 计量单位 |  | 项 | 工程量 | 1
清单综合单价组成明细
定额编号 | 定额项目名称 | 定额 单位 | 数量 | 单价 |  |  |  |  | 合价
|  |  |  | 人工费 | 材料费 | 机具费 | 管理费 和利润 |  | 人工费 |  | 材料费 | 机具费 | 管理费 和利润
BM277 | 脚手架搭拆费(建筑智能化工程) | 元 | 1 | 1764.74 |  |  |  |  | 1764.74
BM341 | 脚手架搭拆费(消防工程) | 元 | 1
BM248 | 脚手架搭拆费(单独承担埋地或沟槽敷设线缆工程除外)(电气设备安装工程，除10章) | 元 | 1 | 2363.23 |  |  |  |  | 2363.23
BM303 | 脚手架搭拆费(自动化控制仪表安装工程) | 元 | 1
人工单价 |  | 小计 | [6 empty] | 4127.97
未计价材料费
清单项目综合单价 | [8 empty] | 4127.97
材 料 费 明 细 | 主要材料名称、规格、型号 |  |  |  |  | 单位 | 数量 |  | 单价（元） |  | 合价（元） | 暂估单价 （元） | 暂估合价 （元）
| 其他材料费 | [7 empty] | - |  |  | -
| 材料费小计 | [7 empty] | - |  |  | -
注：1.如不使用省级或行业建设主管部门发布的计价依据，可不填定额编码、名称等； 2.招标文件提供了暂估单价的材料，按暂估的单价填入表内“暂估单价”栏及“暂估合价”栏。
表-09

## 表-11 总价措施项目清单与计价表【地上-弱电及智能化工程】
总价措施项目清单与计价表
工程名称：地上-弱电及智能化工程 | [5 empty] | 标段： |  | 第 1 页 共 2 页
序号 | 项目编码 | 项目名称 | 计算基础 | 费率 (%) | 金额 (元) |  | 调整 费率(%) |  | 调整后 金额(元) | 备注
1 | LSSGCSF00022 | 绿色施工安全防护措施费 | 分部分项人工费+分部分项机具费 | 35.77 | 37930.42 |  |  |  |  | 以分部分项的人工费与施工机具费之和为计算基础，费率35.77%
2 | 031301010017 | 安装与生产同时进行增加费用 | 分部分项人工费 | 0 | [5 empty] | 按人工费的10%计算
3 | 031301011017 | 在有害身体健康环境中施工增加费 | 分部分项人工费 | 0 | [5 empty] | 按人工费的10%计算
4 | TSSGBWZJF017 | 在地下（暗）室、设备及大口径管道内等特殊施工部位进行施工增加费 |  | 30 | [5 empty] | 按该部分人工费的30%计算
5 | 粤031302008017 | 赶工措施费 | 分部分项人工费+分部分项机具费 | 0 | [5 empty] | 赶工措施费=（1-δ）*分部分项（人工费+施工机具费）*0.344 （0.8≤δ＜1 式中：δ=合同工期/定额工期）
6 | 031302002017 | 夜间施工增加费 |  | 20 | [5 empty] | 按其夜间施工项目人工费的20%计算
7 | JTGRSGZJF017 | 交通干扰工程施工增加费 |  | 10 | [5 empty] | 按在市政道路上施工项目人工费的10%计算
8 | 粤031302009017 | 文明工地增加费 | 分部分项人工费+分部分项机具费 | 0 | [5 empty] | 以分部分项的人工费与施工机具费之和为计算基础；市级文明工地1.00%；省级文明工地2.00%
9 | DXGXJCJXF017 | 地下管线交叉降效费 | [7 empty] | 按实际发生或经批准的施工方案计
编制人（造价人员）： | [5 empty] | 复核人（造价工程师）：
表-11
总价措施项目清单与计价表
工程名称：地上-弱电及智能化工程 | [5 empty] | 标段： |  | 第 2 页 共 2 页
序号 | 项目编码 | 项目名称 | 计算基础 | 费率 (%) | 金额 (元) |  | 调整 费率(%) |  | 调整后 金额(元) | 备注
算
10 | QTFY00000022 | 其他费用 | [7 empty] | 按实际发生或经批准的施工组织设计方案计算
合 计 |  |  |  |  | 37930.42
编制人（造价人员）： | [5 empty] | 复核人（造价工程师）：
表-11

## 表-12 其他项目清单与计价汇总表【地上-弱电及智能化工程】
其他项目清单与计价汇总表
工程名称：地上-弱电及智能化工程 |  |  | 标段： |  | 第 1 页 共 1 页
序号 | 项目名称 | 金额（元） |  | 结算金额（元） |  | 备注
1 | 暂列金额 | 60140.18 |  |  |  | 明细详见表-12-1
2 | 暂估价
2.1 | 材料暂估价 | — |  |  |  | 明细详见表-12-2
2.2 | 专业工程暂估价 |  |  |  |  | 明细详见表-12-3
3 | 计日工 |  |  |  |  | 明细详见表-12-4
4 | 总承包服务费 |  |  |  |  | 明细详见表-12-5
5 | 预算包干费 | 10603.98
6 | 工程优质费 | 13254.97
7 | 概算幅度差
8 | 现场签证费用
9 | 索赔费用
10 | 其他费用
| 合 计 | 83999.13 |  |  |  | —
注：材料（工程设备）暂估单价进入清单项目综合单价，此处不汇总。
表—12

## 表-12-1 暂列金额表【地上-弱电及智能化工程】
暂列金额明细表
工程名称：地上-弱电及智能化工程 |  |  | 标段： |  | 第 1 页 共 1 页
序号 | 名称 | 计量单位 |  | 暂定金额（元） |  | 备注
1 | 暂列金额 | 元 |  | 60140.18
合 计 |  |  |  | 60140.18 |  | —
注：此表由招标人填写，如不能详列，也可只列暂列金额总额，投标人应将上述暂列金额计入投标总价中。
表—12—1

## 表-12-2 材料(工程设备)暂估价及调整表【地上-弱电及
材料（工程设备）暂估单价及调整表
工程名称：地上-弱电及智能化工程 | [6 empty] | 标段： |  |  | 第 1 页 共 1 页
序号 | 材料(工程设备) 名称、规格、型号 | 计量单位 | 数量 |  | 暂估（元） |  |  | 确认(元) |  |  | 差额±(元) |  | 备注
|  |  | 暂估 | 确认 | 单价 | 合价 |  | 单价 | 合价 |  | 单价 | 合价
合 计
注：1.此表由招标人填写“暂估单价”，并在备注栏说明暂估价的材料、工程设备拟用在那些清单项目上，投标人应将上述材料、工程设备暂估单价计入工程量清单综合单价报价中
表—12—2

## 表-12-3 专业工程暂估价及结算价表【地上-弱电及智能化
专业工程暂估价及结算价表
工程名称：地上-弱电及智能化工程 |  |  |  | 标段： |  | 第 1 页 共 1 页
序号 | 工程名称 | 工程内容 | 暂估金额 （元） |  | 结算金额 (元) |  | 差额 ±(元) | 备注
1
合 计 |  |  | 0.00 |  |  |  |  | —
注：此表“暂估金额”由招标人填写，投标人应将“暂估金额”计入投标总价中。结算时按合同约定结算金额填写。
表—12—3

## 表-12-4 计日工表【地上-弱电及智能化工程】
计日工表
工程名称：地上-弱电及智能化工程 |  |  |  |  | 标段： |  | 第 1 页 共 1 页
编号 | 项目名称 | 单位 | 暂定数量 | 实际数量 |  | 综合单价 (元) |  | 合价（元）
[8 empty] | 暂定 | 实际
1 | 人工
1.1
人工小计
2 | 材料
2.1
材料小计
3 | 施工机具
3.1
施工机具小计
4.企业管理费和利润
总 计
注：此表项目名称、暂定数量由招标人填写，编制招标控制价时，单价由招标人按有关计价规定确定；投标时，单价由投标人自主报价，按暂定数量计算合价计入投标总价中。结算时，按发承包双方确认的实际数量计算合价。
表—12—4

## 表-12-5 总承包服务费计价表【地上-弱电及智能化工程】
总承包服务费计价表
工程名称：地上-弱电及智能化工程 |  |  |  | 标段： |  | 第 1 页 共 1 页
序号 | 项目名称 | 项目价值（元） | 服务内容 |  | 计算基础 |  | 费率(%) | 金额
1
合 计 | [7 empty] | 0.00
注：此表项目名称、服务内容由招标人填写，编制招标控制价时，费率及金额由招标人按有关计价规定确定；投标时，费率及金额由投标人自主报价，计入投标总价中。
表—12—5

## 表-13 规费、税金项目清单与计价表【地上-弱电及智能化工
规费、税金项目清单与计价表
工程名称：地上-弱电及智能化工程 |  |  | 标段： |  |  | 第 1 页 共 1 页
序号 | 项目名称 | 计算基础 |  | 计算基数 | 计算费率 (%) |  | 金额(元)
1 | 增值税销项税额 | 分部分项合计+措施合计+其他项目 |  | 729523.32 | 9 |  | 65657.1
合 计 | [6 empty] | 65657.1
编制人（造价人员）： |  |  | 复核人（造价工程师）：
表—13

## 表-21 承包人提供主要材料和工程设备一览表【地上-弱电及
承包人提供主要材料和工程设备一览表
(适用于造价信息差额调整法)
工程名称：地上-弱电及智能化工程 | [5 empty] | 标段： |  | 第 1 页 共 1 页
序号 | 名称、规格、型号 | 单位 | 数量 | 风险系数 (%) | 基准单价 （元） |  | 投标单价 |  | 发承包人 确认单价 (元) | 备注
注：1.此表由招标人填写除“投标单价”栏的内容，投标人在投标时自主确定投标单价。 2.基准单价应优先采用工程造价管理机构发布的单价，未发布的，通过市场调查确定其基准单价。
表-21

## 表-04 单位工程招标控制价汇总表【室外园林电气】
单位工程招标控制价汇总表
工程名称：室外园林电气 |  |  | 标段： | 第 1 页 共 1 页
序号 | 汇总内容 | 金额:(元) |  |  | 其中：暂估价(元)
1 | 分部分项合计 | 137266.97
2 | 措施合计 | 11893.28
2.1 | 绿色施工安全防护措施费 | 11893.28
2.2 | 其他措施费
3 | 其他项目 | 21207.80 |  |  | －
3.1 | 暂列金额 | 13726.70
3.2 | 暂估价
3.3 | 计日工
3.4 | 总承包服务费
3.5 | 预算包干费 | 3324.93
3.6 | 工程优质费 | 4156.17
3.7 | 概算幅度差
3.8 | 索赔费用
3.9 | 现场签证费用
3.10 | 其他费用
4 | 税前工程造价 | 170368.05
5 | 增值税销项税额 | 15333.12 |  |  | －
6 | 总造价 | 185701.17
7 | 人工费 | 28737.78
招标控制价合计=1+2+3+5 |  | 185,701.17 |  |  | 0.00
注：本表适用于单位工程招标控制价或投标报价的汇总，如无单位工程划分，单项工程也使用本表汇总
表—04

## 表-08 分部分项工程和单价措施项目清单与计价表【室外园林
分部分项工程和单价措施项目清单与计价表
工程名称：室外园林电气 |  |  |  | 标段： |  |  |  | 第 1 页 共 3 页
序号 | 项目编码 | 项目名称 | 项目特征描述 |  | 计量单位 | 工程量 | 金额（元）
[7 empty] | 综合单价 |  | 综合合价 | 其中
暂估价
|  | 整个项目 | [6 empty] | 137266.97
1 | 030404017052 | 配电箱 | 1.名称:园林照明配电箱K-1AL-YL 2.规格:半周长1.5m以内 3.安装方式:明装 4.其他:包括根据图纸及规范要求完成该清单项目所需要的其他附属工作内容，并综合考虑其他完成本工作涉及的所有费用 |  | 台 | 1 | 2555.69 |  | 2555.69
2 | 030412004023 | 装饰灯 | 1.名称:草坪灯 2.规格:LED光源,10W,3000K，IP54 3.安装形式:0.4米，立杆 4.基础:素砼基础 5.接线盒 6.接地，40X40X2500镀锌角钢接地 7.其他:包括根据图纸及规范要求完成该清单项目所需要的其他附属工作内容，并综合考虑其他完成本工作涉及的所有费用 |  | 套 | 18 | 696.11 |  | 12529.98
3 | 030412004024 | 装饰灯 | 1.名称:插地射树灯 2.规格:LED光源,30W,4000K 3.安装形式:落地式 4.接线盒 5.其他:包括根据图纸及规范要求完成该清单项目所需要的其他附属工作内容，并综合考虑其他完成本工作涉及的所有费用 |  | 套 | 11 | 471.43 |  | 5185.73
4 | 030412004025 | 装饰灯 | 1.名称:广场埋地灯 2.规格:LED光源,5W,4000K 3.安装形式:落地式 4.接线盒 5.其他:包括根据图纸及规范要求完成该清单项目所需要的其他附属工作内容，并综合考虑其他完成本工作涉及的所有费用 |  | 套 | 52 | 140.26 |  | 7293.52
本页小计 | [8 empty] | 27564.92
注：为计取规费等的使用，可在表中增设其中：“定额人工费”。
表—08
分部分项工程和单价措施项目清单与计价表
工程名称：室外园林电气 |  |  |  | 标段： |  |  |  | 第 2 页 共 3 页
序号 | 项目编码 | 项目名称 | 项目特征描述 |  | 计量单位 | 工程量 | 金额（元）
[7 empty] | 综合单价 |  | 综合合价 | 其中
暂估价
5 | 030412004026 | 装饰灯 | 1.名称:庭院灯 2.规格:LED光源,20W,4000K 3.安装形式:0.8米，立杆 4.灯杆为一次成型铝杆，4米 5.接线盒 6.基础:C20砼、ф16地脚螺丝螺纹长60、钢筋 7.其他:包括根据图纸及规范要求完成该清单项目所需要的其他附属工作内容，并综合考虑其他完成本工作涉及的所有费用 |  | 套 | 29 | 2232.82 |  | 64751.78
6 | 030411004044 | 配线 | 1.名称:绝缘电线 2.配线形式:管内、槽内综合考虑 3.规格:WDZC-BYJ-B2-2.5 4.材质:铜芯 5.其他:包括根据图纸及规范要求完成该清单项目所需要的其他附属工作内容，并综合考虑其他完成本工作涉及的所有费用 |  | m | 3755.33 | 3.86 |  | 14495.57
7 | 030411001046 | 配管 | 1.名称:刚性难燃管 2.材质:塑料 3.规格:PC20 4.配置形式:埋地敷设 5.其他:包括根据图纸及规范要求完成该清单项目所需要的其他附属工作内容，并综合考虑其他完成本工作涉及的所有费用 |  | m | 1245.18 | 10.98 |  | 13672.08
8 | 031208002004 | 管道绝热 | 1.绝热材料品种:素混凝土包裹防腐 2.绝热厚度:50mm 3.管道外径:20mm 4.其他:包括根据图纸及规范要求完成该清单项目所需要的其他附属工作内容，并综合考虑其他完成本工作涉及的所有费用 |  | m3 | 4.4 | 625.2 |  | 2750.88
本页小计 | [8 empty] | 95670.31
注：为计取规费等的使用，可在表中增设其中：“定额人工费”。
表—08
分部分项工程和单价措施项目清单与计价表
工程名称：室外园林电气 |  |  |  | 标段： |  |  |  | 第 3 页 共 3 页
序号 | 项目编码 | 项目名称 | 项目特征描述 |  | 计量单位 | 工程量 | 金额（元）
[7 empty] | 综合单价 |  | 综合合价 | 其中
暂估价
9 | 010101003003 | 挖沟槽土方 | 1.土壤类别:一、二类土 2.挖土深度:2m以内 3.其他:包括根据图纸及规范要求完成该清单项目所需要的其他附属工作内容，并综合考虑其他完成本工作涉及的所有费用 |  | m3 | 479.39 | 8.96 |  | 4295.33
10 | 010103001006 | 回填方 | 1.回填土 夯实机夯实 槽、坑 2.其他:包括根据图纸及规范要求完成该清单项目所需要的其他附属工作内容，并综合考虑其他完成本工作涉及的所有费用 |  | m3 | 479.39 | 20.31 |  | 9736.41
措施项目
本页小计 | [8 empty] | 14031.74
合 计 | [8 empty] | 137266.97
注：为计取规费等的使用，可在表中增设其中：“定额人工费”。
表—08

## 表-09 综合单价分析表【室外园林电气】
综合单价分析表
工程名称：室外园林电气 | [7 empty] | 标段： |  | 第 1 页 共 11 页
项目编码 |  | 030404017052 |  | 项目名称 | 配电箱 |  |  |  | 计量单位 |  | 台 | 工程量 | 1
清单综合单价组成明细
定额编号 | 定额项目名称 | 定额 单位 | 数量 | 单价 |  |  |  |  | 合价
|  |  |  | 人工费 | 材料费 | 机具费 | 管理费 和利润 |  | 人工费 |  | 材料费 | 机具费 | 管理费 和利润
C4-4-32 | 成套配电箱安装 悬挂式(半周长m以内) 1.5 | 台 | 1 | 242.17 | 2195.49 |  | 118.03 |  | 242.17 |  | 2195.49 |  | 118.03
人工单价 |  | 小计 | [6 empty] | 242.17 |  | 2195.49 |  | 118.03
|  | 未计价材料费 | [6 empty] | 2164.6
清单项目综合单价 | [8 empty] | 2555.69
材 料 费 明 细 | 主要材料名称、规格、型号 |  |  |  |  | 单位 | 数量 |  | 单价（元） |  | 合价（元） | 暂估单价 （元） | 暂估合价 （元）
| 园林照明配电箱 K-1AL-YL |  |  |  |  | 台 | 1 |  | 2164.6 |  | 2164.6
| 其他材料费 | [7 empty] | - |  | 30.9 | -
| 材料费小计 | [7 empty] | - |  | 2195.5 | -
注：1.如不使用省级或行业建设主管部门发布的计价依据，可不填定额编码、名称等； 2.招标文件提供了暂估单价的材料，按暂估的单价填入表内“暂估单价”栏及“暂估合价”栏。
表-09
综合单价分析表
工程名称：室外园林电气 | [7 empty] | 标段： |  | 第 2 页 共 11 页
项目编码 |  | 030412004023 |  | 项目名称 | 装饰灯 |  |  |  | 计量单位 |  | 套 | 工程量 | 18
清单综合单价组成明细
定额编号 | 定额项目名称 | 定额 单位 | 数量 | 单价 |  |  |  |  | 合价
|  |  |  | 人工费 | 材料费 | 机具费 | 管理费 和利润 |  | 人工费 |  | 材料费 | 机具费 | 管理费 和利润
C4-12-205 | 草坪灯具安装 立柱式 示意图号:188、189、190、191 | 10套 | 0.1 | 961.84 | 4202.55 |  | 468.8 |  | 96.18 |  | 420.26 |  | 46.88
借A1-5-2 换 | 现浇建筑物混凝土 其他混凝土基础 采用素混凝土 主材[80210180] 含量为10.15 合并制作子目 普通预拌混凝土 碎石粒径综合考虑 C20 | 10m3 | 0.0036 | 501.7 | 5493.66 | 8.08 | 248.52 |  | 1.81 |  | 19.78 | 0.03 | 0.89
C4-11-282 | 接线盒安装 接线盒 暗装 | 10个 | 0.1 | 45.31 | 32.75 |  | 22.08 |  | 4.53 |  | 3.28 |  | 2.21
C4-9-3 | 接地极(板)制作、安装 角钢接地极 普通土 | 根 | 1 | 33.48 | 33.11 | 11.67 | 22.01 |  | 33.48 |  | 33.11 | 11.67 | 22.01
人工单价 |  | 小计 | [6 empty] | 136 |  | 476.43 | 11.7 | 71.99
|  | 未计价材料费 | [6 empty] | 431.55
清单项目综合单价 | [8 empty] | 696.11
材 料 费 明 细 | 主要材料名称、规格、型号 |  |  |  |  | 单位 | 数量 |  | 单价（元） |  | 合价（元） | 暂估单价 （元） | 暂估合价 （元）
注：1.如不使用省级或行业建设主管部门发布的计价依据，可不填定额编码、名称等； 2.招标文件提供了暂估单价的材料，按暂估的单价填入表内“暂估单价”栏及“暂估合价”栏。
表-09
综合单价分析表
工程名称：室外园林电气 | [7 empty] | 标段： |  | 第 3 页 共 11 页
| 草坪灯 LED光源,10W,3000K |  |  |  |  | 套 | 1.01 |  | 398.23 |  | 402.21
| 金属接线盒 |  |  |  |  | 个 | 1.02 |  | 2.2 |  | 2.24
| 角钢接地极 40X40X2500镀锌角钢 |  |  |  |  | 根 | 1.05 |  | 25.8 |  | 27.09
| 其他材料费 | [7 empty] | - |  | 44.85 | -
| 材料费小计 | [7 empty] | - |  | 476.39 | -
注：1.如不使用省级或行业建设主管部门发布的计价依据，可不填定额编码、名称等； 2.招标文件提供了暂估单价的材料，按暂估的单价填入表内“暂估单价”栏及“暂估合价”栏。
表-09
综合单价分析表
工程名称：室外园林电气 | [7 empty] | 标段： |  | 第 4 页 共 11 页
项目编码 |  | 030412004024 |  | 项目名称 | 装饰灯 |  |  |  | 计量单位 |  | 套 | 工程量 | 11
清单综合单价组成明细
定额编号 | 定额项目名称 | 定额 单位 | 数量 | 单价 |  |  |  |  | 合价
|  |  |  | 人工费 | 材料费 | 机具费 | 管理费 和利润 |  | 人工费 |  | 材料费 | 机具费 | 管理费 和利润
C4-12-232 | 嵌入式地灯安装 地坪下 | 10套 | 0.1 | 440.67 | 3958.74 |  | 214.78 |  | 44.07 |  | 395.87 |  | 21.48
C4-11-282 | 接线盒安装 接线盒 暗装 | 10个 | 0.1 | 45.31 | 32.75 |  | 22.08 |  | 4.53 |  | 3.28 |  | 2.21
人工单价 |  | 小计 | [6 empty] | 48.6 |  | 399.15 |  | 23.69
|  | 未计价材料费 | [6 empty] | 391.05
清单项目综合单价 | [8 empty] | 471.43
材 料 费 明 细 | 主要材料名称、规格、型号 |  |  |  |  | 单位 | 数量 |  | 单价（元） |  | 合价（元） | 暂估单价 （元） | 暂估合价 （元）
| 插地射树灯 LED光源,30W,4000K |  |  |  |  | 套 | 1.01 |  | 384.96 |  | 388.81
| 金属接线盒 |  |  |  |  | 个 | 1.02 |  | 2.2 |  | 2.24
| 其他材料费 | [7 empty] | - |  | 8.1 | -
| 材料费小计 | [7 empty] | - |  | 399.15 | -
注：1.如不使用省级或行业建设主管部门发布的计价依据，可不填定额编码、名称等； 2.招标文件提供了暂估单价的材料，按暂估的单价填入表内“暂估单价”栏及“暂估合价”栏。
表-09
综合单价分析表
工程名称：室外园林电气 | [7 empty] | 标段： |  | 第 5 页 共 11 页
项目编码 |  | 030412004025 |  | 项目名称 | 装饰灯 |  |  |  | 计量单位 |  | 套 | 工程量 | 52
清单综合单价组成明细
定额编号 | 定额项目名称 | 定额 单位 | 数量 | 单价 |  |  |  |  | 合价
|  |  |  | 人工费 | 材料费 | 机具费 | 管理费 和利润 |  | 人工费 |  | 材料费 | 机具费 | 管理费 和利润
C4-12-231 | 嵌入式地灯安装 地板下 | 10套 | 0.1 | 306.58 | 846.45 |  | 149.43 |  | 30.66 |  | 84.65 |  | 14.94
C4-11-282 | 接线盒安装 接线盒 暗装 | 10个 | 0.1 | 45.31 | 32.75 |  | 22.08 |  | 4.53 |  | 3.28 |  | 2.21
人工单价 |  | 小计 | [6 empty] | 35.19 |  | 87.93 |  | 17.15
|  | 未计价材料费 | [6 empty] | 80.9
清单项目综合单价 | [8 empty] | 140.26
材 料 费 明 细 | 主要材料名称、规格、型号 |  |  |  |  | 单位 | 数量 |  | 单价（元） |  | 合价（元） | 暂估单价 （元） | 暂估合价 （元）
| 广场埋地灯 LED光源,5W,4000K |  |  |  |  | 套 | 1.01 |  | 77.88 |  | 78.66
| 金属接线盒 |  |  |  |  | 个 | 1.02 |  | 2.2 |  | 2.24
| 其他材料费 | [7 empty] | - |  | 7.02 | -
| 材料费小计 | [7 empty] | - |  | 87.92 | -
注：1.如不使用省级或行业建设主管部门发布的计价依据，可不填定额编码、名称等； 2.招标文件提供了暂估单价的材料，按暂估的单价填入表内“暂估单价”栏及“暂估合价”栏。
表-09
综合单价分析表
工程名称：室外园林电气 | [7 empty] | 标段： |  | 第 6 页 共 11 页
项目编码 |  | 030412004026 |  | 项目名称 | 装饰灯 |  |  |  | 计量单位 |  | 套 | 工程量 | 29
清单综合单价组成明细
定额编号 | 定额项目名称 | 定额 单位 | 数量 | 单价 |  |  |  |  | 合价
|  |  |  | 人工费 | 材料费 | 机具费 | 管理费 和利润 |  | 人工费 |  | 材料费 | 机具费 | 管理费 和利润
C4-12-310 | 庭院路灯安装 柱灯 三火以下 | 10套 | 0.1 | 1343.81 | 16645 | 309.89 | 806.01 |  | 134.38 |  | 1664.5 | 30.99 | 80.6
借A1-5-2 换 | 现浇建筑物混凝土 其他混凝土基础 合并制作子目 普通预拌混凝土 碎石粒径综合考虑 C20 | 10m3 | 0.025 | 501.7 | 5467.01 | 8.08 | 248.52 |  | 12.54 |  | 136.68 | 0.2 | 6.21
借A1-5-106 | 现浇构件带肋钢筋 φ25以内 | t | 0.0316 | 525.02 | 4098.42 | 53.56 | 282.06 |  | 16.59 |  | 129.51 | 1.69 | 8.91
C4-11-282 | 接线盒安装 接线盒 暗装 | 10个 | 0.1 | 45.31 | 32.75 |  | 22.08 |  | 4.53 |  | 3.28 |  | 2.21
人工单价 |  | 小计 | [6 empty] | 168.04 |  | 1933.97 | 32.88 | 97.93
|  | 未计价材料费 | [6 empty] | 1655.79
清单项目综合单价 | [8 empty] | 2232.82
材 料 费 明 细 | 主要材料名称、规格、型号 |  |  |  |  | 单位 | 数量 |  | 单价（元） |  | 合价（元） | 暂估单价 （元） | 暂估合价 （元）
| 庭院灯 LED光源,20W,4000K |  |  |  |  | 套 | 1.01 |  | 1637.17 |  | 1653.54
| 金属接线盒 |  |  |  |  | 个 | 1.02 |  | 2.2 |  | 2.24
| 其他材料费 | [7 empty] | - |  | 278.21 | -
| 材料费小计 | [7 empty] | - |  | 1933.99 | -
注：1.如不使用省级或行业建设主管部门发布的计价依据，可不填定额编码、名称等； 2.招标文件提供了暂估单价的材料，按暂估的单价填入表内“暂估单价”栏及“暂估合价”栏。
表-09
综合单价分析表
工程名称：室外园林电气 | [7 empty] | 标段： |  | 第 7 页 共 11 页
项目编码 |  | 030411004044 |  | 项目名称 | 配线 |  |  |  | 计量单位 |  | m | 工程量 | 3755.33
清单综合单价组成明细
定额编号 | 定额项目名称 | 定额 单位 | 数量 | 单价 |  |  |  |  | 合价
|  |  |  | 人工费 | 材料费 | 机具费 | 管理费 和利润 |  | 人工费 |  | 材料费 | 机具费 | 管理费 和利润
C4-11-215 | 硬绝缘导线管内穿线 导线截面(mm2以内) 2.5 | 100m单线 | 0.01 | 85.48 | 258.52 |  | 41.67 |  | 0.85 |  | 2.59 |  | 0.42
人工单价 |  | 小计 | [6 empty] | 0.85 |  | 2.59 |  | 0.42
|  | 未计价材料费 | [6 empty] | 2.41
清单项目综合单价 | [8 empty] | 3.86
材 料 费 明 细 | 主要材料名称、规格、型号 |  |  |  |  | 单位 | 数量 |  | 单价（元） |  | 合价（元） | 暂估单价 （元） | 暂估合价 （元）
| 绝缘电线 WDZC-BYJ-B2-2.5 |  |  |  |  | m | 1.1 |  | 2.19 |  | 2.41
| 其他材料费 | [7 empty] | - |  | 0.17 | -
| 材料费小计 | [7 empty] | - |  | 2.58 | -
注：1.如不使用省级或行业建设主管部门发布的计价依据，可不填定额编码、名称等； 2.招标文件提供了暂估单价的材料，按暂估的单价填入表内“暂估单价”栏及“暂估合价”栏。
表-09
综合单价分析表
工程名称：室外园林电气 | [7 empty] | 标段： |  | 第 8 页 共 11 页
项目编码 |  | 030411001046 |  | 项目名称 | 配管 |  |  |  | 计量单位 |  | m | 工程量 | 1245.18
清单综合单价组成明细
定额编号 | 定额项目名称 | 定额 单位 | 数量 | 单价 |  |  |  |  | 合价
|  |  |  | 人工费 | 材料费 | 机具费 | 管理费 和利润 |  | 人工费 |  | 材料费 | 机具费 | 管理费 和利润
C4-11-103 | 刚性难燃线管埋地敷设 公称直径(mm以内) 20 | 100m | 0.01 | 620.73 | 175.02 |  | 302.55 |  | 6.21 |  | 1.75 |  | 3.03
人工单价 |  | 小计 | [6 empty] | 6.21 |  | 1.75 |  | 3.03
|  | 未计价材料费 | [6 empty] | 1.62
清单项目综合单价 | [8 empty] | 10.98
材 料 费 明 细 | 主要材料名称、规格、型号 |  |  |  |  | 单位 | 数量 |  | 单价（元） |  | 合价（元） | 暂估单价 （元） | 暂估合价 （元）
| 刚性难燃管 PC20 |  |  |  |  | m | 1.1 |  | 1.47 |  | 1.62
| 其他材料费 | [7 empty] | - |  | 0.13 | -
| 材料费小计 | [7 empty] | - |  | 1.75 | -
注：1.如不使用省级或行业建设主管部门发布的计价依据，可不填定额编码、名称等； 2.招标文件提供了暂估单价的材料，按暂估的单价填入表内“暂估单价”栏及“暂估合价”栏。
表-09
综合单价分析表
工程名称：室外园林电气 | [7 empty] | 标段： |  | 第 9 页 共 11 页
项目编码 |  | 031208002004 |  | 项目名称 | 管道绝热 |  |  |  | 计量单位 |  | m3 | 工程量 | 4.4
清单综合单价组成明细
定额编号 | 定额项目名称 | 定额 单位 | 数量 | 单价 |  |  |  |  | 合价
|  |  |  | 人工费 | 材料费 | 机具费 | 管理费 和利润 |  | 人工费 |  | 材料费 | 机具费 | 管理费 和利润
借A1-5-2 换 | 现浇建筑物混凝土 其他混凝土基础 采用素混凝土 主材[80210180] 含量为10.15 合并制作子目 普通预拌混凝土 碎石粒径综合考虑 C20 | 10m3 | 0.1 | 501.7 | 5493.66 | 8.08 | 248.52 |  | 50.17 |  | 549.37 | 0.81 | 24.85
人工单价 |  | 小计 | [6 empty] | 50.17 |  | 549.37 | 0.81 | 24.85
未计价材料费
清单项目综合单价 | [8 empty] | 625.2
材 料 费 明 细 | 主要材料名称、规格、型号 |  |  |  |  | 单位 | 数量 |  | 单价（元） |  | 合价（元） | 暂估单价 （元） | 暂估合价 （元）
| 其他材料费 | [7 empty] | - |  | 549.37 | -
| 材料费小计 | [7 empty] | - |  | 549.37 | -
注：1.如不使用省级或行业建设主管部门发布的计价依据，可不填定额编码、名称等； 2.招标文件提供了暂估单价的材料，按暂估的单价填入表内“暂估单价”栏及“暂估合价”栏。
表-09
综合单价分析表
工程名称：室外园林电气 | [7 empty] | 标段： |  | 第 10 页 共 11 页
项目编码 |  | 010101003003 |  | 项目名称 | 挖沟槽土方 |  |  |  | 计量单位 |  | m3 | 工程量 | 479.39
清单综合单价组成明细
定额编号 | 定额项目名称 | 定额 单位 | 数量 | 单价 |  |  |  |  | 合价
|  |  |  | 人工费 | 材料费 | 机具费 | 管理费 和利润 |  | 人工费 |  | 材料费 | 机具费 | 管理费 和利润
借D1-1-10 | 人工挖沟槽土方 一、二类土 深度在2m内 | 100m3天然密实方 | 0.0005 | 3426.29 |  |  | 946 |  | 1.71 |  |  |  | 0.47
借D1-1-33 | 挖掘机挖沟槽、基坑土方 一、二类土 | 1000m3天然密实方 | 0.001 | 782.65 |  | 4801.97 | 1541.91 |  | 0.74 |  |  | 4.56 | 1.46
人工单价 |  | 小计 | [6 empty] | 2.45 |  |  | 4.56 | 1.93
未计价材料费
清单项目综合单价 | [8 empty] | 8.96
材 料 费 明 细 | 主要材料名称、规格、型号 |  |  |  |  | 单位 | 数量 |  | 单价（元） |  | 合价（元） | 暂估单价 （元） | 暂估合价 （元）
注：1.如不使用省级或行业建设主管部门发布的计价依据，可不填定额编码、名称等； 2.招标文件提供了暂估单价的材料，按暂估的单价填入表内“暂估单价”栏及“暂估合价”栏。
表-09
综合单价分析表
工程名称：室外园林电气 | [7 empty] | 标段： |  | 第 11 页 共 11 页
项目编码 |  | 010103001006 |  | 项目名称 | 回填方 |  |  |  | 计量单位 |  | m3 | 工程量 | 479.39
清单综合单价组成明细
定额编号 | 定额项目名称 | 定额 单位 | 数量 | 单价 |  |  |  |  | 合价
|  |  |  | 人工费 | 材料费 | 机具费 | 管理费 和利润 |  | 人工费 |  | 材料费 | 机具费 | 管理费 和利润
借D1-1-133 | 回填土 夯实机夯实 槽、坑 | 100m3压实方 | 0.01 | 1350.08 |  | 241.32 | 439.39 |  | 13.5 |  |  | 2.41 | 4.39
人工单价 |  | 小计 | [6 empty] | 13.5 |  |  | 2.41 | 4.39
未计价材料费
清单项目综合单价 | [8 empty] | 20.31
材 料 费 明 细 | 主要材料名称、规格、型号 |  |  |  |  | 单位 | 数量 |  | 单价（元） |  | 合价（元） | 暂估单价 （元） | 暂估合价 （元）
注：1.如不使用省级或行业建设主管部门发布的计价依据，可不填定额编码、名称等； 2.招标文件提供了暂估单价的材料，按暂估的单价填入表内“暂估单价”栏及“暂估合价”栏。
表-09

## 表-11 总价措施项目清单与计价表【室外园林电气】
总价措施项目清单与计价表
工程名称：室外园林电气 | [5 empty] | 标段： |  | 第 1 页 共 2 页
序号 | 项目编码 | 项目名称 | 计算基础 | 费率 (%) | 金额 (元) |  | 调整 费率(%) |  | 调整后 金额(元) | 备注
1 | LSSGCSF00023 | 绿色施工安全防护措施费 | 分部分项人工费+分部分项机具费 | 35.77 | 11893.28 |  |  |  |  | 以分部分项的人工费与施工机具费之和为计算基础，费率35.77%
2 | 031301010018 | 安装与生产同时进行增加费用 | 分部分项人工费 | 0 | [5 empty] | 按人工费的10%计算
3 | 031301011018 | 在有害身体健康环境中施工增加费 | 分部分项人工费 | 0 | [5 empty] | 按人工费的10%计算
4 | TSSGBWZJF018 | 在地下（暗）室、设备及大口径管道内等特殊施工部位进行施工增加费 |  | 30 | [5 empty] | 按该部分人工费的30%计算
5 | 粤031302008018 | 赶工措施费 | 分部分项人工费+分部分项机具费 | 0 | [5 empty] | 赶工措施费=（1-δ）*分部分项（人工费+施工机具费）*0.344 （0.8≤δ＜1 式中：δ=合同工期/定额工期）
6 | 031302002018 | 夜间施工增加费 |  | 20 | [5 empty] | 按其夜间施工项目人工费的20%计算
7 | JTGRSGZJF018 | 交通干扰工程施工增加费 |  | 10 | [5 empty] | 按在市政道路上施工项目人工费的10%计算
8 | 粤031302009018 | 文明工地增加费 | 分部分项人工费+分部分项机具费 | 0 | [5 empty] | 以分部分项的人工费与施工机具费之和为计算基础；市级文明工地1.00%；省级文明工地2.00%
9 | DXGXJCJXF018 | 地下管线交叉降效费 | [7 empty] | 按实际发生或经批准的施工方案计
编制人（造价人员）： | [5 empty] | 复核人（造价工程师）：
表-11
总价措施项目清单与计价表
工程名称：室外园林电气 | [5 empty] | 标段： |  | 第 2 页 共 2 页
序号 | 项目编码 | 项目名称 | 计算基础 | 费率 (%) | 金额 (元) |  | 调整 费率(%) |  | 调整后 金额(元) | 备注
算
10 | QTFY00000023 | 其他费用 | [7 empty] | 按实际发生或经批准的施工组织设计方案计算
合 计 |  |  |  |  | 11893.28
编制人（造价人员）： | [5 empty] | 复核人（造价工程师）：
表-11

## 表-12 其他项目清单与计价汇总表【室外园林电气】
其他项目清单与计价汇总表
工程名称：室外园林电气 |  |  | 标段： |  | 第 1 页 共 1 页
序号 | 项目名称 | 金额（元） |  | 结算金额（元） |  | 备注
1 | 暂列金额 | 13726.70 |  |  |  | 明细详见表-12-1
2 | 暂估价
2.1 | 材料暂估价 | — |  |  |  | 明细详见表-12-2
2.2 | 专业工程暂估价 |  |  |  |  | 明细详见表-12-3
3 | 计日工 |  |  |  |  | 明细详见表-12-4
4 | 总承包服务费 |  |  |  |  | 明细详见表-12-5
5 | 预算包干费 | 3324.93
6 | 工程优质费 | 4156.17
7 | 概算幅度差
8 | 现场签证费用
9 | 索赔费用
10 | 其他费用
| 合 计 | 21207.80 |  |  |  | —
注：材料（工程设备）暂估单价进入清单项目综合单价，此处不汇总。
表—12

## 表-12-1 暂列金额表【室外园林电气】
暂列金额明细表
工程名称：室外园林电气 |  |  | 标段： |  | 第 1 页 共 1 页
序号 | 名称 | 计量单位 |  | 暂定金额（元） |  | 备注
1 | 暂列金 |  |  | 13726.7
合 计 |  |  |  | 13726.7 |  | —
注：此表由招标人填写，如不能详列，也可只列暂列金额总额，投标人应将上述暂列金额计入投标总价中。
表—12—1

## 表-12-2 材料(工程设备)暂估价及调整表【室外园林电气】
材料（工程设备）暂估单价及调整表
工程名称：室外园林电气 | [6 empty] | 标段： |  |  | 第 1 页 共 1 页
序号 | 材料(工程设备) 名称、规格、型号 | 计量单位 | 数量 |  | 暂估（元） |  |  | 确认(元) |  |  | 差额±(元) |  | 备注
|  |  | 暂估 | 确认 | 单价 | 合价 |  | 单价 | 合价 |  | 单价 | 合价
合 计
注：1.此表由招标人填写“暂估单价”，并在备注栏说明暂估价的材料、工程设备拟用在那些清单项目上，投标人应将上述材料、工程设备暂估单价计入工程量清单综合单价报价中
表—12—2

## 表-12-3 专业工程暂估价及结算价表【室外园林电气】
专业工程暂估价及结算价表
工程名称：室外园林电气 |  |  |  | 标段： |  | 第 1 页 共 1 页
序号 | 工程名称 | 工程内容 | 暂估金额 （元） |  | 结算金额 (元) |  | 差额 ±(元) | 备注
1
合 计 |  |  | 0.00 |  |  |  |  | —
注：此表“暂估金额”由招标人填写，投标人应将“暂估金额”计入投标总价中。结算时按合同约定结算金额填写。
表—12—3

## 表-12-4 计日工表【室外园林电气】
计日工表
工程名称：室外园林电气 |  |  |  |  | 标段： |  | 第 1 页 共 1 页
编号 | 项目名称 | 单位 | 暂定数量 | 实际数量 |  | 综合单价 (元) |  | 合价（元）
[8 empty] | 暂定 | 实际
1 | 人工
1.1
人工小计
2 | 材料
2.1
材料小计
3 | 施工机具
3.1
施工机具小计
4.企业管理费和利润
总 计
注：此表项目名称、暂定数量由招标人填写，编制招标控制价时，单价由招标人按有关计价规定确定；投标时，单价由投标人自主报价，按暂定数量计算合价计入投标总价中。结算时，按发承包双方确认的实际数量计算合价。
表—12—4

## 表-12-5 总承包服务费计价表【室外园林电气】
总承包服务费计价表
工程名称：室外园林电气 |  |  |  | 标段： |  | 第 1 页 共 1 页
序号 | 项目名称 | 项目价值（元） | 服务内容 |  | 计算基础 |  | 费率(%) | 金额
1
合 计 | [7 empty] | 0.00
注：此表项目名称、服务内容由招标人填写，编制招标控制价时，费率及金额由招标人按有关计价规定确定；投标时，费率及金额由投标人自主报价，计入投标总价中。
表—12—5

## 表-13 规费、税金项目清单与计价表【室外园林电气】
规费、税金项目清单与计价表
工程名称：室外园林电气 |  |  | 标段： |  |  | 第 1 页 共 1 页
序号 | 项目名称 | 计算基础 |  | 计算基数 | 计算费率 (%) |  | 金额(元)
1 | 增值税销项税额 | 分部分项合计+措施合计+其他项目 |  | 170368.05 | 9 |  | 15333.12
合 计 | [6 empty] | 15333.12
编制人（造价人员）： |  |  | 复核人（造价工程师）：
表—13

## 表-21 承包人提供主要材料和工程设备一览表【室外园林电气】
承包人提供主要材料和工程设备一览表
(适用于造价信息差额调整法)
工程名称：室外园林电气 | [5 empty] | 标段： |  | 第 1 页 共 1 页
序号 | 名称、规格、型号 | 单位 | 数量 | 风险系数 (%) | 基准单价 （元） |  | 投标单价 |  | 发承包人 确认单价 (元) | 备注
注：1.此表由招标人填写除“投标单价”栏的内容，投标人在投标时自主确定投标单价。 2.基准单价应优先采用工程造价管理机构发布的单价，未发布的，通过市场调查确定其基准单价。
表-21

## 表-04 单位工程招标控制价汇总表【室外管网】
单位工程招标控制价汇总表
工程名称：室外管网 |  |  | 标段： | 第 1 页 共 1 页
序号 | 汇总内容 | 金额:(元) |  |  | 其中：暂估价(元)
1 | 分部分项合计 | 1765999.27
1.1 | 1生活给水 | 56477.62
1.2 | 2绿化给水部分 | 29956.42
1.3 | 3消防给水 | 73923.62
1.4 | 4污废水部分 | 86885.49
1.5 | 5雨水部分 | 276499.30
1.6 | 6电力排管 | 1159702.94
1.7 | 7余泥渣土场外运输 | 82553.88
2 | 措施合计 | 198146.91
2.1 | 绿色施工安全防护措施费 | 160394.22
2.2 | 其他措施费 | 37752.69
3 | 其他项目 | 277490.90 |  |  | －
3.1 | 暂列金额 | 176599.93
3.2 | 暂估价
3.3 | 计日工
3.4 | 总承包服务费
3.5 | 预算包干费 | 44840.43
3.6 | 工程优质费 | 56050.54
3.7 | 概算幅度差
3.8 | 索赔费用
3.9 | 现场签证费用
3.10 | 其他费用
4 | 税前工程造价 | 2241637.08
5 | 增值税销项税额 | 201747.34 |  |  | －
6 | 总造价 | 2443384.42
7 | 人工费 | 364716.16
招标控制价合计=1+2+3+5 |  | 2,443,384.42 |  |  | 0.00
注：本表适用于单位工程招标控制价或投标报价的汇总，如无单位工程划分，单项工程也使用本表汇总
表—04

## 表-08 分部分项工程和单价措施项目清单与计价表【室外管网】
分部分项工程和单价措施项目清单与计价表
工程名称：室外管网 |  |  |  | 标段： |  |  |  | 第 1 页 共 23 页
序号 | 项目编码 | 项目名称 | 项目特征描述 |  | 计量单位 | 工程量 | 金额（元）
[7 empty] | 综合单价 |  | 综合合价 | 其中
暂估价
| 1 | 生活给水 | [6 empty] | 56477.62
1 | 031001003016 | 不锈钢管 | 1.安装部位:室外 2.介质:给水 3.材质、规格:覆塑薄壁不锈钢管S316 DN100 4.连接形式:卡压连接 5.压力试验及吹、洗设计要求:管道冲洗、消毒 6.基础:150厚中粗砂基础 7.其他:包括根据图纸及规范要求完成该清单项目所需要的其他附属工作内容，并综合考虑其他完成本工作涉及的所有费用 |  | m | 48.12 | 230.06 |  | 11070.49
2 | 031001003017 | 不锈钢管 | 1.安装部位:室外 2.介质:给水 3.材质、规格:覆塑薄壁不锈钢管S316 DN80 4.连接形式:卡压连接 5.压力试验及吹、洗设计要求:管道冲洗、消毒 6.基础:150厚中粗砂基础 7.其他:包括根据图纸及规范要求完成该清单项目所需要的其他附属工作内容，并综合考虑其他完成本工作涉及的所有费用 |  | m | 26.05 | 206.36 |  | 5375.68
3 | 031001003018 | 不锈钢管 | 1.安装部位:室外 2.介质:给水 3.材质、规格:覆塑薄壁不锈钢管S316 DN65 4.连接形式:卡压连接 5.压力试验及吹、洗设计要求:管道冲洗、消毒 6.基础:150厚中粗砂基础 7.其他:包括根据图纸及规范要求完成该清单项目所需要的其他附属工作内容，并综合考虑其他完成本工作涉及的所有费用 |  | m | 112.07 | 179.82 |  | 20152.43
本页小计 | [8 empty] | 36598.6
注：为计取规费等的使用，可在表中增设其中：“定额人工费”。
表—08
分部分项工程和单价措施项目清单与计价表
工程名称：室外管网 |  |  |  | 标段： |  |  |  | 第 2 页 共 23 页
序号 | 项目编码 | 项目名称 | 项目特征描述 |  | 计量单位 | 工程量 | 金额（元）
[7 empty] | 综合单价 |  | 综合合价 | 其中
暂估价
4 | 031001003019 | 不锈钢管 | 1.安装部位:室外 2.介质:给水 3.材质、规格:覆塑薄壁不锈钢管S316 DN50 4.连接形式:卡压连接 5.压力试验及吹、洗设计要求:管道冲洗、消毒 6.基础:150厚中粗砂基础 7.其他:包括根据图纸及规范要求完成该清单项目所需要的其他附属工作内容，并综合考虑其他完成本工作涉及的所有费用 |  | m | 46.61 | 147.96 |  | 6896.42
5 | 031001003020 | 不锈钢管 | 1.安装部位:室外 2.介质:直饮水 3.材质、规格:覆塑薄壁不锈钢管S316 DN32 4.连接形式:卡压连接 5.压力试验及吹、洗设计要求:管道冲洗、消毒 6.基础:150厚中粗砂基础 7.其他:包括根据图纸及规范要求完成该清单项目所需要的其他附属工作内容，并综合考虑其他完成本工作涉及的所有费用 |  | m | 5.11 | 96.95 |  | 495.41
6 | 031001003021 | 不锈钢管 | 1.安装部位:室外 2.介质:直饮水 3.材质、规格:覆塑薄壁不锈钢管S316 DN15 4.连接形式:卡压连接 5.压力试验及吹、洗设计要求:管道冲洗、消毒 6.基础:150厚中粗砂基础 7.其他:包括根据图纸及规范要求完成该清单项目所需要的其他附属工作内容，并综合考虑其他完成本工作涉及的所有费用 |  | m | 5.11 | 73.24 |  | 374.26
本页小计 | [8 empty] | 7766.09
注：为计取规费等的使用，可在表中增设其中：“定额人工费”。
表—08
分部分项工程和单价措施项目清单与计价表
工程名称：室外管网 |  |  |  | 标段： |  |  |  | 第 3 页 共 23 页
序号 | 项目编码 | 项目名称 | 项目特征描述 |  | 计量单位 | 工程量 | 金额（元）
[7 empty] | 综合单价 |  | 综合合价 | 其中
暂估价
7 | 031003013006 | 水表 | 1.名称:水表组 2.安装部位(室内外):室内 3.型号、规格:DN100 4.连接形式:法兰连接 5.附件配置:DN100不锈钢闸阀1个 6.其他:包括根据图纸及规范要求完成该清单项目所需要的其他附属工作内容，并综合考虑其他完成本工作涉及的所有费用 |  | 组 | 1 | 3097.5 |  | 3097.5
8 | 031003013007 | 水表 | 1.名称:水表组 2.安装部位(室内外):室内 3.型号、规格:DN65 4.连接形式:法兰连接 5.附件配置:DN65不锈钢闸阀1个 6.其他:包括根据图纸及规范要求完成该清单项目所需要的其他附属工作内容，并综合考虑其他完成本工作涉及的所有费用 |  | 组 | 1 | 2313.31 |  | 2313.31
9 | 031003003021 | 焊接法兰阀门 | 1.类型:闸阀 2.材质:不锈钢 3.规格、压力等级:DN100 4.连接形式:法兰连接 5.其他:包括根据图纸及规范要求完成该清单项目所需要的其他附属工作内容，并综合考虑其他完成本工作涉及的所有费用 |  | 个 | 1 | 2358.94 |  | 2358.94
10 | 031002003050 | 套管 | 1.名称、类型:防水钢套管 2.材质:焊接钢管 3.规格:穿管管径DN100,套管管径DN150 4.填料材质:石棉水泥、油麻丝 5.其他:包括根据图纸及规范要求完成该清单项目所需要的其他附属工作内容，并综合考虑其他完成本工作涉及的所有费用 |  | 个 | 1 | 317.79 |  | 317.79
本页小计 | [8 empty] | 8087.54
注：为计取规费等的使用，可在表中增设其中：“定额人工费”。
表—08
分部分项工程和单价措施项目清单与计价表
工程名称：室外管网 |  |  |  | 标段： |  |  |  | 第 4 页 共 23 页
序号 | 项目编码 | 项目名称 | 项目特征描述 |  | 计量单位 | 工程量 | 金额（元）
[7 empty] | 综合单价 |  | 综合合价 | 其中
暂估价
11 | 031002003051 | 套管 | 1.名称、类型:防水钢套管 2.材质:焊接钢管 3.规格:穿管管径DN32,套管管径DN40 4.填料材质:石棉水泥、油麻丝 5.其他:包括根据图纸及规范要求完成该清单项目所需要的其他附属工作内容，并综合考虑其他完成本工作涉及的所有费用 |  | 个 | 1 | 222.03 |  | 222.03
12 | 031002003052 | 套管 | 1.名称、类型:防水钢套管 2.材质:焊接钢管 3.规格:穿管管径DN15,套管管径DN25 4.填料材质:石棉水泥、油麻丝 5.其他:包括根据图纸及规范要求完成该清单项目所需要的其他附属工作内容，并综合考虑其他完成本工作涉及的所有费用 |  | 个 | 1 | 222.03 |  | 222.03
13 | 040501014001 | 新旧管连接 | 1.新旧管连接 DN100 2.其他:包括根据图纸及规范要求完成该清单项目所需要的其他附属工作内容，并综合考虑其他完成本工作涉及的所有费用 |  | 处 | 1 | 499.86 |  | 499.86
14 | 040501014002 | 新旧管连接 | 1.新旧管连接 DN65 2.其他:包括根据图纸及规范要求完成该清单项目所需要的其他附属工作内容，并综合考虑其他完成本工作涉及的所有费用 |  | 处 | 1 | 499.86 |  | 499.86
15 | 010101003004 | 挖沟槽土方 | 1.土壤类别:一、二类土 2.挖土深度:2m以内 3.其他:包括根据图纸及规范要求完成该清单项目所需要的其他附属工作内容，并综合考虑其他完成本工作涉及的所有费用 |  | m3 | 88.2 | 8.96 |  | 790.27
本页小计 | [8 empty] | 2234.05
注：为计取规费等的使用，可在表中增设其中：“定额人工费”。
表—08
分部分项工程和单价措施项目清单与计价表
工程名称：室外管网 |  |  |  | 标段： |  |  |  | 第 5 页 共 23 页
序号 | 项目编码 | 项目名称 | 项目特征描述 |  | 计量单位 | 工程量 | 金额（元）
[7 empty] | 综合单价 |  | 综合合价 | 其中
暂估价
16 | 010103001007 | 回填方 | 1.回填土 夯实机夯实 槽、坑 2.其他:包括根据图纸及规范要求完成该清单项目所需要的其他附属工作内容，并综合考虑其他完成本工作涉及的所有费用 |  | m3 | 88.2 | 20.31 |  | 1791.34
| 2 | 绿化给水部分 | [6 empty] | 29956.42
17 | 031001006011 | 塑料管 | 1.安装部位:室外 2.介质:绿化给水 3.材质、规格:PP-R(S4)给水管DN50 4.连接形式:热熔连接 5.安装方式:埋地 6.压力试验及吹、洗设计要求:水压试验、消毒冲洗 7.其他:包括根据图纸及规范要求完成该清单项目所需要的其他附属工作内容，并综合考虑其他完成本工作涉及的所有费用 |  | m | 224.31 | 28.87 |  | 6475.83
18 | 031001006012 | 塑料管 | 1.安装部位:室外 2.介质:给水 3.材质、规格:PP-R(S4)给水管DN40 4.连接形式:热熔连接 5.安装方式:埋地 6.压力试验及吹、洗设计要求:水压试验、消毒冲洗 7.其他:包括根据图纸及规范要求完成该清单项目所需要的其他附属工作内容，并综合考虑其他完成本工作涉及的所有费用 |  | m | 98.5 | 22.5 |  | 2216.25
本页小计 | [8 empty] | 10483.42
注：为计取规费等的使用，可在表中增设其中：“定额人工费”。
表—08
分部分项工程和单价措施项目清单与计价表
工程名称：室外管网 |  |  |  | 标段： |  |  |  | 第 6 页 共 23 页
序号 | 项目编码 | 项目名称 | 项目特征描述 |  | 计量单位 | 工程量 | 金额（元）
[7 empty] | 综合单价 |  | 综合合价 | 其中
暂估价
19 | 031001006013 | 塑料管 | 1.安装部位:室外 2.介质:给水 3.材质、规格:PP-R(S4)给水管DN32 4.连接形式:热熔连接 5.安装方式:埋地 6.压力试验及吹、洗设计要求:水压试验、消毒冲洗 7.其他:包括根据图纸及规范要求完成该清单项目所需要的其他附属工作内容，并综合考虑其他完成本工作涉及的所有费用 |  | m | 150.25 | 16.61 |  | 2495.65
20 | 031001006014 | 塑料管 | 1.安装部位:室外 2.介质:给水 3.材质、规格:PP-R(S4)给水管DN25 4.连接形式:热熔连接 5.安装方式:埋地 6.压力试验及吹、洗设计要求:水压试验、消毒冲洗 7.其他:包括根据图纸及规范要求完成该清单项目所需要的其他附属工作内容，并综合考虑其他完成本工作涉及的所有费用 |  | m | 33.36 | 14.26 |  | 475.71
21 | 031003013008 | 水表 | 1.名称:水表组 2.安装部位(室内外):室内 3.型号、规格:DN50 4.连接形式:法兰连接 5.附件配置:DN50法兰闸阀1个,DN50倒流防止器1个 6.其他:包括根据图纸及规范要求完成该清单项目所需要的其他附属工作内容，并综合考虑其他完成本工作涉及的所有费用 |  | 组 | 1 | 1326.94 |  | 1326.94
本页小计 | [8 empty] | 4298.3
注：为计取规费等的使用，可在表中增设其中：“定额人工费”。
表—08
分部分项工程和单价措施项目清单与计价表
工程名称：室外管网 |  |  |  | 标段： |  |  |  | 第 7 页 共 23 页
序号 | 项目编码 | 项目名称 | 项目特征描述 |  | 计量单位 | 工程量 | 金额（元）
[7 empty] | 综合单价 |  | 综合合价 | 其中
暂估价
22 | 031003003022 | 焊接法兰阀门 | 1.类型:闸阀 2.材质:铜 3.规格、压力等级:DN50 4.连接形式:法兰连接 5.其他:包括根据图纸及规范要求完成该清单项目所需要的其他附属工作内容，并综合考虑其他完成本工作涉及的所有费用 |  | 个 | 6 | 398.91 |  | 2393.46
23 | 031003003023 | 焊接法兰阀门 | 1.类型:电磁阀 2.材质:铜 3.规格、压力等级:DN50 4.连接形式:法兰连接 5.其他:包括根据图纸及规范要求完成该清单项目所需要的其他附属工作内容，并综合考虑其他完成本工作涉及的所有费用 |  | 个 | 6 | 418.67 |  | 2512.02
24 | 031003008005 | 除污器(过滤器) | 1.类型:Y型过滤器 2.材质:铜 3.规格、压力等级:DN50 4.连接形式:法兰连接 5.其他:包括根据图纸及规范要求完成该清单项目所需要的其他附属工作内容，并综合考虑其他完成本工作涉及的所有费用 |  | 组 | 6 | 329.72 |  | 1978.32
25 | 031003001018 | 快速取水器 | 1.类型:快速取水器（含快速取水阀） 2.材质:铜 3.规格、压力等级:DN20 4.连接形式:螺纹连接 5.基础:C10混凝土墩 6.其他:包括根据图纸及规范要求完成该清单项目所需要的其他附属工作内容，并综合考虑其他完成本工作涉及的所有费用 |  | 个 | 4 | 67.23 |  | 268.92
本页小计 | [8 empty] | 7152.72
注：为计取规费等的使用，可在表中增设其中：“定额人工费”。
表—08
分部分项工程和单价措施项目清单与计价表
工程名称：室外管网 |  |  |  | 标段： |  |  |  | 第 8 页 共 23 页
序号 | 项目编码 | 项目名称 | 项目特征描述 |  | 计量单位 | 工程量 | 金额（元）
[7 empty] | 综合单价 |  | 综合合价 | 其中
暂估价
26 | 031004014013 | 喷灌喷头 | 1.类型:喷灌喷水器 2.规格:射程1.0m 3.非埋地式 4.其他:按国标图集《15SS510》P23~P27施工 5.其他:包括根据图纸及规范要求完成该清单项目所需要的其他附属工作内容，并综合考虑其他完成本工作涉及的所有费用 |  | 个 | 1 | 45.01 |  | 45.01
27 | 031004014014 | 喷灌喷头 | 1.类型:喷灌喷水器 2.规格:射程3.0m 3.非埋地式 4.其他:按国标图集《15SS510》P23~P27施工 5.其他:包括根据图纸及规范要求完成该清单项目所需要的其他附属工作内容，并综合考虑其他完成本工作涉及的所有费用 |  | 个 | 6 | 52.2 |  | 313.2
28 | 031004014015 | 喷灌喷头 | 1.类型:喷灌喷水器 2.规格:射程5.0m 3.非埋地式 4.其他:按国标图集《15SS510》P23~P27施工 5.其他:包括根据图纸及规范要求完成该清单项目所需要的其他附属工作内容，并综合考虑其他完成本工作涉及的所有费用 |  | 个 | 45 | 62.3 |  | 2803.5
29 | 010101003005 | 挖沟槽土方 | 1.土壤类别:一、二类土 2.挖土深度:2m以内 3.其他:包括根据图纸及规范要求完成该清单项目所需要的其他附属工作内容，并综合考虑其他完成本工作涉及的所有费用 |  | m3 | 227.25 | 8.96 |  | 2036.16
本页小计 | [8 empty] | 5197.87
注：为计取规费等的使用，可在表中增设其中：“定额人工费”。
表—08
分部分项工程和单价措施项目清单与计价表
工程名称：室外管网 |  |  |  | 标段： |  |  |  | 第 9 页 共 23 页
序号 | 项目编码 | 项目名称 | 项目特征描述 |  | 计量单位 | 工程量 | 金额（元）
[7 empty] | 综合单价 |  | 综合合价 | 其中
暂估价
30 | 010103001008 | 回填方 | 1.回填土 夯实机夯实 槽、坑 2.其他:包括根据图纸及规范要求完成该清单项目所需要的其他附属工作内容，并综合考虑其他完成本工作涉及的所有费用 |  | m3 | 227.25 | 20.31 |  | 4615.45
| 3 | 消防给水 | [6 empty] | 73923.62
| 3.1 | 喷淋 | [6 empty] | 40115.44
31 | 030901001016 | 水喷淋钢管 | 1.安装部位:室外 2.材质、规格:热镀锌钢管 DN100 3.连接形式:沟槽式连接 4.采用环氧煤沥青涂料防腐,做法详《给水排水管道工程施工及验收规范》GB50268 5.压力试验及冲洗设计要求:水压试验、水冲洗 6.基础:150厚中粗砂基础 7.其他:包括根据图纸及规范要求完成该清单项目所需要的其他附属工作内容，并综合考虑其他完成本工作涉及的所有费用 |  | m | 3.43 | 167.3 |  | 573.84
32 | 030901001017 | 水喷淋钢管 | 1.安装部位:室外 2.材质、规格:热镀锌钢管 DN150 3.连接形式:沟槽式连接 4.采用环氧煤沥青涂料防腐,做法详《给水排水管道工程施工及验收规范》GB50268 5.压力试验及冲洗设计要求:水压试验、水冲洗 6.基础:150厚中粗砂基础 7.其他:包括根据图纸及规范要求完成该清单项目所需要的其他附属工作内容，并综合考虑其他完成本工作涉及的所有费用 |  | m | 93.61 | 232.62 |  | 21775.56
本页小计 | [8 empty] | 26964.85
注：为计取规费等的使用，可在表中增设其中：“定额人工费”。
表—08
分部分项工程和单价措施项目清单与计价表
工程名称：室外管网 |  |  |  | 标段： |  |  |  | 第 10 页 共 23 页
序号 | 项目编码 | 项目名称 | 项目特征描述 |  | 计量单位 | 工程量 | 金额（元）
[7 empty] | 综合单价 |  | 综合合价 | 其中
暂估价
33 | 030901001018 | 水喷淋钢管 | 1.安装部位:室外 2.材质、规格:热镀锌钢管 DN200 3.连接形式:沟槽式连接 4.采用环氧煤沥青涂料防腐,做法详《给水排水管道工程施工及验收规范》GB50268 5.压力试验及冲洗设计要求:水压试验、水冲洗 6.基础:150厚中粗砂基础 7.其他:包括根据图纸及规范要求完成该清单项目所需要的其他附属工作内容，并综合考虑其他完成本工作涉及的所有费用 |  | m | 2.25 | 328.67 |  | 739.51
34 | 030901012001 | 消防水泵接合器 | 1.安装部位:室外地上 2.型号、规格:SQD-100 3.其他:包括根据图纸及规范要求完成该清单项目所需要的其他附属工作内容，并综合考虑其他完成本工作涉及的所有费用 |  | 套 | 2 | 1772.13 |  | 3544.26
35 | 031003003024 | 焊接法兰阀门 | 1.规格、型号:闸阀 DN150 2.连接形式:法兰连接 3.其他:包括根据图纸及规范要求完成该清单项目所需要的其他附属工作内容，并综合考虑其他完成本工作涉及的所有费用 |  | 个 | 2 | 1430.2 |  | 2860.4
36 | 031003003025 | 焊接法兰阀门 | 1.规格、型号:闸阀 DN200 2.连接形式:法兰连接 3.其他:包括根据图纸及规范要求完成该清单项目所需要的其他附属工作内容，并综合考虑其他完成本工作涉及的所有费用 |  | 个 | 3 | 1846.39 |  | 5539.17
本页小计 | [8 empty] | 12683.34
注：为计取规费等的使用，可在表中增设其中：“定额人工费”。
表—08
分部分项工程和单价措施项目清单与计价表
工程名称：室外管网 |  |  |  | 标段： |  |  |  | 第 11 页 共 23 页
序号 | 项目编码 | 项目名称 | 项目特征描述 |  | 计量单位 | 工程量 | 金额（元）
[7 empty] | 综合单价 |  | 综合合价 | 其中
暂估价
37 | 040504001001 | 阀门井 | 1.名称:砖砌圆形立式阀门井 2.做法详国标图集05S502/16~25页 3.其他:包括根据图纸及规范要求完成该清单项目所需要的其他附属工作内容，并综合考虑其他完成本工作涉及的所有费用 |  | 座 | 2 | 2001.25 |  | 4002.5
38 | 031002003053 | 套管 | 1.名称、类型:防水钢套管 2.材质:焊接钢管 3.规格:穿管管径DN200,套管管径DN250 4.填料材质:石棉水泥、油麻丝 5.其他:包括根据图纸及规范要求完成该清单项目所需要的其他附属工作内容，并综合考虑其他完成本工作涉及的所有费用 |  | 个 | 2 | 540.1 |  | 1080.2
| 3.2 | 消火栓 | [6 empty] | 29840.34
39 | 030901002005 | 消火栓钢管 | 1.安装部位:室外 2.材质、规格:热镀锌钢管 DN100 3.连接形式:沟槽式连接 4.采用环氧煤沥青涂料防腐,做法详《给水排水管道工程施工及验收规范》GB50268 5.压力试验及冲洗设计要求:水压试验、水冲洗 6.基础:150厚中粗砂基础 7.其他:包括根据图纸及规范要求完成该清单项目所需要的其他附属工作内容，并综合考虑其他完成本工作涉及的所有费用 |  | m | 134.93 | 167.3 |  | 22573.79
40 | 030901012002 | 消防水泵接合器 | 1.安装部位:室外地上 2.型号、规格:SQD-100 3.其他:包括根据图纸及规范要求完成该清单项目所需要的其他附属工作内容，并综合考虑其他完成本工作涉及的所有费用 |  | 套 | 1 | 1772.13 |  | 1772.13
本页小计 | [8 empty] | 29428.62
注：为计取规费等的使用，可在表中增设其中：“定额人工费”。
表—08
分部分项工程和单价措施项目清单与计价表
工程名称：室外管网 |  |  |  | 标段： |  |  |  | 第 12 页 共 23 页
序号 | 项目编码 | 项目名称 | 项目特征描述 |  | 计量单位 | 工程量 | 金额（元）
[7 empty] | 综合单价 |  | 综合合价 | 其中
暂估价
41 | 030901011001 | 室外消火栓 | 1.安装方式:明装 2.型号、规格:DN65 3.附件材质、规格:成套室外消火栓 4.其他:包括根据图纸及规范要求完成该清单项目所需要的其他附属工作内容，并综合考虑其他完成本工作涉及的所有费用 |  | 套 | 1 | 1086.62 |  | 1086.62
42 | 031003003026 | 焊接法兰阀门 | 1.规格、型号:闸阀 DN100 2.连接形式:法兰连接 3.其他:包括根据图纸及规范要求完成该清单项目所需要的其他附属工作内容，并综合考虑其他完成本工作涉及的所有费用 |  | 个 | 4 | 784.16 |  | 3136.64
43 | 031002003054 | 套管 | 1.名称、类型:防水钢套管 2.材质:焊接钢管 3.规格:穿管管径DN100,套管管径DN150 4.填料材质:石棉水泥、油麻丝 5.其他:包括根据图纸及规范要求完成该清单项目所需要的其他附属工作内容，并综合考虑其他完成本工作涉及的所有费用 |  | 个 | 4 | 317.79 |  | 1271.16
| 3.3 | 土方 | [6 empty] | 3967.84
44 | 010101003006 | 挖沟槽土方 | 1.土壤类别:一、二类土 2.挖土深度:2m以内 3.其他:包括根据图纸及规范要求完成该清单项目所需要的其他附属工作内容，并综合考虑其他完成本工作涉及的所有费用 |  | m3 | 135.56 | 8.96 |  | 1214.62
45 | 010103001009 | 回填方 | 1.回填土 夯实机夯实 槽、坑 2.其他:包括根据图纸及规范要求完成该清单项目所需要的其他附属工作内容，并综合考虑其他完成本工作涉及的所有费用 |  | m3 | 135.56 | 20.31 |  | 2753.22
本页小计 | [8 empty] | 9462.26
注：为计取规费等的使用，可在表中增设其中：“定额人工费”。
表—08
分部分项工程和单价措施项目清单与计价表
工程名称：室外管网 |  |  |  | 标段： |  |  |  | 第 13 页 共 23 页
序号 | 项目编码 | 项目名称 | 项目特征描述 |  | 计量单位 | 工程量 | 金额（元）
[7 empty] | 综合单价 |  | 综合合价 | 其中
暂估价
| 4 | 污废水部分 | [6 empty] | 86885.49
46 | 040501004001 | 塑料管 | 1.安装部位:室外 2.介质:排水 3.材质及规格:HDPE双壁波纹管 DN300,环刚度≥10KN/m2 4.连接形式:弹性橡胶密封圈承插连接 5.管底垫层基础材质及厚度:中粗砂基础层100mm厚 6.管道检验及试验要求:包括根据图纸及规范要求完成该清单项目所需要的其他附属工作内容，并综合考虑其他完成本工作涉及的所有费用 |  | m | 76.32 | 161.58 |  | 12331.79
47 | 031001006015 | 塑料管 | 1.安装部位:室外 2.介质:排水 3.材质、规格:HDPE排水管 DN100 4.连接形式:电熔连接 5.压力试验及吹、洗设计要求:灌水试验 6.其他:包括根据图纸及规范要求完成该清单项目所需要的其他附属工作内容，并综合考虑其他完成本工作涉及的所有费用 |  | m | 58.63 | 46.33 |  | 2716.33
48 | 031001006016 | 塑料管 | 1.安装部位:室外 2.介质:排水 3.材质、规格:HDPE排水管 DN75 4.连接形式:电熔连接 5.压力试验及吹、洗设计要求:灌水试验 6.其他:包括根据图纸及规范要求完成该清单项目所需要的其他附属工作内容，并综合考虑其他完成本工作涉及的所有费用 |  | m | 13.23 | 38.21 |  | 505.52
本页小计 | [8 empty] | 15553.64
注：为计取规费等的使用，可在表中增设其中：“定额人工费”。
表—08
分部分项工程和单价措施项目清单与计价表
工程名称：室外管网 |  |  |  | 标段： |  |  |  | 第 14 页 共 23 页
序号 | 项目编码 | 项目名称 | 项目特征描述 |  | 计量单位 | 工程量 | 金额（元）
[7 empty] | 综合单价 |  | 综合合价 | 其中
暂估价
49 | 040504001002 | 砌筑井 | 1.类型:圆形预制钢砼污废水检查井 φ700 2.结构及做法:做法详国标图集05SS521/6、7、8、9、页 3.井盖、井圈材质及规格:防盗型球墨铸铁 4.安装防坠落装置 5.其他:包括根据图纸及规范要求完成该清单项目所需要的其他附属工作内容，并综合考虑其他完成本工作涉及的所有费用 |  | 座 | 6 | 1526.78 |  | 9160.68
50 | 040504001003 | 玻璃钢化粪池 | 1.类型:玻璃钢化粪池 2.规格:有效容积16立方米，清掏期180天，24h 3.其他:包括根据图纸及规范要求完成该清单项目所需要的其他附属工作内容，并综合考虑其他完成本工作涉及的所有费用 |  | 座 | 1 | 9126 |  | 9126
51 | 031003003027 | 焊接法兰阀门 | 1.类型:闸阀 2.材质:球墨铸铁 3.规格、压力等级:DN100 4.连接形式:法兰连接 5.其他:包括根据图纸及规范要求完成该清单项目所需要的其他附属工作内容，并综合考虑其他完成本工作涉及的所有费用 |  | 个 | 1 | 784.16 |  | 784.16
52 | 031002003055 | 套管 | 1.名称、类型:防水钢套管 2.材质:焊接钢管 3.规格:穿管管径DN100,套管管径DN150 4.填料材质:石棉水泥、油麻丝 5.其他:包括根据图纸及规范要求完成该清单项目所需要的其他附属工作内容，并综合考虑其他完成本工作涉及的所有费用 |  | 个 | 10 | 317.79 |  | 3177.9
本页小计 | [8 empty] | 22248.74
注：为计取规费等的使用，可在表中增设其中：“定额人工费”。
表—08
分部分项工程和单价措施项目清单与计价表
工程名称：室外管网 |  |  |  | 标段： |  |  |  | 第 15 页 共 23 页
序号 | 项目编码 | 项目名称 | 项目特征描述 |  | 计量单位 | 工程量 | 金额（元）
[7 empty] | 综合单价 |  | 综合合价 | 其中
暂估价
53 | 031002003056 | 套管 | 1.名称、类型:防水钢套管 2.材质:焊接钢管 3.规格:穿管管径DN75,套管管径DN125 4.填料材质:石棉水泥、油麻丝 5.其他:包括根据图纸及规范要求完成该清单项目所需要的其他附属工作内容，并综合考虑其他完成本工作涉及的所有费用 |  | 个 | 1 | 271.55 |  | 271.55
54 | 031002003057 | 套管 | 1.名称、类型:防水钢套管 2.材质:焊接钢管 3.规格:穿管管径DN50,套管管径DN100 4.填料材质:石棉水泥、油麻丝 5.其他:包括根据图纸及规范要求完成该清单项目所需要的其他附属工作内容，并综合考虑其他完成本工作涉及的所有费用 |  | 个 | 1 | 222.03 |  | 222.03
55 | 031002003058 | 套管 | 1.名称、类型:柔性防水套管 2.材质:焊接钢管 3.规格:穿管管径DN100,套管管径DN150 4.填料材质:石棉水泥、油麻丝 5.其他:包括根据图纸及规范要求完成该清单项目所需要的其他附属工作内容，并综合考虑其他完成本工作涉及的所有费用 |  | 个 | 1 | 526.96 |  | 526.96
56 | 031004014016 | 给、排水附(配)件 | 1.名称:方形地漏 2.型号、规格:DN50 3.其他:包括根据图纸及规范要求完成该清单项目所需要的其他附属工作内容，并综合考虑其他完成本工作涉及的所有费用 |  | 个 | 1 | 42.29 |  | 42.29
本页小计 | [8 empty] | 1062.83
注：为计取规费等的使用，可在表中增设其中：“定额人工费”。
表—08
分部分项工程和单价措施项目清单与计价表
工程名称：室外管网 |  |  |  | 标段： |  |  |  | 第 16 页 共 23 页
序号 | 项目编码 | 项目名称 | 项目特征描述 |  | 计量单位 | 工程量 | 金额（元）
[7 empty] | 综合单价 |  | 综合合价 | 其中
暂估价
57 | 031004014017 | 给、排水附(配)件 | 1.名称:圆形地漏 2.型号、规格:DN75 3.其他:包括根据图纸及规范要求完成该清单项目所需要的其他附属工作内容，并综合考虑其他完成本工作涉及的所有费用 |  | 个 | 1 | 71.05 |  | 71.05
58 | 010501003002 | 排水管包管 | 1.排水管包管 2.混凝土强度:C25 3.其他:包括根据图纸及规范要求完成该清单项目所需要的其他附属工作内容，并综合考虑其他完成本工作涉及的所有费用 |  | m3 | 9.5 | 873.82 |  | 8301.29
59 | 010101003007 | 挖沟槽土方 | 1.土壤类别:一、二类土 2.挖土深度:2m以内 3.其他:包括根据图纸及规范要求完成该清单项目所需要的其他附属工作内容，并综合考虑其他完成本工作涉及的所有费用 |  | m3 | 319.07 | 8.96 |  | 2858.87
60 | 010103001010 | 回填方 | 1.回填中粗砂 2.其他:包括根据图纸及规范要求完成该清单项目所需要的其他附属工作内容，并综合考虑其他完成本工作涉及的所有费用 |  | m3 | 87.22 | 370.7 |  | 32332.45
61 | 010103001011 | 回填方 | 1.回填土 夯实机夯实 槽、坑 2.其他:包括根据图纸及规范要求完成该清单项目所需要的其他附属工作内容，并综合考虑其他完成本工作涉及的所有费用 |  | m3 | 219.43 | 20.31 |  | 4456.62
| 5 | 雨水部分 | [6 empty] | 276499.3
本页小计 | [8 empty] | 48020.28
注：为计取规费等的使用，可在表中增设其中：“定额人工费”。
表—08
分部分项工程和单价措施项目清单与计价表
工程名称：室外管网 |  |  |  | 标段： |  |  |  | 第 17 页 共 23 页
序号 | 项目编码 | 项目名称 | 项目特征描述 |  | 计量单位 | 工程量 | 金额（元）
[7 empty] | 综合单价 |  | 综合合价 | 其中
暂估价
62 | 040501004002 | 塑料管 | 1.安装部位:室外 2.介质:雨水 3.材质及规格:HDPE双壁波纹管 DN300,环刚度≥10KN/m2 4.连接形式:弹性橡胶密封圈承插连接 5.管底垫层基础材质及厚度:中粗砂基础层100mm厚 6.管道检验及试验要求:包括根据图纸及规范要求完成该清单项目所需要的其他附属工作内容，并综合考虑其他完成本工作涉及的所有费用 |  | m | 214.19 | 162.2 |  | 34741.62
63 | 040501004003 | 塑料管 | 1.安装部位:室外 2.介质:雨水 3.材质及规格:HDPE双壁波纹管 DN200,环刚度≥10KN/m2 4.连接形式:弹性橡胶密封圈承插连接 5.管底垫层基础材质及厚度:中粗砂基础层100mm厚 6.管道检验及试验要求:包括根据图纸及规范要求完成该清单项目所需要的其他附属工作内容，并综合考虑其他完成本工作涉及的所有费用 |  | m | 126.16 | 108.09 |  | 13636.63
64 | 040501004004 | 塑料管 | 1.安装部位:室外 2.介质:雨水 3.材质及规格:HDPE双壁波纹管 DN150,环刚度≥10KN/m2 4.连接形式:弹性橡胶密封圈承插连接 5.管底垫层基础材质及厚度:中粗砂基础层100mm厚 6.管道检验及试验要求:包括根据图纸及规范要求完成该清单项目所需要的其他附属工作内容，并综合考虑其他完成本工作涉及的所有费用 |  | m | 34.76 | 72.65 |  | 2525.31
本页小计 | [8 empty] | 50903.56
注：为计取规费等的使用，可在表中增设其中：“定额人工费”。
表—08
分部分项工程和单价措施项目清单与计价表
工程名称：室外管网 |  |  |  | 标段： |  |  |  | 第 18 页 共 23 页
序号 | 项目编码 | 项目名称 | 项目特征描述 |  | 计量单位 | 工程量 | 金额（元）
[7 empty] | 综合单价 |  | 综合合价 | 其中
暂估价
65 | 040501004005 | 塑料管 | 1.安装部位:室外 2.介质:雨水 3.材质及规格:HDPE双壁波纹管 DN100,环刚度≥10KN/m2 4.连接形式:弹性橡胶密封圈承插连接 5.管底垫层基础材质及厚度:中粗砂基础层100mm厚 6.管道检验及试验要求:包括根据图纸及规范要求完成该清单项目所需要的其他附属工作内容，并综合考虑其他完成本工作涉及的所有费用 |  | m | 26.54 | 60.11 |  | 1595.32
66 | 040504009001 | 雨水口 | 1.类型:单箅雨水口 2.结构及做法:详见设计说明及图集05S518 第53-60页 3.进深:0.5m~1.0m 4.雨水箅子及圈口材质、型号、规格:高强度树脂复合篦子 |  | 座 | 10 | 1045.28 |  | 10452.8
67 | 040504001004 | 砌筑井 | 1.类型:圆形砖砌雨水检查井 φ700 2.结构及做法:详见设计说明及相应图集 3.井盖、井圈材质及规格:防盗型球墨铸铁 4.安装防坠落装置 5.其他:包括根据图纸及规范要求完成该清单项目所需要的其他附属工作内容，并综合考虑其他完成本工作涉及的所有费用 |  | 座 | 11 | 1526.78 |  | 16794.58
68 | 040504001005 | 砌筑井 | 1.类型:溢流式雨水口 2.结构及做法:详见设计说明及相应图集 3.井盖、井圈材质及规格:圆形型溢流铸铁井盖 4.安装防坠落装置 5.其他:包括根据图纸及规范要求完成该清单项目所需要的其他附属工作内容，并综合考虑其他完成本工作涉及的所有费用 |  | 座 | 16 | 1396.06 |  | 22336.96
本页小计 | [8 empty] | 51179.66
注：为计取规费等的使用，可在表中增设其中：“定额人工费”。
表—08
分部分项工程和单价措施项目清单与计价表
工程名称：室外管网 |  |  |  | 标段： |  |  |  | 第 19 页 共 23 页
序号 | 项目编码 | 项目名称 | 项目特征描述 |  | 计量单位 | 工程量 | 金额（元）
[7 empty] | 综合单价 |  | 综合合价 | 其中
暂估价
69 | 040201022001 | 排水沟、截水沟 | 1.类型:排水暗沟 2.结构及做法:详见设计说明及相应图集 |  | m | 60.37 | 260.65 |  | 15735.44
70 | 031004014018 | 给、排水附(配)件 | 1.名称:方形地漏 2.型号、规格:DN100 3.其他:包括根据图纸及规范要求完成该清单项目所需要的其他附属工作内容，并综合考虑其他完成本工作涉及的所有费用 |  | 个 | 2 | 93.39 |  | 186.78
71 | 031004014019 | 给、排水附(配)件 | 1.名称:圆形地漏 2.型号、规格:DN150 3.其他:包括根据图纸及规范要求完成该清单项目所需要的其他附属工作内容，并综合考虑其他完成本工作涉及的所有费用 |  | 个 | 2 | 144.87 |  | 289.74
72 | 031004014020 | 给、排水附(配)件 | 1.名称:圆形地漏 2.型号、规格:DN100 3.其他:包括根据图纸及规范要求完成该清单项目所需要的其他附属工作内容，并综合考虑其他完成本工作涉及的所有费用 |  | 个 | 1 | 93.39 |  | 93.39
73 | 031004014021 | 给、排水附(配)件 | 1.名称:圆形地漏 2.型号、规格:DN50 3.其他:包括根据图纸及规范要求完成该清单项目所需要的其他附属工作内容，并综合考虑其他完成本工作涉及的所有费用 |  | 个 | 1 | 42.29 |  | 42.29
74 | 031002003059 | 套管 | 1.名称、类型:防水钢套管 2.材质:焊接钢管 3.规格:穿管管径DN100,套管管径DN150 4.填料材质:石棉水泥、油麻丝 5.其他:包括根据图纸及规范要求完成该清单项目所需要的其他附属工作内容，并综合考虑其他完成本工作涉及的所有费用 |  | 个 | 8 | 317.79 |  | 2542.32
本页小计 | [8 empty] | 18889.96
注：为计取规费等的使用，可在表中增设其中：“定额人工费”。
表—08
分部分项工程和单价措施项目清单与计价表
工程名称：室外管网 |  |  |  | 标段： |  |  |  | 第 20 页 共 23 页
序号 | 项目编码 | 项目名称 | 项目特征描述 |  | 计量单位 | 工程量 | 金额（元）
[7 empty] | 综合单价 |  | 综合合价 | 其中
暂估价
75 | 031002003060 | 套管 | 1.名称、类型:防水钢套管 2.材质:焊接钢管 3.规格:穿管管径DN75,套管管径DN125 4.填料材质:石棉水泥、油麻丝 5.其他:包括根据图纸及规范要求完成该清单项目所需要的其他附属工作内容，并综合考虑其他完成本工作涉及的所有费用 |  | 个 | 2 | 271.55 |  | 543.1
76 | 010501003003 | 排水管包管 | 1.排水管包管 2.混凝土强度:C25 3.其他:包括根据图纸及规范要求完成该清单项目所需要的其他附属工作内容，并综合考虑其他完成本工作涉及的所有费用 |  | m3 | 29.42 | 873.82 |  | 25707.78
77 | 010101003008 | 挖沟槽土方 | 1.土壤类别:一、二类土 2.挖土深度:2m以内 3.其他:包括根据图纸及规范要求完成该清单项目所需要的其他附属工作内容，并综合考虑其他完成本工作涉及的所有费用 |  | m3 | 807.06 | 8.96 |  | 7231.26
78 | 010103001012 | 回填方 | 1.回填中粗砂 2.其他:包括根据图纸及规范要求完成该清单项目所需要的其他附属工作内容，并综合考虑其他完成本工作涉及的所有费用 |  | m3 | 306.27 | 370.7 |  | 113534.29
79 | 010103001013 | 回填方 | 1.回填土 夯实机夯实 槽、坑 2.其他:包括根据图纸及规范要求完成该清单项目所需要的其他附属工作内容，并综合考虑其他完成本工作涉及的所有费用 |  | m3 | 418.99 | 20.31 |  | 8509.69
| 6 | 电力排管 | [6 empty] | 1159702.94
| 6.1 | 井 | [6 empty] | 49729.27
本页小计 | [8 empty] | 155526.12
注：为计取规费等的使用，可在表中增设其中：“定额人工费”。
表—08
分部分项工程和单价措施项目清单与计价表
工程名称：室外管网 |  |  |  | 标段： |  |  |  | 第 21 页 共 23 页
序号 | 项目编码 | 项目名称 | 项目特征描述 |  | 计量单位 | 工程量 | 金额（元）
[7 empty] | 综合单价 |  | 综合合价 | 其中
暂估价
80 | 030413005001 | 电力电缆井 | 1.名称:电力电缆井 2.尺寸:1000x1000x1000 3.做法分别详见参考图集《电力电缆井设计与安装》07SD101-8，第17~23页 |  | 座 | 19 | 2617.33 |  | 49729.27
| 6.2 | 排管 | [6 empty] | 1109973.67
81 | 010101003009 | 挖沟槽土方 | 1.土壤类别:一、二类土 2.挖土深度:2m以内 3.其他:包括根据图纸及规范要求完成该清单项目所需要的其他附属工作内容，并综合考虑其他完成本工作涉及的所有费用 |  | m3 | 1032.87 | 8.96 |  | 9254.52
82 | 010501001005 | 垫层 | 1.混凝土垫层 2.混凝土强度:C15 3.其他:包括根据图纸及规范要求完成该清单项目所需要的其他附属工作内容，并综合考虑其他完成本工作涉及的所有费用 |  | m3 | 110.23 | 721.71 |  | 79554.09
83 | 010501003004 | 素砼包封 | 1.素砼包封 2.混凝土强度:C20 3.其他:包括根据图纸及规范要求完成该清单项目所需要的其他附属工作内容，并综合考虑其他完成本工作涉及的所有费用 |  | m3 | 16.98 | 739.89 |  | 12563.33
84 | 010103001014 | 回填方 | 1.回填石粉 2.其他:包括根据图纸及规范要求完成该清单项目所需要的其他附属工作内容，并综合考虑其他完成本工作涉及的所有费用 |  | m3 | 905.67 | 244.22 |  | 221182.73
本页小计 | [8 empty] | 372283.94
注：为计取规费等的使用，可在表中增设其中：“定额人工费”。
表—08
分部分项工程和单价措施项目清单与计价表
工程名称：室外管网 |  |  |  | 标段： |  |  |  | 第 22 页 共 23 页
序号 | 项目编码 | 项目名称 | 项目特征描述 |  | 计量单位 | 工程量 | 金额（元）
[7 empty] | 综合单价 |  | 综合合价 | 其中
暂估价
85 | 030408003005 | 电缆保护管 | 1.名称:电缆保护管 2.材质:钢管 3.规格:SC100 4.敷设方式:埋地敷设 5.其他:包括根据图纸及规范要求完成该清单项目所需要的其他附属工作内容，并综合考虑其他完成本工作涉及的所有费用 |  | m | 7377.96 | 104.93 |  | 774169.34
86 | 030408003006 | 电缆保护管 | 1.名称:电缆保护管 2.材质:钢管 3.规格:SC80 4.敷设方式:埋地敷设 5.其他:包括根据图纸及规范要求完成该清单项目所需要的其他附属工作内容，并综合考虑其他完成本工作涉及的所有费用 |  | m | 149.04 | 88.9 |  | 13249.66
| 7 | 余泥渣土场外运输 | [6 empty] | 82553.88
87 | 010103002007 | 余方弃置 | 1.土质要求:一般土壤 2.密实度要求:按规范要求，夯填 3.运距:20km 4.其他:包括根据图纸及规范要求完成该清单项目所需要的其他附属工作内容，并综合考虑其他完成本工作涉及的所有费用 |  | m3 | 1465.28 | 56.34 |  | 82553.88
|  | 措施项目 | [6 empty] | 37752.69
88 | 041102001002 | 模板工程 | 1.混凝土基础垫层 木模 合并制作子目 干混砌筑砂浆(配合比) DM M20 2.其他:包括根据图纸及规范要求完成该清单项目所需要的其他附属工作内容，并综合考虑其他完成本工作涉及的所有费用 |  | m2 | 789.31 | 42.68 |  | 33687.75
本页小计 | [8 empty] | 903660.63
注：为计取规费等的使用，可在表中增设其中：“定额人工费”。
表—08
分部分项工程和单价措施项目清单与计价表
工程名称：室外管网 |  |  |  | 标段： |  |  |  | 第 23 页 共 23 页
序号 | 项目编码 | 项目名称 | 项目特征描述 |  | 计量单位 | 工程量 | 金额（元）
[7 empty] | 综合单价 |  | 综合合价 | 其中
暂估价
89 | 041101005001 | 井字架 | 1.木制井字架 井深(m以内) 2 2.其他:包括根据图纸及规范要求完成该清单项目所需要的其他附属工作内容，并综合考虑其他完成本工作涉及的所有费用 |  | 座 | 33 | 123.18 |  | 4064.94
本页小计 | [8 empty] | 4064.94
合 计 | [8 empty] | 1803751.96
注：为计取规费等的使用，可在表中增设其中：“定额人工费”。
表—08

## 表-09 综合单价分析表【室外管网】
综合单价分析表
工程名称：室外管网 | [7 empty] | 标段： |  | 第 1 页 共 96 页
项目编码 |  | 031001003016 |  | 项目名称 | 不锈钢管 |  |  |  | 计量单位 |  | m | 工程量 | 48.12
清单综合单价组成明细
定额编号 | 定额项目名称 | 定额 单位 | 数量 | 单价 |  |  |  |  | 合价
|  |  |  | 人工费 | 材料费 | 机具费 | 管理费 和利润 |  | 人工费 |  | 材料费 | 机具费 | 管理费 和利润
C10-1-83 | 给排水管道 室内薄壁不锈钢管(卡压连接) 公称直径(mm以内) 100 | 10m | 0.1 | 248.57 | 1475.91 | 14.02 | 125.31 |  | 24.86 |  | 147.59 | 1.4 | 12.53
C10-2-148 | 管道消毒、冲洗 公称直径(mm以内) 100 | 100m | 0.01 | 82.16 | 21.57 |  | 39.2 |  | 0.82 |  | 0.22 |  | 0.39
借D5-1-19 | 砂基础 | 10m3 | 0.0105 | 435.73 | 3395.02 | 20.91 | 171.74 |  | 4.58 |  | 35.65 | 0.22 | 1.8
人工单价 |  | 小计 | [6 empty] | 30.26 |  | 183.46 | 1.62 | 14.72
|  | 未计价材料费 | [6 empty] | 146.45
清单项目综合单价 | [8 empty] | 230.06
材 料 费 明 细 | 主要材料名称、规格、型号 |  |  |  |  | 单位 | 数量 |  | 单价（元） |  | 合价（元） | 暂估单价 （元） | 暂估合价 （元）
| 覆塑薄壁不锈钢管S316 DN100 |  |  |  |  | m | 0.987 |  | 123.28 |  | 121.68
| 给水室内不锈钢管卡压管件 DN100 |  |  |  |  | 个 | 0.415 |  | 59.69 |  | 24.77
| 其他材料费 | [7 empty] | - |  | 36.98 | -
| 材料费小计 | [7 empty] | - |  | 183.43 | -
注：1.如不使用省级或行业建设主管部门发布的计价依据，可不填定额编码、名称等； 2.招标文件提供了暂估单价的材料，按暂估的单价填入表内“暂估单价”栏及“暂估合价”栏。
表-09
综合单价分析表
工程名称：室外管网 | [7 empty] | 标段： |  | 第 2 页 共 96 页
项目编码 |  | 031001003017 |  | 项目名称 | 不锈钢管 |  |  |  | 计量单位 |  | m | 工程量 | 26.05
清单综合单价组成明细
定额编号 | 定额项目名称 | 定额 单位 | 数量 | 单价 |  |  |  |  | 合价
|  |  |  | 人工费 | 材料费 | 机具费 | 管理费 和利润 |  | 人工费 |  | 材料费 | 机具费 | 管理费 和利润
C10-1-82 | 给排水管道 室内薄壁不锈钢管(卡压连接) 公称直径(mm以内) 80 | 10m | 0.1 | 213.26 | 1311.64 | 9.3 | 106.2 |  | 21.33 |  | 131.16 | 0.93 | 10.62
C10-2-147 | 管道消毒、冲洗 公称直径(mm以内) 80 | 100m | 0.01 | 77.94 | 12.87 |  | 37.19 |  | 0.78 |  | 0.13 |  | 0.37
借D5-1-19 | 砂基础 | 10m3 | 0.0102 | 435.73 | 3395.02 | 20.91 | 171.74 |  | 4.44 |  | 34.63 | 0.21 | 1.75
人工单价 |  | 小计 | [6 empty] | 26.55 |  | 165.92 | 1.14 | 12.74
|  | 未计价材料费 | [6 empty] | 130.18
清单项目综合单价 | [8 empty] | 206.36
材 料 费 明 细 | 主要材料名称、规格、型号 |  |  |  |  | 单位 | 数量 |  | 单价（元） |  | 合价（元） | 暂估单价 （元） | 暂估合价 （元）
| 覆塑薄壁不锈钢管S316 DN80 |  |  |  |  | m | 0.987 |  | 107.51 |  | 106.11
| 给水室内不锈钢管卡压管件 DN80 |  |  |  |  | 个 | 0.463 |  | 51.98 |  | 24.07
| 其他材料费 | [7 empty] | - |  | 35.73 | -
| 材料费小计 | [7 empty] | - |  | 165.91 | -
注：1.如不使用省级或行业建设主管部门发布的计价依据，可不填定额编码、名称等； 2.招标文件提供了暂估单价的材料，按暂估的单价填入表内“暂估单价”栏及“暂估合价”栏。
表-09
综合单价分析表
工程名称：室外管网 | [7 empty] | 标段： |  | 第 3 页 共 96 页
项目编码 |  | 031001003018 |  | 项目名称 | 不锈钢管 |  |  |  | 计量单位 |  | m | 工程量 | 112.07
清单综合单价组成明细
定额编号 | 定额项目名称 | 定额 单位 | 数量 | 单价 |  |  |  |  | 合价
|  |  |  | 人工费 | 材料费 | 机具费 | 管理费 和利润 |  | 人工费 |  | 材料费 | 机具费 | 管理费 和利润
C10-1-81 | 给排水管道 室内薄壁不锈钢管(卡压连接) 公称直径(mm以内) 65 | 10m | 0.1 | 206.96 | 1080.87 | 6.9 | 102.05 |  | 20.7 |  | 108.09 | 0.69 | 10.21
C10-2-146 | 管道消毒、冲洗 公称直径(mm以内) 65 | 100m | 0.0001 | 74.12 | 9.49 |  | 35.37 |  | 0.01
借D5-1-19 | 砂基础 | 10m3 | 0.01 | 435.73 | 3395.02 | 20.91 | 171.74 |  | 4.35 |  | 33.87 | 0.21 | 1.71
人工单价 |  | 小计 | [6 empty] | 25.06 |  | 141.96 | 0.9 | 11.92
|  | 未计价材料费 | [6 empty] | 107.18
清单项目综合单价 | [8 empty] | 179.82
材 料 费 明 细 | 主要材料名称、规格、型号 |  |  |  |  | 单位 | 数量 |  | 单价（元） |  | 合价（元） | 暂估单价 （元） | 暂估合价 （元）
| 覆塑薄壁不锈钢管S316 DN65 |  |  |  |  | m | 0.987 |  | 90.58 |  | 89.4
| 给水室内不锈钢管卡压管件 DN65 |  |  |  |  | 个 | 0.526 |  | 33.79 |  | 17.77
| 其他材料费 | [7 empty] | - |  | 34.77 | -
| 材料费小计 | [7 empty] | - |  | 141.94 | -
注：1.如不使用省级或行业建设主管部门发布的计价依据，可不填定额编码、名称等； 2.招标文件提供了暂估单价的材料，按暂估的单价填入表内“暂估单价”栏及“暂估合价”栏。
表-09
综合单价分析表
工程名称：室外管网 | [7 empty] | 标段： |  | 第 4 页 共 96 页
项目编码 |  | 031001003019 |  | 项目名称 | 不锈钢管 |  |  |  | 计量单位 |  | m | 工程量 | 46.61
清单综合单价组成明细
定额编号 | 定额项目名称 | 定额 单位 | 数量 | 单价 |  |  |  |  | 合价
|  |  |  | 人工费 | 材料费 | 机具费 | 管理费 和利润 |  | 人工费 |  | 材料费 | 机具费 | 管理费 和利润
C10-1-80 | 给排水管道 室内薄壁不锈钢管(卡压连接) 公称直径(mm以内) 50 | 10m | 0.1 | 195.81 | 816.82 | 5.57 | 96.1 |  | 19.58 |  | 81.68 | 0.56 | 9.61
C10-2-145 | 管道消毒、冲洗 公称直径(mm以内) 50 | 100m | 0.0002 | 62.72 | 6.03 |  | 29.93 |  | 0.01 |  |  |  | 0.01
借D5-1-19 | 砂基础 | 10m3 | 0.0091 | 435.73 | 3395.02 | 20.91 | 171.74 |  | 3.95 |  | 30.81 | 0.19 | 1.56
人工单价 |  | 小计 | [6 empty] | 23.54 |  | 112.49 | 0.75 | 11.18
|  | 未计价材料费 | [6 empty] | 80.88
清单项目综合单价 | [8 empty] | 147.96
材 料 费 明 细 | 主要材料名称、规格、型号 |  |  |  |  | 单位 | 数量 |  | 单价（元） |  | 合价（元） | 暂估单价 （元） | 暂估合价 （元）
| 覆塑薄壁不锈钢管S316 DN50 |  |  |  |  | m | 0.987 |  | 65.99 |  | 65.13
| 给水室内不锈钢管卡压管件 DN50 |  |  |  |  | 个 | 0.633 |  | 24.88 |  | 15.75
| 其他材料费 | [7 empty] | - |  | 31.6 | -
| 材料费小计 | [7 empty] | - |  | 112.48 | -
注：1.如不使用省级或行业建设主管部门发布的计价依据，可不填定额编码、名称等； 2.招标文件提供了暂估单价的材料，按暂估的单价填入表内“暂估单价”栏及“暂估合价”栏。
表-09
综合单价分析表
工程名称：室外管网 | [7 empty] | 标段： |  | 第 5 页 共 96 页
项目编码 |  | 031001003020 |  | 项目名称 | 不锈钢管 |  |  |  | 计量单位 |  | m | 工程量 | 5.11
清单综合单价组成明细
定额编号 | 定额项目名称 | 定额 单位 | 数量 | 单价 |  |  |  |  | 合价
|  |  |  | 人工费 | 材料费 | 机具费 | 管理费 和利润 |  | 人工费 |  | 材料费 | 机具费 | 管理费 和利润
C10-1-78 | 给排水管道 室内薄壁不锈钢管(卡压连接) 公称直径(mm以内) 32 | 10m | 0.1 | 167.28 | 335.86 | 2.35 | 80.95 |  | 16.73 |  | 33.59 | 0.24 | 8.1
C10-2-143 | 管道消毒、冲洗 公称直径(mm以内) 32 | 100m | 0.002 | 55.55 | 3.12 |  | 26.51 |  | 0.11 |  | 0.01 |  | 0.05
借D5-1-19 | 砂基础 | 10m3 | 0.0095 | 435.73 | 3395.02 | 20.91 | 171.74 |  | 4.13 |  | 32.18 | 0.2 | 1.63
人工单价 |  | 小计 | [6 empty] | 20.97 |  | 65.78 | 0.44 | 9.78
|  | 未计价材料费 | [6 empty] | 32.96
清单项目综合单价 | [8 empty] | 96.95
材 料 费 明 细 | 主要材料名称、规格、型号 |  |  |  |  | 单位 | 数量 |  | 单价（元） |  | 合价（元） | 暂估单价 （元） | 暂估合价 （元）
| 覆塑薄壁不锈钢管S316 DN32 |  |  |  |  | m | 0.986 |  | 24.44 |  | 24.1
| 给水室内不锈钢管卡压管件 DN32 |  |  |  |  | 个 | 0.937 |  | 9.46 |  | 8.86
| 其他材料费 | [7 empty] | - |  | 32.78 | -
| 材料费小计 | [7 empty] | - |  | 65.74 | -
注：1.如不使用省级或行业建设主管部门发布的计价依据，可不填定额编码、名称等； 2.招标文件提供了暂估单价的材料，按暂估的单价填入表内“暂估单价”栏及“暂估合价”栏。
表-09
综合单价分析表
工程名称：室外管网 | [7 empty] | 标段： |  | 第 6 页 共 96 页
项目编码 |  | 031001003021 |  | 项目名称 | 不锈钢管 |  |  |  | 计量单位 |  | m | 工程量 | 5.11
清单综合单价组成明细
定额编号 | 定额项目名称 | 定额 单位 | 数量 | 单价 |  |  |  |  | 合价
|  |  |  | 人工费 | 材料费 | 机具费 | 管理费 和利润 |  | 人工费 |  | 材料费 | 机具费 | 管理费 和利润
C10-1-75 | 给排水管道 室内薄壁不锈钢管(卡压连接) 公称直径(mm以内) 15 | 10m | 0.1 | 134.76 | 158.76 | 1.41 | 64.98 |  | 13.48 |  | 15.88 | 0.14 | 6.5
C10-2-140 | 管道消毒、冲洗 公称直径(mm以内) 15 | 100m | 0.002 | 44.55 | 1.02 |  | 21.26 |  | 0.09 |  |  |  | 0.04
借D5-1-19 | 砂基础 | 10m3 | 0.0092 | 435.73 | 3395.02 | 20.91 | 171.74 |  | 4.02 |  | 31.32 | 0.19 | 1.58
人工单价 |  | 小计 | [6 empty] | 17.59 |  | 47.2 | 0.33 | 8.12
|  | 未计价材料费 | [6 empty] | 15.55
清单项目综合单价 | [8 empty] | 73.24
材 料 费 明 细 | 主要材料名称、规格、型号 |  |  |  |  | 单位 | 数量 |  | 单价（元） |  | 合价（元） | 暂估单价 （元） | 暂估合价 （元）
| 覆塑薄壁不锈钢管S316 DN15 |  |  |  |  | m | 0.986 |  | 11.21 |  | 11.05
| 给水室内不锈钢管卡压管件 DN15 |  |  |  |  | 个 | 1.341 |  | 3.35 |  | 4.49
| 其他材料费 | [7 empty] | - |  | 31.62 | -
| 材料费小计 | [7 empty] | - |  | 47.16 | -
注：1.如不使用省级或行业建设主管部门发布的计价依据，可不填定额编码、名称等； 2.招标文件提供了暂估单价的材料，按暂估的单价填入表内“暂估单价”栏及“暂估合价”栏。
表-09
综合单价分析表
工程名称：室外管网 | [7 empty] | 标段： |  | 第 7 页 共 96 页
项目编码 |  | 031003013006 |  | 项目名称 | 水表 |  |  |  | 计量单位 |  | 组 | 工程量 | 1
清单综合单价组成明细
定额编号 | 定额项目名称 | 定额 单位 | 数量 | 单价 |  |  |  |  | 合价
|  |  |  | 人工费 | 材料费 | 机具费 | 管理费 和利润 |  | 人工费 |  | 材料费 | 机具费 | 管理费 和利润
借D4-2-273 | 法兰水表组安装 公称直径(mm以内) 100 | 组 | 1 | 154.87 | 2620.17 |  | 67.84 |  | 154.87 |  | 2620.17 |  | 67.84
借D4-2-222 | 法兰管件安装 公称直径(mm以内) 100 | 副 | 2 | 33.71 | 78.83 |  | 14.77 |  | 67.42 |  | 157.66 |  | 29.54
人工单价 |  | 小计 | [6 empty] | 222.29 |  | 2777.83 |  | 97.38
|  | 未计价材料费 | [6 empty] | 2736.24
清单项目综合单价 | [8 empty] | 3097.5
材 料 费 明 细 | 主要材料名称、规格、型号 |  |  |  |  | 单位 | 数量 |  | 单价（元） |  | 合价（元） | 暂估单价 （元） | 暂估合价 （元）
| 闸阀（不锈钢） DN100 |  |  |  |  | 个 | 1 |  | 1977.88 |  | 1977.88
| 钢板平焊法兰 DN100 |  |  |  |  | 副 | 2 |  | 71.66 |  | 143.32
| 法兰水表 DN100 |  |  |  |  | 个 | 1 |  | 615.04 |  | 615.04
| 其他材料费 | [7 empty] | - |  | 41.58 | -
| 材料费小计 | [7 empty] | - |  | 2777.82 | -
注：1.如不使用省级或行业建设主管部门发布的计价依据，可不填定额编码、名称等； 2.招标文件提供了暂估单价的材料，按暂估的单价填入表内“暂估单价”栏及“暂估合价”栏。
表-09
综合单价分析表
工程名称：室外管网 | [7 empty] | 标段： |  | 第 8 页 共 96 页
项目编码 |  | 031003013007 |  | 项目名称 | 水表 |  |  |  | 计量单位 |  | 组 | 工程量 | 1
清单综合单价组成明细
定额编号 | 定额项目名称 | 定额 单位 | 数量 | 单价 |  |  |  |  | 合价
|  |  |  | 人工费 | 材料费 | 机具费 | 管理费 和利润 |  | 人工费 |  | 材料费 | 机具费 | 管理费 和利润
C10-3-281 | 焊接法兰水表 公称直径(mm以内) 80 | 组 | 1 | 239.08 | 1875.04 | 57.61 | 141.58 |  | 239.08 |  | 1875.04 | 57.61 | 141.58
人工单价 |  | 小计 | [6 empty] | 239.08 |  | 1875.04 | 57.61 | 141.58
|  | 未计价材料费 | [6 empty] | 1821.62
清单项目综合单价 | [8 empty] | 2313.31
材 料 费 明 细 | 主要材料名称、规格、型号 |  |  |  |  | 单位 | 数量 |  | 单价（元） |  | 合价（元） | 暂估单价 （元） | 暂估合价 （元）
| 水表 DN65 |  |  |  |  | 个 | 1 |  | 395.17 |  | 395.17
| 不锈钢闸阀 DN65 |  |  |  |  | 个 | 1 |  | 1172.57 |  | 1172.57
| 不锈钢钢板平焊法兰 DN65 |  |  |  |  | 副 | 2 |  | 126.94 |  | 253.88
| 其他材料费 | [7 empty] | - |  | 53.42 | -
| 材料费小计 | [7 empty] | - |  | 1875.04 | -
注：1.如不使用省级或行业建设主管部门发布的计价依据，可不填定额编码、名称等； 2.招标文件提供了暂估单价的材料，按暂估的单价填入表内“暂估单价”栏及“暂估合价”栏。
表-09
综合单价分析表
工程名称：室外管网 | [7 empty] | 标段： |  | 第 9 页 共 96 页
项目编码 |  | 031003003021 |  | 项目名称 | 焊接法兰阀门 |  |  |  | 计量单位 |  | 个 | 工程量 | 1
清单综合单价组成明细
定额编号 | 定额项目名称 | 定额 单位 | 数量 | 单价 |  |  |  |  | 合价
|  |  |  | 人工费 | 材料费 | 机具费 | 管理费 和利润 |  | 人工费 |  | 材料费 | 机具费 | 管理费 和利润
C10-3-34 | 焊接法兰阀安装 公称直径(mm以内) 100 | 个 | 1 | 89.1 | 2193.2 | 23.1 | 53.54 |  | 89.1 |  | 2193.2 | 23.1 | 53.54
人工单价 |  | 小计 | [6 empty] | 89.1 |  | 2193.2 | 23.1 | 53.54
|  | 未计价材料费 | [6 empty] | 2173.17
清单项目综合单价 | [8 empty] | 2358.94
材 料 费 明 细 | 主要材料名称、规格、型号 |  |  |  |  | 单位 | 数量 |  | 单价（元） |  | 合价（元） | 暂估单价 （元） | 暂估合价 （元）
| 闸阀（不锈钢） DN100 |  |  |  |  | 个 | 1 |  | 1977.88 |  | 1977.88
| 不锈钢法兰 DN100 |  |  |  |  | 副 | 1 |  | 195.29 |  | 195.29
| 其他材料费 | [7 empty] | - |  | 20.03 | -
| 材料费小计 | [7 empty] | - |  | 2193.2 | -
注：1.如不使用省级或行业建设主管部门发布的计价依据，可不填定额编码、名称等； 2.招标文件提供了暂估单价的材料，按暂估的单价填入表内“暂估单价”栏及“暂估合价”栏。
表-09
综合单价分析表
工程名称：室外管网 | [7 empty] | 标段： |  | 第 10 页 共 96 页
项目编码 |  | 031002003050 |  | 项目名称 | 套管 |  |  |  | 计量单位 |  | 个 | 工程量 | 1
清单综合单价组成明细
定额编号 | 定额项目名称 | 定额 单位 | 数量 | 单价 |  |  |  |  | 合价
|  |  |  | 人工费 | 材料费 | 机具费 | 管理费 和利润 |  | 人工费 |  | 材料费 | 机具费 | 管理费 和利润
C10-2-73 | 刚性防水套管制作 公称直径(mm以内) 100 | 个 | 1 | 69.34 | 71.41 | 16.47 | 40.95 |  | 69.34 |  | 71.41 | 16.47 | 40.95
C10-2-89 | 刚性防水套管安装 公称直径(mm以内) 150 | 个 | 1 | 58.46 | 33.26 |  | 27.9 |  | 58.46 |  | 33.26 |  | 27.9
人工单价 |  | 小计 | [6 empty] | 127.8 |  | 104.67 | 16.47 | 68.85
|  | 未计价材料费 | [6 empty] | 53.32
清单项目综合单价 | [8 empty] | 317.79
材 料 费 明 细 | 主要材料名称、规格、型号 |  |  |  |  | 单位 | 数量 |  | 单价（元） |  | 合价（元） | 暂估单价 （元） | 暂估合价 （元）
| 钢板 |  |  |  |  | kg | 6.15 |  | 4.24 |  | 26.08
| 焊接钢管 |  |  |  |  | kg | 5.14 |  | 5.3 |  | 27.24
| 其他材料费 | [7 empty] | - |  | 51.36 | -
| 材料费小计 | [7 empty] | - |  | 104.68 | -
注：1.如不使用省级或行业建设主管部门发布的计价依据，可不填定额编码、名称等； 2.招标文件提供了暂估单价的材料，按暂估的单价填入表内“暂估单价”栏及“暂估合价”栏。
表-09
综合单价分析表
工程名称：室外管网 | [7 empty] | 标段： |  | 第 11 页 共 96 页
项目编码 |  | 031002003051 |  | 项目名称 | 套管 |  |  |  | 计量单位 |  | 个 | 工程量 | 1
清单综合单价组成明细
定额编号 | 定额项目名称 | 定额 单位 | 数量 | 单价 |  |  |  |  | 合价
|  |  |  | 人工费 | 材料费 | 机具费 | 管理费 和利润 |  | 人工费 |  | 材料费 | 机具费 | 管理费 和利润
C10-2-71 | 刚性防水套管制作 公称直径(mm以内) 50 | 个 | 1 | 44.07 | 47.06 | 9.16 | 25.41 |  | 44.07 |  | 47.06 | 9.16 | 25.41
C10-2-88 | 刚性防水套管安装 公称直径(mm以内) 50 | 个 | 1 | 52.02 | 19.49 |  | 24.82 |  | 52.02 |  | 19.49 |  | 24.82
人工单价 |  | 小计 | [6 empty] | 96.09 |  | 66.55 | 9.16 | 50.23
|  | 未计价材料费 | [6 empty] | 34.11
清单项目综合单价 | [8 empty] | 222.03
材 料 费 明 细 | 主要材料名称、规格、型号 |  |  |  |  | 单位 | 数量 |  | 单价（元） |  | 合价（元） | 暂估单价 （元） | 暂估合价 （元）
| 钢板 |  |  |  |  | kg | 3.97 |  | 4.24 |  | 16.83
| 焊接钢管 |  |  |  |  | kg | 3.26 |  | 5.3 |  | 17.28
| 其他材料费 | [7 empty] | - |  | 32.46 | -
| 材料费小计 | [7 empty] | - |  | 66.57 | -
注：1.如不使用省级或行业建设主管部门发布的计价依据，可不填定额编码、名称等； 2.招标文件提供了暂估单价的材料，按暂估的单价填入表内“暂估单价”栏及“暂估合价”栏。
表-09
综合单价分析表
工程名称：室外管网 | [7 empty] | 标段： |  | 第 12 页 共 96 页
项目编码 |  | 031002003052 |  | 项目名称 | 套管 |  |  |  | 计量单位 |  | 个 | 工程量 | 1
清单综合单价组成明细
定额编号 | 定额项目名称 | 定额 单位 | 数量 | 单价 |  |  |  |  | 合价
|  |  |  | 人工费 | 材料费 | 机具费 | 管理费 和利润 |  | 人工费 |  | 材料费 | 机具费 | 管理费 和利润
C10-2-71 | 刚性防水套管制作 公称直径(mm以内) 50 | 个 | 1 | 44.07 | 47.06 | 9.16 | 25.41 |  | 44.07 |  | 47.06 | 9.16 | 25.41
C10-2-88 | 刚性防水套管安装 公称直径(mm以内) 50 | 个 | 1 | 52.02 | 19.49 |  | 24.82 |  | 52.02 |  | 19.49 |  | 24.82
人工单价 |  | 小计 | [6 empty] | 96.09 |  | 66.55 | 9.16 | 50.23
|  | 未计价材料费 | [6 empty] | 34.11
清单项目综合单价 | [8 empty] | 222.03
材 料 费 明 细 | 主要材料名称、规格、型号 |  |  |  |  | 单位 | 数量 |  | 单价（元） |  | 合价（元） | 暂估单价 （元） | 暂估合价 （元）
| 钢板 |  |  |  |  | kg | 3.97 |  | 4.24 |  | 16.83
| 焊接钢管 |  |  |  |  | kg | 3.26 |  | 5.3 |  | 17.28
| 其他材料费 | [7 empty] | - |  | 32.46 | -
| 材料费小计 | [7 empty] | - |  | 66.57 | -
注：1.如不使用省级或行业建设主管部门发布的计价依据，可不填定额编码、名称等； 2.招标文件提供了暂估单价的材料，按暂估的单价填入表内“暂估单价”栏及“暂估合价”栏。
表-09
综合单价分析表
工程名称：室外管网 | [7 empty] | 标段： |  | 第 13 页 共 96 页
项目编码 |  | 040501014001 |  | 项目名称 | 新旧管连接 |  |  |  | 计量单位 |  | 处 | 工程量 | 1
清单综合单价组成明细
定额编号 | 定额项目名称 | 定额 单位 | 数量 | 单价 |  |  |  |  | 合价
|  |  |  | 人工费 | 材料费 | 机具费 | 管理费 和利润 |  | 人工费 |  | 材料费 | 机具费 | 管理费 和利润
借D4-1-132 | 钢管新旧管连接 公称直径(mm以内) 100 | 处 | 1 | 345.65 | 2.78 |  | 151.43 |  | 345.65 |  | 2.78 |  | 151.43
人工单价 |  | 小计 | [6 empty] | 345.65 |  | 2.78 |  | 151.43
未计价材料费
清单项目综合单价 | [8 empty] | 499.86
材 料 费 明 细 | 主要材料名称、规格、型号 |  |  |  |  | 单位 | 数量 |  | 单价（元） |  | 合价（元） | 暂估单价 （元） | 暂估合价 （元）
| 其他材料费 | [7 empty] | - |  | 2.78 | -
| 材料费小计 | [7 empty] | - |  | 2.78 | -
注：1.如不使用省级或行业建设主管部门发布的计价依据，可不填定额编码、名称等； 2.招标文件提供了暂估单价的材料，按暂估的单价填入表内“暂估单价”栏及“暂估合价”栏。
表-09
综合单价分析表
工程名称：室外管网 | [7 empty] | 标段： |  | 第 14 页 共 96 页
项目编码 |  | 040501014002 |  | 项目名称 | 新旧管连接 |  |  |  | 计量单位 |  | 处 | 工程量 | 1
清单综合单价组成明细
定额编号 | 定额项目名称 | 定额 单位 | 数量 | 单价 |  |  |  |  | 合价
|  |  |  | 人工费 | 材料费 | 机具费 | 管理费 和利润 |  | 人工费 |  | 材料费 | 机具费 | 管理费 和利润
借D4-1-132 | 钢管新旧管连接 公称直径(mm以内) 100 | 处 | 1 | 345.65 | 2.78 |  | 151.43 |  | 345.65 |  | 2.78 |  | 151.43
人工单价 |  | 小计 | [6 empty] | 345.65 |  | 2.78 |  | 151.43
未计价材料费
清单项目综合单价 | [8 empty] | 499.86
材 料 费 明 细 | 主要材料名称、规格、型号 |  |  |  |  | 单位 | 数量 |  | 单价（元） |  | 合价（元） | 暂估单价 （元） | 暂估合价 （元）
| 其他材料费 | [7 empty] | - |  | 2.78 | -
| 材料费小计 | [7 empty] | - |  | 2.78 | -
注：1.如不使用省级或行业建设主管部门发布的计价依据，可不填定额编码、名称等； 2.招标文件提供了暂估单价的材料，按暂估的单价填入表内“暂估单价”栏及“暂估合价”栏。
表-09
综合单价分析表
工程名称：室外管网 | [7 empty] | 标段： |  | 第 15 页 共 96 页
项目编码 |  | 010101003004 |  | 项目名称 | 挖沟槽土方 |  |  |  | 计量单位 |  | m3 | 工程量 | 88.2
清单综合单价组成明细
定额编号 | 定额项目名称 | 定额 单位 | 数量 | 单价 |  |  |  |  | 合价
|  |  |  | 人工费 | 材料费 | 机具费 | 管理费 和利润 |  | 人工费 |  | 材料费 | 机具费 | 管理费 和利润
借D1-1-10 | 人工挖沟槽土方 一、二类土 深度在2m内 | 100m3天然密实方 | 0.0005 | 3426.29 |  |  | 946 |  | 1.71 |  |  |  | 0.47
借D1-1-33 | 挖掘机挖沟槽、基坑土方 一、二类土 | 1000m3天然密实方 | 0.001 | 782.65 |  | 4801.97 | 1541.91 |  | 0.74 |  |  | 4.56 | 1.46
人工单价 |  | 小计 | [6 empty] | 2.45 |  |  | 4.56 | 1.93
未计价材料费
清单项目综合单价 | [8 empty] | 8.96
材 料 费 明 细 | 主要材料名称、规格、型号 |  |  |  |  | 单位 | 数量 |  | 单价（元） |  | 合价（元） | 暂估单价 （元） | 暂估合价 （元）
注：1.如不使用省级或行业建设主管部门发布的计价依据，可不填定额编码、名称等； 2.招标文件提供了暂估单价的材料，按暂估的单价填入表内“暂估单价”栏及“暂估合价”栏。
表-09
综合单价分析表
工程名称：室外管网 | [7 empty] | 标段： |  | 第 16 页 共 96 页
项目编码 |  | 010103001007 |  | 项目名称 | 回填方 |  |  |  | 计量单位 |  | m3 | 工程量 | 88.2
清单综合单价组成明细
定额编号 | 定额项目名称 | 定额 单位 | 数量 | 单价 |  |  |  |  | 合价
|  |  |  | 人工费 | 材料费 | 机具费 | 管理费 和利润 |  | 人工费 |  | 材料费 | 机具费 | 管理费 和利润
借D1-1-133 | 回填土 夯实机夯实 槽、坑 | 100m3压实方 | 0.01 | 1350.08 |  | 241.32 | 439.39 |  | 13.5 |  |  | 2.41 | 4.39
人工单价 |  | 小计 | [6 empty] | 13.5 |  |  | 2.41 | 4.39
未计价材料费
清单项目综合单价 | [8 empty] | 20.31
材 料 费 明 细 | 主要材料名称、规格、型号 |  |  |  |  | 单位 | 数量 |  | 单价（元） |  | 合价（元） | 暂估单价 （元） | 暂估合价 （元）
注：1.如不使用省级或行业建设主管部门发布的计价依据，可不填定额编码、名称等； 2.招标文件提供了暂估单价的材料，按暂估的单价填入表内“暂估单价”栏及“暂估合价”栏。
表-09
综合单价分析表
工程名称：室外管网 | [7 empty] | 标段： |  | 第 17 页 共 96 页
项目编码 |  | 031001006011 |  | 项目名称 | 塑料管 |  |  |  | 计量单位 |  | m | 工程量 | 224.31
清单综合单价组成明细
定额编号 | 定额项目名称 | 定额 单位 | 数量 | 单价 |  |  |  |  | 合价
|  |  |  | 人工费 | 材料费 | 机具费 | 管理费 和利润 |  | 人工费 |  | 材料费 | 机具费 | 管理费 和利润
C10-1-225 | 给排水管道 室外塑料给水管(热熔连接) 公称外径(mm以内) 50 | 10m | 0.1 | 79.62 | 170.71 | 0.27 | 38.13 |  | 7.96 |  | 17.07 | 0.03 | 3.81
人工单价 |  | 小计 | [6 empty] | 7.96 |  | 17.07 | 0.03 | 3.81
|  | 未计价材料费 | [6 empty] | 16.91
清单项目综合单价 | [8 empty] | 28.87
材 料 费 明 细 | 主要材料名称、规格、型号 |  |  |  |  | 单位 | 数量 |  | 单价（元） |  | 合价（元） | 暂估单价 （元） | 暂估合价 （元）
| PP-R(S4)给水管 DN50 |  |  |  |  | m | 1.02 |  | 15.05 |  | 15.35
| 室外塑料给水管热熔管件 DN50 |  |  |  |  | 个 | 0.286 |  | 5.44 |  | 1.56
| 其他材料费 | [7 empty] | - |  | 0.15 | -
| 材料费小计 | [7 empty] | - |  | 17.06 | -
注：1.如不使用省级或行业建设主管部门发布的计价依据，可不填定额编码、名称等； 2.招标文件提供了暂估单价的材料，按暂估的单价填入表内“暂估单价”栏及“暂估合价”栏。
表-09
综合单价分析表
工程名称：室外管网 | [7 empty] | 标段： |  | 第 18 页 共 96 页
项目编码 |  | 031001006012 |  | 项目名称 | 塑料管 |  |  |  | 计量单位 |  | m | 工程量 | 98.5
清单综合单价组成明细
定额编号 | 定额项目名称 | 定额 单位 | 数量 | 单价 |  |  |  |  | 合价
|  |  |  | 人工费 | 材料费 | 机具费 | 管理费 和利润 |  | 人工费 |  | 材料费 | 机具费 | 管理费 和利润
C10-1-224 | 给排水管道 室外塑料给水管(热熔连接) 公称外径(mm以内) 40 | 10m | 0.1 | 73.08 | 116.77 | 0.17 | 34.95 |  | 7.31 |  | 11.68 | 0.02 | 3.5
人工单价 |  | 小计 | [6 empty] | 7.31 |  | 11.68 | 0.02 | 3.5
|  | 未计价材料费 | [6 empty] | 11.52
清单项目综合单价 | [8 empty] | 22.5
材 料 费 明 细 | 主要材料名称、规格、型号 |  |  |  |  | 单位 | 数量 |  | 单价（元） |  | 合价（元） | 暂估单价 （元） | 暂估合价 （元）
| PP-R(S4)给水管 DN40 |  |  |  |  | m | 1.02 |  | 10.08 |  | 10.28
| 室外塑料给水管热熔管件 DN40 |  |  |  |  | 个 | 0.296 |  | 4.2 |  | 1.24
| 其他材料费 | [7 empty] | - |  | 0.13 | -
| 材料费小计 | [7 empty] | - |  | 11.65 | -
注：1.如不使用省级或行业建设主管部门发布的计价依据，可不填定额编码、名称等； 2.招标文件提供了暂估单价的材料，按暂估的单价填入表内“暂估单价”栏及“暂估合价”栏。
表-09
综合单价分析表
工程名称：室外管网 | [7 empty] | 标段： |  | 第 19 页 共 96 页
项目编码 |  | 031001006013 |  | 项目名称 | 塑料管 |  |  |  | 计量单位 |  | m | 工程量 | 150.25
清单综合单价组成明细
定额编号 | 定额项目名称 | 定额 单位 | 数量 | 单价 |  |  |  |  | 合价
|  |  |  | 人工费 | 材料费 | 机具费 | 管理费 和利润 |  | 人工费 |  | 材料费 | 机具费 | 管理费 和利润
C10-1-223 | 给排水管道 室外塑料给水管(热熔连接) 公称外径(mm以内) 32 | 10m | 0.1 | 66.31 | 67.89 | 0.15 | 31.71 |  | 6.63 |  | 6.79 | 0.02 | 3.17
人工单价 |  | 小计 | [6 empty] | 6.63 |  | 6.79 | 0.02 | 3.17
|  | 未计价材料费 | [6 empty] | 6.66
清单项目综合单价 | [8 empty] | 16.61
材 料 费 明 细 | 主要材料名称、规格、型号 |  |  |  |  | 单位 | 数量 |  | 单价（元） |  | 合价（元） | 暂估单价 （元） | 暂估合价 （元）
| PP-R(S4)给水管 DN32 |  |  |  |  | m | 1.02 |  | 5.68 |  | 5.79
| 室外塑料给水管热熔管件 DN32 |  |  |  |  | 个 | 0.283 |  | 3.05 |  | 0.86
| 其他材料费 | [7 empty] | - |  | 0.11 | -
| 材料费小计 | [7 empty] | - |  | 6.76 | -
注：1.如不使用省级或行业建设主管部门发布的计价依据，可不填定额编码、名称等； 2.招标文件提供了暂估单价的材料，按暂估的单价填入表内“暂估单价”栏及“暂估合价”栏。
表-09
综合单价分析表
工程名称：室外管网 | [7 empty] | 标段： |  | 第 20 页 共 96 页
项目编码 |  | 031001006014 |  | 项目名称 | 塑料管 |  |  |  | 计量单位 |  | m | 工程量 | 33.36
清单综合单价组成明细
定额编号 | 定额项目名称 | 定额 单位 | 数量 | 单价 |  |  |  |  | 合价
|  |  |  | 人工费 | 材料费 | 机具费 | 管理费 和利润 |  | 人工费 |  | 材料费 | 机具费 | 管理费 和利润
C10-1-223 | 给排水管道 室外塑料给水管(热熔连接) 公称外径(mm以内) 32 | 10m | 0.1 | 66.31 | 44.47 | 0.15 | 31.71 |  | 6.63 |  | 4.45 | 0.02 | 3.17
人工单价 |  | 小计 | [6 empty] | 6.63 |  | 4.45 | 0.02 | 3.17
|  | 未计价材料费 | [6 empty] | 4.32
清单项目综合单价 | [8 empty] | 14.26
材 料 费 明 细 | 主要材料名称、规格、型号 |  |  |  |  | 单位 | 数量 |  | 单价（元） |  | 合价（元） | 暂估单价 （元） | 暂估合价 （元）
| PP-R(S4)给水管 DN25 |  |  |  |  | m | 1.02 |  | 3.62 |  | 3.69
| 室外塑料给水管热熔管件 DN25 |  |  |  |  | 个 | 0.283 |  | 2.2 |  | 0.62
| 其他材料费 | [7 empty] | - |  | 0.11 | -
| 材料费小计 | [7 empty] | - |  | 4.42 | -
注：1.如不使用省级或行业建设主管部门发布的计价依据，可不填定额编码、名称等； 2.招标文件提供了暂估单价的材料，按暂估的单价填入表内“暂估单价”栏及“暂估合价”栏。
表-09
综合单价分析表
工程名称：室外管网 | [7 empty] | 标段： |  | 第 21 页 共 96 页
项目编码 |  | 031003013008 |  | 项目名称 | 水表 |  |  |  | 计量单位 |  | 组 | 工程量 | 1
清单综合单价组成明细
定额编号 | 定额项目名称 | 定额 单位 | 数量 | 单价 |  |  |  |  | 合价
|  |  |  | 人工费 | 材料费 | 机具费 | 管理费 和利润 |  | 人工费 |  | 材料费 | 机具费 | 管理费 和利润
C10-3-280 R*0.6 | 焊接法兰水表 公称直径(mm以内) 50 水表与塑料管连接 人工*0.6 | 组 | 1 | 84.16 | 1117.52 | 57.61 | 67.65 |  | 84.16 |  | 1117.52 | 57.61 | 67.65
人工单价 |  | 小计 | [6 empty] | 84.16 |  | 1117.52 | 57.61 | 67.65
|  | 未计价材料费 | [6 empty] | 1088.47
清单项目综合单价 | [8 empty] | 1326.94
材 料 费 明 细 | 主要材料名称、规格、型号 |  |  |  |  | 单位 | 数量 |  | 单价（元） |  | 合价（元） | 暂估单价 （元） | 暂估合价 （元）
| 闸阀 DN50 |  |  |  |  | 个 | 1 |  | 272.28 |  | 272.28
| 钢板平焊法兰 DN50 |  |  |  |  | 副 | 3 |  | 38.76 |  | 116.28
| 水表 DN50 |  |  |  |  | 个 | 1 |  | 335.58 |  | 335.58
| 倒流防止器 DN50 |  |  |  |  | 个 | 1 |  | 364.33 |  | 364.33
| 其他材料费 | [7 empty] | - |  | 29.06 | -
| 材料费小计 | [7 empty] | - |  | 1117.53 | -
注：1.如不使用省级或行业建设主管部门发布的计价依据，可不填定额编码、名称等； 2.招标文件提供了暂估单价的材料，按暂估的单价填入表内“暂估单价”栏及“暂估合价”栏。
表-09
综合单价分析表
工程名称：室外管网 | [7 empty] | 标段： |  | 第 22 页 共 96 页
项目编码 |  | 031003003022 |  | 项目名称 | 焊接法兰阀门 |  |  |  | 计量单位 |  | 个 | 工程量 | 6
清单综合单价组成明细
定额编号 | 定额项目名称 | 定额 单位 | 数量 | 单价 |  |  |  |  | 合价
|  |  |  | 人工费 | 材料费 | 机具费 | 管理费 和利润 |  | 人工费 |  | 材料费 | 机具费 | 管理费 和利润
C10-3-31 | 焊接法兰阀安装 公称直径(mm以内) 50 | 个 | 1 | 42 | 320.38 | 11.16 | 25.37 |  | 42 |  | 320.38 | 11.16 | 25.37
人工单价 |  | 小计 | [6 empty] | 42 |  | 320.38 | 11.16 | 25.37
|  | 未计价材料费 | [6 empty] | 311.04
清单项目综合单价 | [8 empty] | 398.91
材 料 费 明 细 | 主要材料名称、规格、型号 |  |  |  |  | 单位 | 数量 |  | 单价（元） |  | 合价（元） | 暂估单价 （元） | 暂估合价 （元）
| 闸阀 DN50 |  |  |  |  | 个 | 1 |  | 272.28 |  | 272.28
| 钢板平焊法兰 DN50 |  |  |  |  | 副 | 1 |  | 38.76 |  | 38.76
| 其他材料费 | [7 empty] | - |  | 9.35 | -
| 材料费小计 | [7 empty] | - |  | 320.39 | -
注：1.如不使用省级或行业建设主管部门发布的计价依据，可不填定额编码、名称等； 2.招标文件提供了暂估单价的材料，按暂估的单价填入表内“暂估单价”栏及“暂估合价”栏。
表-09
综合单价分析表
工程名称：室外管网 | [7 empty] | 标段： |  | 第 23 页 共 96 页
项目编码 |  | 031003003023 |  | 项目名称 | 焊接法兰阀门 |  |  |  | 计量单位 |  | 个 | 工程量 | 6
清单综合单价组成明细
定额编号 | 定额项目名称 | 定额 单位 | 数量 | 单价 |  |  |  |  | 合价
|  |  |  | 人工费 | 材料费 | 机具费 | 管理费 和利润 |  | 人工费 |  | 材料费 | 机具费 | 管理费 和利润
C10-3-31 | 焊接法兰阀安装 公称直径(mm以内) 50 | 个 | 1 | 42 | 340.14 | 11.16 | 25.37 |  | 42 |  | 340.14 | 11.16 | 25.37
人工单价 |  | 小计 | [6 empty] | 42 |  | 340.14 | 11.16 | 25.37
|  | 未计价材料费 | [6 empty] | 330.8
清单项目综合单价 | [8 empty] | 418.67
材 料 费 明 细 | 主要材料名称、规格、型号 |  |  |  |  | 单位 | 数量 |  | 单价（元） |  | 合价（元） | 暂估单价 （元） | 暂估合价 （元）
| 钢板平焊法兰 DN50 |  |  |  |  | 副 | 1 |  | 38.76 |  | 38.76
| 电磁阀 DN50 |  |  |  |  | 个 | 1 |  | 292.04 |  | 292.04
| 其他材料费 | [7 empty] | - |  | 9.35 | -
| 材料费小计 | [7 empty] | - |  | 340.15 | -
注：1.如不使用省级或行业建设主管部门发布的计价依据，可不填定额编码、名称等； 2.招标文件提供了暂估单价的材料，按暂估的单价填入表内“暂估单价”栏及“暂估合价”栏。
表-09
综合单价分析表
工程名称：室外管网 | [7 empty] | 标段： |  | 第 24 页 共 96 页
项目编码 |  | 031003008005 |  | 项目名称 | 除污器(过滤器) |  |  |  | 计量单位 |  | 组 | 工程量 | 6
清单综合单价组成明细
定额编号 | 定额项目名称 | 定额 单位 | 数量 | 单价 |  |  |  |  | 合价
|  |  |  | 人工费 | 材料费 | 机具费 | 管理费 和利润 |  | 人工费 |  | 材料费 | 机具费 | 管理费 和利润
C10-3-137 | Y型过滤器安装(法兰连接) 公称直径(mm以内) 50 | 个 | 1 | 47.74 | 240.56 | 12.62 | 28.8 |  | 47.74 |  | 240.56 | 12.62 | 28.8
人工单价 |  | 小计 | [6 empty] | 47.74 |  | 240.56 | 12.62 | 28.8
|  | 未计价材料费 | [6 empty] | 231.83
清单项目综合单价 | [8 empty] | 329.72
材 料 费 明 细 | 主要材料名称、规格、型号 |  |  |  |  | 单位 | 数量 |  | 单价（元） |  | 合价（元） | 暂估单价 （元） | 暂估合价 （元）
| Y型过滤器 DN50 |  |  |  |  | 个 | 1 |  | 193.07 |  | 193.07
| 钢板平焊法兰 DN50 |  |  |  |  | 副 | 1 |  | 38.76 |  | 38.76
| 其他材料费 | [7 empty] | - |  | 8.73 | -
| 材料费小计 | [7 empty] | - |  | 240.56 | -
注：1.如不使用省级或行业建设主管部门发布的计价依据，可不填定额编码、名称等； 2.招标文件提供了暂估单价的材料，按暂估的单价填入表内“暂估单价”栏及“暂估合价”栏。
表-09
综合单价分析表
工程名称：室外管网 | [7 empty] | 标段： |  | 第 25 页 共 96 页
项目编码 |  | 031003001018 |  | 项目名称 | 快速取水器 |  |  |  | 计量单位 |  | 个 | 工程量 | 4
清单综合单价组成明细
定额编号 | 定额项目名称 | 定额 单位 | 数量 | 单价 |  |  |  |  | 合价
|  |  |  | 人工费 | 材料费 | 机具费 | 管理费 和利润 |  | 人工费 |  | 材料费 | 机具费 | 管理费 和利润
C10-3-2 | 螺纹阀安装 公称直径(mm以内) 20 | 个 | 1 | 8.44 | 54.08 | 0.46 | 4.25 |  | 8.44 |  | 54.08 | 0.46 | 4.25
人工单价 |  | 小计 | [6 empty] | 8.44 |  | 54.08 | 0.46 | 4.25
|  | 未计价材料费 | [6 empty] | 51.84
清单项目综合单价 | [8 empty] | 67.23
材 料 费 明 细 | 主要材料名称、规格、型号 |  |  |  |  | 单位 | 数量 |  | 单价（元） |  | 合价（元） | 暂估单价 （元） | 暂估合价 （元）
| 快速取水器（含快速取水阀） DN20 |  |  |  |  | 个 | 1.01 |  | 51.33 |  | 51.84
| 其他材料费 | [7 empty] | - |  | 2.23 | -
| 材料费小计 | [7 empty] | - |  | 54.07 | -
注：1.如不使用省级或行业建设主管部门发布的计价依据，可不填定额编码、名称等； 2.招标文件提供了暂估单价的材料，按暂估的单价填入表内“暂估单价”栏及“暂估合价”栏。
表-09
综合单价分析表
工程名称：室外管网 | [7 empty] | 标段： |  | 第 26 页 共 96 页
项目编码 |  | 031004014013 |  | 项目名称 | 喷灌喷头 |  |  |  | 计量单位 |  | 个 | 工程量 | 1
清单综合单价组成明细
定额编号 | 定额项目名称 | 定额 单位 | 数量 | 单价 |  |  |  |  | 合价
|  |  |  | 人工费 | 材料费 | 机具费 | 管理费 和利润 |  | 人工费 |  | 材料费 | 机具费 | 管理费 和利润
C10-3-315 | 喷头安装 埋藏旋转、散射 | 个 | 1 | 4.23 | 38.76 |  | 2.02 |  | 4.23 |  | 38.76 |  | 2.02
人工单价 |  | 小计 | [6 empty] | 4.23 |  | 38.76 |  | 2.02
|  | 未计价材料费 | [6 empty] | 38.26
清单项目综合单价 | [8 empty] | 45.01
材 料 费 明 细 | 主要材料名称、规格、型号 |  |  |  |  | 单位 | 数量 |  | 单价（元） |  | 合价（元） | 暂估单价 （元） | 暂估合价 （元）
| 喷灌喷水器 射程1.0m |  |  |  |  | 个 | 1.01 |  | 37.88 |  | 38.26
| 其他材料费 | [7 empty] | - |  | 0.5 | -
| 材料费小计 | [7 empty] | - |  | 38.76 | -
注：1.如不使用省级或行业建设主管部门发布的计价依据，可不填定额编码、名称等； 2.招标文件提供了暂估单价的材料，按暂估的单价填入表内“暂估单价”栏及“暂估合价”栏。
表-09
综合单价分析表
工程名称：室外管网 | [7 empty] | 标段： |  | 第 27 页 共 96 页
项目编码 |  | 031004014014 |  | 项目名称 | 喷灌喷头 |  |  |  | 计量单位 |  | 个 | 工程量 | 6
清单综合单价组成明细
定额编号 | 定额项目名称 | 定额 单位 | 数量 | 单价 |  |  |  |  | 合价
|  |  |  | 人工费 | 材料费 | 机具费 | 管理费 和利润 |  | 人工费 |  | 材料费 | 机具费 | 管理费 和利润
C10-3-315 | 喷头安装 埋藏旋转、散射 | 个 | 1 | 4.23 | 45.95 |  | 2.02 |  | 4.23 |  | 45.95 |  | 2.02
人工单价 |  | 小计 | [6 empty] | 4.23 |  | 45.95 |  | 2.02
|  | 未计价材料费 | [6 empty] | 45.45
清单项目综合单价 | [8 empty] | 52.2
材 料 费 明 细 | 主要材料名称、规格、型号 |  |  |  |  | 单位 | 数量 |  | 单价（元） |  | 合价（元） | 暂估单价 （元） | 暂估合价 （元）
| 喷灌喷水器 射程3.0m |  |  |  |  | 个 | 1.01 |  | 45 |  | 45.45
| 其他材料费 | [7 empty] | - |  | 0.5 | -
| 材料费小计 | [7 empty] | - |  | 45.95 | -
注：1.如不使用省级或行业建设主管部门发布的计价依据，可不填定额编码、名称等； 2.招标文件提供了暂估单价的材料，按暂估的单价填入表内“暂估单价”栏及“暂估合价”栏。
表-09
综合单价分析表
工程名称：室外管网 | [7 empty] | 标段： |  | 第 28 页 共 96 页
项目编码 |  | 031004014015 |  | 项目名称 | 喷灌喷头 |  |  |  | 计量单位 |  | 个 | 工程量 | 45
清单综合单价组成明细
定额编号 | 定额项目名称 | 定额 单位 | 数量 | 单价 |  |  |  |  | 合价
|  |  |  | 人工费 | 材料费 | 机具费 | 管理费 和利润 |  | 人工费 |  | 材料费 | 机具费 | 管理费 和利润
C10-3-315 | 喷头安装 埋藏旋转、散射 | 个 | 1 | 4.23 | 56.05 |  | 2.02 |  | 4.23 |  | 56.05 |  | 2.02
人工单价 |  | 小计 | [6 empty] | 4.23 |  | 56.05 |  | 2.02
|  | 未计价材料费 | [6 empty] | 55.55
清单项目综合单价 | [8 empty] | 62.3
材 料 费 明 细 | 主要材料名称、规格、型号 |  |  |  |  | 单位 | 数量 |  | 单价（元） |  | 合价（元） | 暂估单价 （元） | 暂估合价 （元）
| 喷灌喷水器 射程5.0m |  |  |  |  | 个 | 1.01 |  | 55 |  | 55.55
| 其他材料费 | [7 empty] | - |  | 0.5 | -
| 材料费小计 | [7 empty] | - |  | 56.05 | -
注：1.如不使用省级或行业建设主管部门发布的计价依据，可不填定额编码、名称等； 2.招标文件提供了暂估单价的材料，按暂估的单价填入表内“暂估单价”栏及“暂估合价”栏。
表-09
综合单价分析表
工程名称：室外管网 | [7 empty] | 标段： |  | 第 29 页 共 96 页
项目编码 |  | 010101003005 |  | 项目名称 | 挖沟槽土方 |  |  |  | 计量单位 |  | m3 | 工程量 | 227.25
清单综合单价组成明细
定额编号 | 定额项目名称 | 定额 单位 | 数量 | 单价 |  |  |  |  | 合价
|  |  |  | 人工费 | 材料费 | 机具费 | 管理费 和利润 |  | 人工费 |  | 材料费 | 机具费 | 管理费 和利润
借D1-1-10 | 人工挖沟槽土方 一、二类土 深度在2m内 | 100m3天然密实方 | 0.0005 | 3426.29 |  |  | 946 |  | 1.71 |  |  |  | 0.47
借D1-1-33 | 挖掘机挖沟槽、基坑土方 一、二类土 | 1000m3天然密实方 | 0.001 | 782.65 |  | 4801.97 | 1541.91 |  | 0.74 |  |  | 4.56 | 1.46
人工单价 |  | 小计 | [6 empty] | 2.45 |  |  | 4.56 | 1.93
未计价材料费
清单项目综合单价 | [8 empty] | 8.96
材 料 费 明 细 | 主要材料名称、规格、型号 |  |  |  |  | 单位 | 数量 |  | 单价（元） |  | 合价（元） | 暂估单价 （元） | 暂估合价 （元）
注：1.如不使用省级或行业建设主管部门发布的计价依据，可不填定额编码、名称等； 2.招标文件提供了暂估单价的材料，按暂估的单价填入表内“暂估单价”栏及“暂估合价”栏。
表-09
综合单价分析表
工程名称：室外管网 | [7 empty] | 标段： |  | 第 30 页 共 96 页
项目编码 |  | 010103001008 |  | 项目名称 | 回填方 |  |  |  | 计量单位 |  | m3 | 工程量 | 227.25
清单综合单价组成明细
定额编号 | 定额项目名称 | 定额 单位 | 数量 | 单价 |  |  |  |  | 合价
|  |  |  | 人工费 | 材料费 | 机具费 | 管理费 和利润 |  | 人工费 |  | 材料费 | 机具费 | 管理费 和利润
借D1-1-133 换 | 回填土 夯实机夯实 槽、坑 | 100m3压实方 | 0.01 | 1299.53 |  | 232.29 | 499.52 |  | 13 |  |  | 2.32 | 5
人工单价 |  | 小计 | [6 empty] | 13 |  |  | 2.32 | 5
未计价材料费
清单项目综合单价 | [8 empty] | 20.31
材 料 费 明 细 | 主要材料名称、规格、型号 |  |  |  |  | 单位 | 数量 |  | 单价（元） |  | 合价（元） | 暂估单价 （元） | 暂估合价 （元）
注：1.如不使用省级或行业建设主管部门发布的计价依据，可不填定额编码、名称等； 2.招标文件提供了暂估单价的材料，按暂估的单价填入表内“暂估单价”栏及“暂估合价”栏。
表-09
综合单价分析表
工程名称：室外管网 | [7 empty] | 标段： |  | 第 31 页 共 96 页
项目编码 |  | 030901001016 |  | 项目名称 | 水喷淋钢管 |  |  |  | 计量单位 |  | m | 工程量 | 3.43
清单综合单价组成明细
定额编号 | 定额项目名称 | 定额 单位 | 数量 | 单价 |  |  |  |  | 合价
|  |  |  | 人工费 | 材料费 | 机具费 | 管理费 和利润 |  | 人工费 |  | 材料费 | 机具费 | 管理费 和利润
C9-1-16 | 水喷淋钢管安装 钢管(沟槽式卡箍连接) 公称直径(mm以内) 100 | 10m | 0.1 | 144.62 | 688.91 | 3.84 | 70.86 |  | 14.46 |  | 68.89 | 0.38 | 7.09
C9-1-24 | 水喷淋钢管安装 管件安装(沟槽管件连接) 公称直径(mm以内) 100 | 10个 | 0.0333 | 238.06 | 398.18 | 10.32 | 118.56 |  | 7.93 |  | 13.27 | 0.34 | 3.95
C12-3-38 | 管道 环氧、酚醛树脂漆 两遍 | 10m2 | 0.0314 | 120.15 | 109.16 |  | 48.73 |  | 3.77 |  | 3.43 |  | 1.53
借D5-1-19 | 砂基础 | 10m3 | 0.0105 | 435.73 | 3395.02 | 20.91 | 171.74 |  | 4.58 |  | 35.65 | 0.22 | 1.8
人工单价 |  | 小计 | [6 empty] | 30.74 |  | 121.24 | 0.94 | 14.37
|  | 未计价材料费 | [6 empty] | 83.3
清单项目综合单价 | [8 empty] | 167.3
材 料 费 明 细 | 主要材料名称、规格、型号 |  |  |  |  | 单位 | 数量 |  | 单价（元） |  | 合价（元） | 暂估单价 （元） | 暂估合价 （元）
| 热镀锌钢管 DN100 |  |  |  |  | m | 1.015 |  | 66.78 |  | 67.78
| 沟槽管件 DN100 |  |  |  |  | 套 | 0.335 |  | 39.45 |  | 13.22
| 酚醛树脂 |  |  |  |  | kg | 0.0298 |  | 13.15 |  | 0.39
| 环氧树脂 |  |  |  |  | kg | 0.0694 |  | 27.6 |  | 1.92
注：1.如不使用省级或行业建设主管部门发布的计价依据，可不填定额编码、名称等； 2.招标文件提供了暂估单价的材料，按暂估的单价填入表内“暂估单价”栏及“暂估合价”栏。
表-09
综合单价分析表
工程名称：室外管网 | [7 empty] | 标段： |  | 第 32 页 共 96 页
| 其他材料费 | [7 empty] | - |  | 37.93 | -
| 材料费小计 | [7 empty] | - |  | 121.24 | -
注：1.如不使用省级或行业建设主管部门发布的计价依据，可不填定额编码、名称等； 2.招标文件提供了暂估单价的材料，按暂估的单价填入表内“暂估单价”栏及“暂估合价”栏。
表-09
综合单价分析表
工程名称：室外管网 | [7 empty] | 标段： |  | 第 33 页 共 96 页
项目编码 |  | 030901001017 |  | 项目名称 | 水喷淋钢管 |  |  |  | 计量单位 |  | m | 工程量 | 93.61
清单综合单价组成明细
定额编号 | 定额项目名称 | 定额 单位 | 数量 | 单价 |  |  |  |  | 合价
|  |  |  | 人工费 | 材料费 | 机具费 | 管理费 和利润 |  | 人工费 |  | 材料费 | 机具费 | 管理费 和利润
C9-1-18 | 水喷淋钢管安装 钢管(沟槽式卡箍连接) 公称直径(mm以内) 150 | 10m | 0.1 | 179.22 | 1147.05 | 6 | 88.4 |  | 17.92 |  | 114.71 | 0.6 | 8.84
C9-1-26 | 水喷淋钢管安装 管件安装(沟槽管件连接) 公称直径(mm以内) 150 | 10个 | 0.0333 | 352.44 | 512.8 | 15.49 | 175.62 |  | 11.75 |  | 17.09 | 0.52 | 5.85
C12-3-38 | 管道 环氧、酚醛树脂漆 两遍 | 10m2 | 0.0471 | 120.15 | 109.16 |  | 48.73 |  | 5.66 |  | 5.14 |  | 2.3
借D5-1-19 | 砂基础 | 10m3 | 0.0105 | 435.73 | 3395.02 | 20.91 | 171.74 |  | 4.58 |  | 35.65 | 0.22 | 1.8
人工单价 |  | 小计 | [6 empty] | 39.91 |  | 172.59 | 1.34 | 18.79
|  | 未计价材料费 | [6 empty] | 132.76
清单项目综合单价 | [8 empty] | 232.62
材 料 费 明 细 | 主要材料名称、规格、型号 |  |  |  |  | 单位 | 数量 |  | 单价（元） |  | 合价（元） | 暂估单价 （元） | 暂估合价 （元）
| 热镀锌钢管 DN150 |  |  |  |  | m | 1.01 |  | 111.17 |  | 112.28
| 沟槽管件 DN150 |  |  |  |  | 套 | 0.335 |  | 50.79 |  | 17.01
| 酚醛树脂 |  |  |  |  | kg | 0.0447 |  | 13.15 |  | 0.59
| 环氧树脂 |  |  |  |  | kg | 0.1041 |  | 27.6 |  | 2.87
注：1.如不使用省级或行业建设主管部门发布的计价依据，可不填定额编码、名称等； 2.招标文件提供了暂估单价的材料，按暂估的单价填入表内“暂估单价”栏及“暂估合价”栏。
表-09
综合单价分析表
工程名称：室外管网 | [7 empty] | 标段： |  | 第 34 页 共 96 页
| 其他材料费 | [7 empty] | - |  | 39.81 | -
| 材料费小计 | [7 empty] | - |  | 172.56 | -
注：1.如不使用省级或行业建设主管部门发布的计价依据，可不填定额编码、名称等； 2.招标文件提供了暂估单价的材料，按暂估的单价填入表内“暂估单价”栏及“暂估合价”栏。
表-09
综合单价分析表
工程名称：室外管网 | [7 empty] | 标段： |  | 第 35 页 共 96 页
项目编码 |  | 030901001018 |  | 项目名称 | 水喷淋钢管 |  |  |  | 计量单位 |  | m | 工程量 | 2.25
清单综合单价组成明细
定额编号 | 定额项目名称 | 定额 单位 | 数量 | 单价 |  |  |  |  | 合价
|  |  |  | 人工费 | 材料费 | 机具费 | 管理费 和利润 |  | 人工费 |  | 材料费 | 机具费 | 管理费 和利润
C9-1-19 | 水喷淋钢管安装 钢管(沟槽式卡箍连接) 公称直径(mm以内) 200 | 10m | 0.1 | 194.54 | 1900.06 | 33.9 | 109.04 |  | 19.45 |  | 190.01 | 3.39 | 10.9
C9-1-27 | 水喷淋钢管安装 管件安装(沟槽管件连接) 公称直径(mm以内) 200 | 10个 | 0.0333 | 437.62 | 683.38 | 18.03 | 217.48 |  | 14.59 |  | 22.78 | 0.6 | 7.25
C12-3-38 | 管道 环氧、酚醛树脂漆 两遍 | 10m2 | 0.0628 | 120.15 | 109.16 |  | 48.73 |  | 7.55 |  | 6.86 |  | 3.06
借D5-1-19 | 砂基础 | 10m3 | 0.0105 | 435.73 | 3395.02 | 20.91 | 171.74 |  | 4.58 |  | 35.65 | 0.22 | 1.8
人工单价 |  | 小计 | [6 empty] | 46.17 |  | 255.3 | 4.21 | 23.01
|  | 未计价材料费 | [6 empty] | 214.75
清单项目综合单价 | [8 empty] | 328.67
材 料 费 明 细 | 主要材料名称、规格、型号 |  |  |  |  | 单位 | 数量 |  | 单价（元） |  | 合价（元） | 暂估单价 （元） | 暂估合价 （元）
| 热镀锌钢管 DN200 |  |  |  |  | m | 1.01 |  | 185.6 |  | 187.46
| 沟槽管件 DN200 |  |  |  |  | 套 | 0.335 |  | 67.71 |  | 22.68
| 酚醛树脂 |  |  |  |  | kg | 0.0596 |  | 13.15 |  | 0.78
| 环氧树脂 |  |  |  |  | kg | 0.1388 |  | 27.6 |  | 3.83
注：1.如不使用省级或行业建设主管部门发布的计价依据，可不填定额编码、名称等； 2.招标文件提供了暂估单价的材料，按暂估的单价填入表内“暂估单价”栏及“暂估合价”栏。
表-09
综合单价分析表
工程名称：室外管网 | [7 empty] | 标段： |  | 第 36 页 共 96 页
| 其他材料费 | [7 empty] | - |  | 40.54 | -
| 材料费小计 | [7 empty] | - |  | 255.29 | -
注：1.如不使用省级或行业建设主管部门发布的计价依据，可不填定额编码、名称等； 2.招标文件提供了暂估单价的材料，按暂估的单价填入表内“暂估单价”栏及“暂估合价”栏。
表-09
综合单价分析表
工程名称：室外管网 | [7 empty] | 标段： |  | 第 37 页 共 96 页
项目编码 |  | 030901012001 |  | 项目名称 | 消防水泵接合器 |  |  |  | 计量单位 |  | 套 | 工程量 | 2
清单综合单价组成明细
定额编号 | 定额项目名称 | 定额 单位 | 数量 | 单价 |  |  |  |  | 合价
|  |  |  | 人工费 | 材料费 | 机具费 | 管理费 和利润 |  | 人工费 |  | 材料费 | 机具费 | 管理费 和利润
C9-1-109 | 消防水泵接合器安装 地上式 公称直径(mm以内) 100 | 套 | 1 | 199.79 | 1464.09 | 8.73 | 99.52 |  | 199.79 |  | 1464.09 | 8.73 | 99.52
人工单价 |  | 小计 | [6 empty] | 199.79 |  | 1464.09 | 8.73 | 99.52
|  | 未计价材料费 | [6 empty] | 1433.83
清单项目综合单价 | [8 empty] | 1772.13
材 料 费 明 细 | 主要材料名称、规格、型号 |  |  |  |  | 单位 | 数量 |  | 单价（元） |  | 合价（元） | 暂估单价 （元） | 暂估合价 （元）
| 钢板平焊法兰 DN100 |  |  |  |  | 副 | 0.5 |  | 71.66 |  | 35.83
| 水泵接合器带三阀 SQD-100 |  |  |  |  | 套 | 1 |  | 1398 |  | 1398
| 其他材料费 | [7 empty] | - |  | 30.25 | -
| 材料费小计 | [7 empty] | - |  | 1464.08 | -
注：1.如不使用省级或行业建设主管部门发布的计价依据，可不填定额编码、名称等； 2.招标文件提供了暂估单价的材料，按暂估的单价填入表内“暂估单价”栏及“暂估合价”栏。
表-09
综合单价分析表
工程名称：室外管网 | [7 empty] | 标段： |  | 第 38 页 共 96 页
项目编码 |  | 031003003024 |  | 项目名称 | 焊接法兰阀门 |  |  |  | 计量单位 |  | 个 | 工程量 | 2
清单综合单价组成明细
定额编号 | 定额项目名称 | 定额 单位 | 数量 | 单价 |  |  |  |  | 合价
|  |  |  | 人工费 | 材料费 | 机具费 | 管理费 和利润 |  | 人工费 |  | 材料费 | 机具费 | 管理费 和利润
C10-3-36 | 焊接法兰阀安装 公称直径(mm以内) 150 | 个 | 1 | 125.44 | 1205.75 | 26.5 | 72.51 |  | 125.44 |  | 1205.75 | 26.5 | 72.51
人工单价 |  | 小计 | [6 empty] | 125.44 |  | 1205.75 | 26.5 | 72.51
|  | 未计价材料费 | [6 empty] | 1169.19
清单项目综合单价 | [8 empty] | 1430.2
材 料 费 明 细 | 主要材料名称、规格、型号 |  |  |  |  | 单位 | 数量 |  | 单价（元） |  | 合价（元） | 暂估单价 （元） | 暂估合价 （元）
| 闸阀 DN150 |  |  |  |  | 个 | 1 |  | 1051.49 |  | 1051.49
| 钢板平焊法兰 DN150 |  |  |  |  | 副 | 1 |  | 117.7 |  | 117.7
| 其他材料费 | [7 empty] | - |  | 36.56 | -
| 材料费小计 | [7 empty] | - |  | 1205.75 | -
注：1.如不使用省级或行业建设主管部门发布的计价依据，可不填定额编码、名称等； 2.招标文件提供了暂估单价的材料，按暂估的单价填入表内“暂估单价”栏及“暂估合价”栏。
表-09
综合单价分析表
工程名称：室外管网 | [7 empty] | 标段： |  | 第 39 页 共 96 页
项目编码 |  | 031003003025 |  | 项目名称 | 焊接法兰阀门 |  |  |  | 计量单位 |  | 个 | 工程量 | 3
清单综合单价组成明细
定额编号 | 定额项目名称 | 定额 单位 | 数量 | 单价 |  |  |  |  | 合价
|  |  |  | 人工费 | 材料费 | 机具费 | 管理费 和利润 |  | 人工费 |  | 材料费 | 机具费 | 管理费 和利润
C10-3-37 | 焊接法兰阀安装 公称直径(mm以内) 200 | 个 | 1 | 196.2 | 1473.03 | 56.55 | 120.61 |  | 196.2 |  | 1473.03 | 56.55 | 120.61
人工单价 |  | 小计 | [6 empty] | 196.2 |  | 1473.03 | 56.55 | 120.61
|  | 未计价材料费 | [6 empty] | 1415.28
清单项目综合单价 | [8 empty] | 1846.39
材 料 费 明 细 | 主要材料名称、规格、型号 |  |  |  |  | 单位 | 数量 |  | 单价（元） |  | 合价（元） | 暂估单价 （元） | 暂估合价 （元）
| 闸阀 DN200 |  |  |  |  | 个 | 1 |  | 1251.49 |  | 1251.49
| 钢板平焊法兰 DN200 |  |  |  |  | 副 | 1 |  | 163.79 |  | 163.79
| 其他材料费 | [7 empty] | - |  | 57.76 | -
| 材料费小计 | [7 empty] | - |  | 1473.04 | -
注：1.如不使用省级或行业建设主管部门发布的计价依据，可不填定额编码、名称等； 2.招标文件提供了暂估单价的材料，按暂估的单价填入表内“暂估单价”栏及“暂估合价”栏。
表-09
综合单价分析表
工程名称：室外管网 | [7 empty] | 标段： |  | 第 40 页 共 96 页
项目编码 |  | 040504001001 |  | 项目名称 | 阀门井 |  |  |  | 计量单位 |  | 座 | 工程量 | 2
清单综合单价组成明细
定额编号 | 定额项目名称 | 定额 单位 | 数量 | 单价 |  |  |  |  | 合价
|  |  |  | 人工费 | 材料费 | 机具费 | 管理费 和利润 |  | 人工费 |  | 材料费 | 机具费 | 管理费 和利润
借D-3-6 换 | 标准阀门井(现浇钢筋混凝土井盖) 井内净空尺寸(mm)1000×1000×1500 适用管径(mm)75~200以内 井深150cm以内 合并制作子目 干混砌筑砂浆(配合比) DM M20 | 座 | 1 | 527.37 | 1220.6 | 15.46 | 237.82 |  | 527.37 |  | 1220.6 | 15.46 | 237.82
人工单价 |  | 小计 | [6 empty] | 527.37 |  | 1220.6 | 15.46 | 237.82
|  | 未计价材料费 | [6 empty] | 411.64
清单项目综合单价 | [8 empty] | 2001.25
材 料 费 明 细 | 主要材料名称、规格、型号 |  |  |  |  | 单位 | 数量 |  | 单价（元） |  | 合价（元） | 暂估单价 （元） | 暂估合价 （元）
| 铁制箱连盖 450×450mm |  |  |  |  | 套 | 1 |  | 279.56 |  | 279.56
| 预拌混凝土 C10 |  |  |  |  | m3 | 0.26 |  | 508 |  | 132.08
| 其他材料费 | [7 empty] | - |  | 624.32 | -
| 材料费小计 | [7 empty] | - |  | 1035.96 | -
注：1.如不使用省级或行业建设主管部门发布的计价依据，可不填定额编码、名称等； 2.招标文件提供了暂估单价的材料，按暂估的单价填入表内“暂估单价”栏及“暂估合价”栏。
表-09
综合单价分析表
工程名称：室外管网 | [7 empty] | 标段： |  | 第 41 页 共 96 页
项目编码 |  | 031002003053 |  | 项目名称 | 套管 |  |  |  | 计量单位 |  | 个 | 工程量 | 2
清单综合单价组成明细
定额编号 | 定额项目名称 | 定额 单位 | 数量 | 单价 |  |  |  |  | 合价
|  |  |  | 人工费 | 材料费 | 机具费 | 管理费 和利润 |  | 人工费 |  | 材料费 | 机具费 | 管理费 和利润
C10-2-76 | 刚性防水套管制作 公称直径(mm以内) 200 | 个 | 1 | 109.84 | 152.66 | 21.78 | 62.81 |  | 109.84 |  | 152.66 | 21.78 | 62.81
C10-2-91 | 刚性防水套管安装 公称直径(mm以内) 300 | 个 | 1 | 88.04 | 62.96 |  | 42.01 |  | 88.04 |  | 62.96 |  | 42.01
人工单价 |  | 小计 | [6 empty] | 197.88 |  | 215.62 | 21.78 | 104.82
|  | 未计价材料费 | [6 empty] | 124.72
清单项目综合单价 | [8 empty] | 540.1
材 料 费 明 细 | 主要材料名称、规格、型号 |  |  |  |  | 单位 | 数量 |  | 单价（元） |  | 合价（元） | 暂估单价 （元） | 暂估合价 （元）
| 钢板 |  |  |  |  | kg | 12.19 |  | 4.24 |  | 51.69
| 焊接钢管 |  |  |  |  | kg | 13.78 |  | 5.3 |  | 73.03
| 其他材料费 | [7 empty] | - |  | 90.9 | -
| 材料费小计 | [7 empty] | - |  | 215.62 | -
注：1.如不使用省级或行业建设主管部门发布的计价依据，可不填定额编码、名称等； 2.招标文件提供了暂估单价的材料，按暂估的单价填入表内“暂估单价”栏及“暂估合价”栏。
表-09
综合单价分析表
工程名称：室外管网 | [7 empty] | 标段： |  | 第 42 页 共 96 页
项目编码 |  | 030901002005 |  | 项目名称 | 消火栓钢管 |  |  |  | 计量单位 |  | m | 工程量 | 134.93
清单综合单价组成明细
定额编号 | 定额项目名称 | 定额 单位 | 数量 | 单价 |  |  |  |  | 合价
|  |  |  | 人工费 | 材料费 | 机具费 | 管理费 和利润 |  | 人工费 |  | 材料费 | 机具费 | 管理费 和利润
C9-1-16 | 水喷淋钢管安装 钢管(沟槽式卡箍连接) 公称直径(mm以内) 100 | 10m | 0.1 | 144.62 | 688.91 | 3.84 | 70.86 |  | 14.46 |  | 68.89 | 0.38 | 7.09
C9-1-24 | 水喷淋钢管安装 管件安装(沟槽管件连接) 公称直径(mm以内) 100 | 10个 | 0.0333 | 238.06 | 398.18 | 10.32 | 118.56 |  | 7.93 |  | 13.27 | 0.34 | 3.95
C12-3-38 | 管道 环氧、酚醛树脂漆 两遍 | 10m2 | 0.0314 | 120.15 | 109.16 |  | 48.73 |  | 3.77 |  | 3.43 |  | 1.53
借D5-1-19 | 砂基础 | 10m3 | 0.0105 | 435.73 | 3395.02 | 20.91 | 171.74 |  | 4.58 |  | 35.65 | 0.22 | 1.8
人工单价 |  | 小计 | [6 empty] | 30.74 |  | 121.24 | 0.94 | 14.37
|  | 未计价材料费 | [6 empty] | 83.3
清单项目综合单价 | [8 empty] | 167.3
材 料 费 明 细 | 主要材料名称、规格、型号 |  |  |  |  | 单位 | 数量 |  | 单价（元） |  | 合价（元） | 暂估单价 （元） | 暂估合价 （元）
| 热镀锌钢管 DN100 |  |  |  |  | m | 1.015 |  | 66.78 |  | 67.78
| 沟槽管件 DN100 |  |  |  |  | 套 | 0.335 |  | 39.45 |  | 13.22
| 酚醛树脂 |  |  |  |  | kg | 0.0298 |  | 13.15 |  | 0.39
| 环氧树脂 |  |  |  |  | kg | 0.0694 |  | 27.6 |  | 1.92
注：1.如不使用省级或行业建设主管部门发布的计价依据，可不填定额编码、名称等； 2.招标文件提供了暂估单价的材料，按暂估的单价填入表内“暂估单价”栏及“暂估合价”栏。
表-09
综合单价分析表
工程名称：室外管网 | [7 empty] | 标段： |  | 第 43 页 共 96 页
| 其他材料费 | [7 empty] | - |  | 37.93 | -
| 材料费小计 | [7 empty] | - |  | 121.24 | -
注：1.如不使用省级或行业建设主管部门发布的计价依据，可不填定额编码、名称等； 2.招标文件提供了暂估单价的材料，按暂估的单价填入表内“暂估单价”栏及“暂估合价”栏。
表-09
综合单价分析表
工程名称：室外管网 | [7 empty] | 标段： |  | 第 44 页 共 96 页
项目编码 |  | 030901012002 |  | 项目名称 | 消防水泵接合器 |  |  |  | 计量单位 |  | 套 | 工程量 | 1
清单综合单价组成明细
定额编号 | 定额项目名称 | 定额 单位 | 数量 | 单价 |  |  |  |  | 合价
|  |  |  | 人工费 | 材料费 | 机具费 | 管理费 和利润 |  | 人工费 |  | 材料费 | 机具费 | 管理费 和利润
C9-1-109 | 消防水泵接合器安装 地上式 公称直径(mm以内) 100 | 套 | 1 | 199.79 | 1464.09 | 8.73 | 99.52 |  | 199.79 |  | 1464.09 | 8.73 | 99.52
人工单价 |  | 小计 | [6 empty] | 199.79 |  | 1464.09 | 8.73 | 99.52
|  | 未计价材料费 | [6 empty] | 1433.83
清单项目综合单价 | [8 empty] | 1772.13
材 料 费 明 细 | 主要材料名称、规格、型号 |  |  |  |  | 单位 | 数量 |  | 单价（元） |  | 合价（元） | 暂估单价 （元） | 暂估合价 （元）
| 钢板平焊法兰 DN100 |  |  |  |  | 副 | 0.5 |  | 71.66 |  | 35.83
| 水泵接合器带三阀 SQD-100 |  |  |  |  | 套 | 1 |  | 1398 |  | 1398
| 其他材料费 | [7 empty] | - |  | 30.25 | -
| 材料费小计 | [7 empty] | - |  | 1464.08 | -
注：1.如不使用省级或行业建设主管部门发布的计价依据，可不填定额编码、名称等； 2.招标文件提供了暂估单价的材料，按暂估的单价填入表内“暂估单价”栏及“暂估合价”栏。
表-09
综合单价分析表
工程名称：室外管网 | [7 empty] | 标段： |  | 第 45 页 共 96 页
项目编码 |  | 030901011001 |  | 项目名称 | 室外消火栓 |  |  |  | 计量单位 |  | 套 | 工程量 | 1
清单综合单价组成明细
定额编号 | 定额项目名称 | 定额 单位 | 数量 | 单价 |  |  |  |  | 合价
|  |  |  | 人工费 | 材料费 | 机具费 | 管理费 和利润 |  | 人工费 |  | 材料费 | 机具费 | 管理费 和利润
C9-1-99 | 室外地上式消火栓安装 公称压力1.0MPa 浅100型 | 套 | 1 | 81.28 | 966.54 |  | 38.8 |  | 81.28 |  | 966.54 |  | 38.8
人工单价 |  | 小计 | [6 empty] | 81.28 |  | 966.54 |  | 38.8
|  | 未计价材料费 | [6 empty] | 960.61
清单项目综合单价 | [8 empty] | 1086.62
材 料 费 明 细 | 主要材料名称、规格、型号 |  |  |  |  | 单位 | 数量 |  | 单价（元） |  | 合价（元） | 暂估单价 （元） | 暂估合价 （元）
| 钢板平焊法兰 DN100 |  |  |  |  | 副 | 0.5 |  | 71.66 |  | 35.83
| 地上式消防栓 DN100 |  |  |  |  | 套 | 1 |  | 924.78 |  | 924.78
| 其他材料费 | [7 empty] | - |  | 5.93 | -
| 材料费小计 | [7 empty] | - |  | 966.54 | -
注：1.如不使用省级或行业建设主管部门发布的计价依据，可不填定额编码、名称等； 2.招标文件提供了暂估单价的材料，按暂估的单价填入表内“暂估单价”栏及“暂估合价”栏。
表-09
综合单价分析表
工程名称：室外管网 | [7 empty] | 标段： |  | 第 46 页 共 96 页
项目编码 |  | 031003003026 |  | 项目名称 | 焊接法兰阀门 |  |  |  | 计量单位 |  | 个 | 工程量 | 4
清单综合单价组成明细
定额编号 | 定额项目名称 | 定额 单位 | 数量 | 单价 |  |  |  |  | 合价
|  |  |  | 人工费 | 材料费 | 机具费 | 管理费 和利润 |  | 人工费 |  | 材料费 | 机具费 | 管理费 和利润
C10-3-34 | 焊接法兰阀安装 公称直径(mm以内) 100 | 个 | 1 | 89.1 | 618.42 | 23.1 | 53.54 |  | 89.1 |  | 618.42 | 23.1 | 53.54
人工单价 |  | 小计 | [6 empty] | 89.1 |  | 618.42 | 23.1 | 53.54
|  | 未计价材料费 | [6 empty] | 598.39
清单项目综合单价 | [8 empty] | 784.16
材 料 费 明 细 | 主要材料名称、规格、型号 |  |  |  |  | 单位 | 数量 |  | 单价（元） |  | 合价（元） | 暂估单价 （元） | 暂估合价 （元）
| 闸阀 DN100 |  |  |  |  | 个 | 1 |  | 526.73 |  | 526.73
| 钢板平焊法兰 DN100 |  |  |  |  | 副 | 1 |  | 71.66 |  | 71.66
| 其他材料费 | [7 empty] | - |  | 20.03 | -
| 材料费小计 | [7 empty] | - |  | 618.42 | -
注：1.如不使用省级或行业建设主管部门发布的计价依据，可不填定额编码、名称等； 2.招标文件提供了暂估单价的材料，按暂估的单价填入表内“暂估单价”栏及“暂估合价”栏。
表-09
综合单价分析表
工程名称：室外管网 | [7 empty] | 标段： |  | 第 47 页 共 96 页
项目编码 |  | 031002003054 |  | 项目名称 | 套管 |  |  |  | 计量单位 |  | 个 | 工程量 | 4
清单综合单价组成明细
定额编号 | 定额项目名称 | 定额 单位 | 数量 | 单价 |  |  |  |  | 合价
|  |  |  | 人工费 | 材料费 | 机具费 | 管理费 和利润 |  | 人工费 |  | 材料费 | 机具费 | 管理费 和利润
C10-2-73 | 刚性防水套管制作 公称直径(mm以内) 100 | 个 | 1 | 69.34 | 71.41 | 16.47 | 40.95 |  | 69.34 |  | 71.41 | 16.47 | 40.95
C10-2-89 | 刚性防水套管安装 公称直径(mm以内) 150 | 个 | 1 | 58.46 | 33.26 |  | 27.9 |  | 58.46 |  | 33.26 |  | 27.9
人工单价 |  | 小计 | [6 empty] | 127.8 |  | 104.67 | 16.47 | 68.85
|  | 未计价材料费 | [6 empty] | 53.32
清单项目综合单价 | [8 empty] | 317.79
材 料 费 明 细 | 主要材料名称、规格、型号 |  |  |  |  | 单位 | 数量 |  | 单价（元） |  | 合价（元） | 暂估单价 （元） | 暂估合价 （元）
| 钢板 |  |  |  |  | kg | 6.15 |  | 4.24 |  | 26.08
| 焊接钢管 |  |  |  |  | kg | 5.14 |  | 5.3 |  | 27.24
| 其他材料费 | [7 empty] | - |  | 51.36 | -
| 材料费小计 | [7 empty] | - |  | 104.68 | -
注：1.如不使用省级或行业建设主管部门发布的计价依据，可不填定额编码、名称等； 2.招标文件提供了暂估单价的材料，按暂估的单价填入表内“暂估单价”栏及“暂估合价”栏。
表-09
综合单价分析表
工程名称：室外管网 | [7 empty] | 标段： |  | 第 48 页 共 96 页
项目编码 |  | 010101003006 |  | 项目名称 | 挖沟槽土方 |  |  |  | 计量单位 |  | m3 | 工程量 | 135.56
清单综合单价组成明细
定额编号 | 定额项目名称 | 定额 单位 | 数量 | 单价 |  |  |  |  | 合价
|  |  |  | 人工费 | 材料费 | 机具费 | 管理费 和利润 |  | 人工费 |  | 材料费 | 机具费 | 管理费 和利润
借D1-1-10 | 人工挖沟槽土方 一、二类土 深度在2m内 | 100m3天然密实方 | 0.0005 | 3426.29 |  |  | 946 |  | 1.71 |  |  |  | 0.47
借D1-1-33 | 挖掘机挖沟槽、基坑土方 一、二类土 | 1000m3天然密实方 | 0.001 | 782.65 |  | 4801.97 | 1541.91 |  | 0.74 |  |  | 4.56 | 1.46
人工单价 |  | 小计 | [6 empty] | 2.45 |  |  | 4.56 | 1.93
未计价材料费
清单项目综合单价 | [8 empty] | 8.96
材 料 费 明 细 | 主要材料名称、规格、型号 |  |  |  |  | 单位 | 数量 |  | 单价（元） |  | 合价（元） | 暂估单价 （元） | 暂估合价 （元）
注：1.如不使用省级或行业建设主管部门发布的计价依据，可不填定额编码、名称等； 2.招标文件提供了暂估单价的材料，按暂估的单价填入表内“暂估单价”栏及“暂估合价”栏。
表-09
综合单价分析表
工程名称：室外管网 | [7 empty] | 标段： |  | 第 49 页 共 96 页
项目编码 |  | 010103001009 |  | 项目名称 | 回填方 |  |  |  | 计量单位 |  | m3 | 工程量 | 135.56
清单综合单价组成明细
定额编号 | 定额项目名称 | 定额 单位 | 数量 | 单价 |  |  |  |  | 合价
|  |  |  | 人工费 | 材料费 | 机具费 | 管理费 和利润 |  | 人工费 |  | 材料费 | 机具费 | 管理费 和利润
借D1-1-133 换 | 回填土 夯实机夯实 槽、坑 | 100m3压实方 | 0.01 | 1299.53 |  | 232.29 | 499.52 |  | 13 |  |  | 2.32 | 5
人工单价 |  | 小计 | [6 empty] | 13 |  |  | 2.32 | 5
未计价材料费
清单项目综合单价 | [8 empty] | 20.31
材 料 费 明 细 | 主要材料名称、规格、型号 |  |  |  |  | 单位 | 数量 |  | 单价（元） |  | 合价（元） | 暂估单价 （元） | 暂估合价 （元）
注：1.如不使用省级或行业建设主管部门发布的计价依据，可不填定额编码、名称等； 2.招标文件提供了暂估单价的材料，按暂估的单价填入表内“暂估单价”栏及“暂估合价”栏。
表-09
综合单价分析表
工程名称：室外管网 | [7 empty] | 标段： |  | 第 50 页 共 96 页
项目编码 |  | 040501004001 |  | 项目名称 | 塑料管 |  |  |  | 计量单位 |  | m | 工程量 | 76.32
清单综合单价组成明细
定额编号 | 定额项目名称 | 定额 单位 | 数量 | 单价 |  |  |  |  | 合价
|  |  |  | 人工费 | 材料费 | 机具费 | 管理费 和利润 |  | 人工费 |  | 材料费 | 机具费 | 管理费 和利润
借D5-2-300 | 双壁波纹管安装[PVC-U或HDPE](承插式胶圈接口) 管径(mm以内) 300 | 10m | 0.1 | 117.19 | 1090.09 | 6.2 | 40.24 |  | 11.72 |  | 109.01 | 0.62 | 4.02
借D5-1-19 | 砂基础 | 10m3 | 0.009 | 435.73 | 3395.02 | 20.91 | 171.74 |  | 3.92 |  | 30.56 | 0.19 | 1.55
人工单价 |  | 小计 | [6 empty] | 15.64 |  | 139.57 | 0.81 | 5.57
|  | 未计价材料费 | [6 empty] | 107.76
清单项目综合单价 | [8 empty] | 161.58
材 料 费 明 细 | 主要材料名称、规格、型号 |  |  |  |  | 单位 | 数量 |  | 单价（元） |  | 合价（元） | 暂估单价 （元） | 暂估合价 （元）
| 橡胶圈 DN300 |  |  |  |  | 个 | 0.206 |  | 15.85 |  | 3.27
| HDPE双壁波纹管 D300,环刚度≥10KN/m2 |  |  |  |  | m | 1.01 |  | 103.46 |  | 104.49
| 其他材料费 | [7 empty] | - |  | 31.81 | -
| 材料费小计 | [7 empty] | - |  | 139.57 | -
注：1.如不使用省级或行业建设主管部门发布的计价依据，可不填定额编码、名称等； 2.招标文件提供了暂估单价的材料，按暂估的单价填入表内“暂估单价”栏及“暂估合价”栏。
表-09
综合单价分析表
工程名称：室外管网 | [7 empty] | 标段： |  | 第 51 页 共 96 页
项目编码 |  | 031001006015 |  | 项目名称 | 塑料管 |  |  |  | 计量单位 |  | m | 工程量 | 58.63
清单综合单价组成明细
定额编号 | 定额项目名称 | 定额 单位 | 数量 | 单价 |  |  |  |  | 合价
|  |  |  | 人工费 | 材料费 | 机具费 | 管理费 和利润 |  | 人工费 |  | 材料费 | 机具费 | 管理费 和利润
C10-1-269 | 给排水管道 室外塑料排水管(电熔连接) 公称外径(mm以内) 110 | 10m | 0.1 | 102.64 | 304.55 | 4.81 | 51.28 |  | 10.26 |  | 30.46 | 0.48 | 5.13
人工单价 |  | 小计 | [6 empty] | 10.26 |  | 30.46 | 0.48 | 5.13
|  | 未计价材料费 | [6 empty] | 30.31
清单项目综合单价 | [8 empty] | 46.33
材 料 费 明 细 | 主要材料名称、规格、型号 |  |  |  |  | 单位 | 数量 |  | 单价（元） |  | 合价（元） | 暂估单价 （元） | 暂估合价 （元）
| HDPE排水管 DN100 |  |  |  |  | m | 0.993 |  | 11.88 |  | 11.8
| 塑料排水管电熔直接 DN100 |  |  |  |  | 个 | 0.258 |  | 71.77 |  | 18.52
| 其他材料费 | [7 empty] | - |  | 0.14 | -
| 材料费小计 | [7 empty] | - |  | 30.46 | -
注：1.如不使用省级或行业建设主管部门发布的计价依据，可不填定额编码、名称等； 2.招标文件提供了暂估单价的材料，按暂估的单价填入表内“暂估单价”栏及“暂估合价”栏。
表-09
综合单价分析表
工程名称：室外管网 | [7 empty] | 标段： |  | 第 52 页 共 96 页
项目编码 |  | 031001006016 |  | 项目名称 | 塑料管 |  |  |  | 计量单位 |  | m | 工程量 | 13.23
清单综合单价组成明细
定额编号 | 定额项目名称 | 定额 单位 | 数量 | 单价 |  |  |  |  | 合价
|  |  |  | 人工费 | 材料费 | 机具费 | 管理费 和利润 |  | 人工费 |  | 材料费 | 机具费 | 管理费 和利润
C10-1-268 | 给排水管道 室外塑料排水管(电熔连接) 公称外径(mm以内) 75 | 10m | 0.1 | 88.47 | 244.58 | 4.6 | 44.41 |  | 8.85 |  | 24.46 | 0.46 | 4.44
人工单价 |  | 小计 | [6 empty] | 8.85 |  | 24.46 | 0.46 | 4.44
|  | 未计价材料费 | [6 empty] | 23.92
清单项目综合单价 | [8 empty] | 38.21
材 料 费 明 细 | 主要材料名称、规格、型号 |  |  |  |  | 单位 | 数量 |  | 单价（元） |  | 合价（元） | 暂估单价 （元） | 暂估合价 （元）
| HDPE排水管 DN75 |  |  |  |  | m | 0.993 |  | 9.72 |  | 9.65
| 塑料排水管电熔直接 DN75 |  |  |  |  | 个 | 0.265 |  | 53.83 |  | 14.26
| 其他材料费 | [7 empty] | - |  | 0.54 | -
| 材料费小计 | [7 empty] | - |  | 24.45 | -
注：1.如不使用省级或行业建设主管部门发布的计价依据，可不填定额编码、名称等； 2.招标文件提供了暂估单价的材料，按暂估的单价填入表内“暂估单价”栏及“暂估合价”栏。
表-09
综合单价分析表
工程名称：室外管网 | [7 empty] | 标段： |  | 第 53 页 共 96 页
项目编码 |  | 040504001002 |  | 项目名称 | 砌筑井 |  |  |  | 计量单位 |  | 座 | 工程量 | 6
清单综合单价组成明细
定额编号 | 定额项目名称 | 定额 单位 | 数量 | 单价 |  |  |  |  | 合价
|  |  |  | 人工费 | 材料费 | 机具费 | 管理费 和利润 |  | 人工费 |  | 材料费 | 机具费 | 管理费 和利润
借D5-3-281 换 | 非定型井垫层 混凝土 合并制作子目 普通预拌混凝土 碎石粒径综合考虑 C10 | 10m3 | 0.013 | 1498.03 | 5196.36 | 281.14 | 669.14 |  | 19.47 |  | 67.55 | 3.65 | 8.7
借D5-3-10 | 砖砌直筒式适用管径 ≤400 井径700 井深1.2m | 座 | 1 | 367.41 | 887.64 | 24.83 | 147.52 |  | 367.41 |  | 887.64 | 24.83 | 147.52
人工单价 |  | 小计 | [6 empty] | 386.88 |  | 955.19 | 28.48 | 156.22
|  | 未计价材料费 | [6 empty] | 386.06
清单项目综合单价 | [8 empty] | 1526.78
材 料 费 明 细 | 主要材料名称、规格、型号 |  |  |  |  | 单位 | 数量 |  | 单价（元） |  | 合价（元） | 暂估单价 （元） | 暂估合价 （元）
| φ700铸铁井盖、井座 防盗φ700 |  |  |  |  | 套 | 1 |  | 386.06 |  | 386.06
| 其他材料费 | [7 empty] | - |  | 270.37 | -
| 材料费小计 | [7 empty] | - |  | 656.43 | -
注：1.如不使用省级或行业建设主管部门发布的计价依据，可不填定额编码、名称等； 2.招标文件提供了暂估单价的材料，按暂估的单价填入表内“暂估单价”栏及“暂估合价”栏。
表-09
综合单价分析表
工程名称：室外管网 | [7 empty] | 标段： |  | 第 54 页 共 96 页
项目编码 |  | 040504001003 |  | 项目名称 | 玻璃钢化粪池 |  |  |  | 计量单位 |  | 座 | 工程量 | 1
清单综合单价组成明细
定额编号 | 定额项目名称 | 定额 单位 | 数量 | 单价 |  |  |  |  | 合价
|  |  |  | 人工费 | 材料费 | 机具费 | 管理费 和利润 |  | 人工费 |  | 材料费 | 机具费 | 管理费 和利润
借A1-4-99 | 玻璃钢化粪池安装 容量 20m3 | 个 | 1 | 298.6 | 8164.08 | 413.19 | 250.13 |  | 298.6 |  | 8164.08 | 413.19 | 250.13
人工单价 |  | 小计 | [6 empty] | 298.6 |  | 8164.08 | 413.19 | 250.13
未计价材料费
清单项目综合单价 | [8 empty] | 9126
材 料 费 明 细 | 主要材料名称、规格、型号 |  |  |  |  | 单位 | 数量 |  | 单价（元） |  | 合价（元） | 暂估单价 （元） | 暂估合价 （元）
| 其他材料费 | [7 empty] | - |  | 8164.08 | -
| 材料费小计 | [7 empty] | - |  | 8164.08 | -
注：1.如不使用省级或行业建设主管部门发布的计价依据，可不填定额编码、名称等； 2.招标文件提供了暂估单价的材料，按暂估的单价填入表内“暂估单价”栏及“暂估合价”栏。
表-09
综合单价分析表
工程名称：室外管网 | [7 empty] | 标段： |  | 第 55 页 共 96 页
项目编码 |  | 031003003027 |  | 项目名称 | 焊接法兰阀门 |  |  |  | 计量单位 |  | 个 | 工程量 | 1
清单综合单价组成明细
定额编号 | 定额项目名称 | 定额 单位 | 数量 | 单价 |  |  |  |  | 合价
|  |  |  | 人工费 | 材料费 | 机具费 | 管理费 和利润 |  | 人工费 |  | 材料费 | 机具费 | 管理费 和利润
C10-3-34 | 焊接法兰阀安装 公称直径(mm以内) 100 | 个 | 1 | 89.1 | 618.42 | 23.1 | 53.54 |  | 89.1 |  | 618.42 | 23.1 | 53.54
人工单价 |  | 小计 | [6 empty] | 89.1 |  | 618.42 | 23.1 | 53.54
|  | 未计价材料费 | [6 empty] | 598.39
清单项目综合单价 | [8 empty] | 784.16
材 料 费 明 细 | 主要材料名称、规格、型号 |  |  |  |  | 单位 | 数量 |  | 单价（元） |  | 合价（元） | 暂估单价 （元） | 暂估合价 （元）
| 闸阀（球墨铸铁） DN100 |  |  |  |  | 个 | 1 |  | 526.73 |  | 526.73
| 钢板平焊法兰 DN100 |  |  |  |  | 副 | 1 |  | 71.66 |  | 71.66
| 其他材料费 | [7 empty] | - |  | 20.03 | -
| 材料费小计 | [7 empty] | - |  | 618.42 | -
注：1.如不使用省级或行业建设主管部门发布的计价依据，可不填定额编码、名称等； 2.招标文件提供了暂估单价的材料，按暂估的单价填入表内“暂估单价”栏及“暂估合价”栏。
表-09
综合单价分析表
工程名称：室外管网 | [7 empty] | 标段： |  | 第 56 页 共 96 页
项目编码 |  | 031002003055 |  | 项目名称 | 套管 |  |  |  | 计量单位 |  | 个 | 工程量 | 10
清单综合单价组成明细
定额编号 | 定额项目名称 | 定额 单位 | 数量 | 单价 |  |  |  |  | 合价
|  |  |  | 人工费 | 材料费 | 机具费 | 管理费 和利润 |  | 人工费 |  | 材料费 | 机具费 | 管理费 和利润
C10-2-73 | 刚性防水套管制作 公称直径(mm以内) 100 | 个 | 1 | 69.34 | 71.41 | 16.47 | 40.95 |  | 69.34 |  | 71.41 | 16.47 | 40.95
C10-2-89 | 刚性防水套管安装 公称直径(mm以内) 150 | 个 | 1 | 58.46 | 33.26 |  | 27.9 |  | 58.46 |  | 33.26 |  | 27.9
人工单价 |  | 小计 | [6 empty] | 127.8 |  | 104.67 | 16.47 | 68.85
|  | 未计价材料费 | [6 empty] | 53.32
清单项目综合单价 | [8 empty] | 317.79
材 料 费 明 细 | 主要材料名称、规格、型号 |  |  |  |  | 单位 | 数量 |  | 单价（元） |  | 合价（元） | 暂估单价 （元） | 暂估合价 （元）
| 钢板 |  |  |  |  | kg | 6.15 |  | 4.24 |  | 26.08
| 焊接钢管 |  |  |  |  | kg | 5.14 |  | 5.3 |  | 27.24
| 其他材料费 | [7 empty] | - |  | 51.36 | -
| 材料费小计 | [7 empty] | - |  | 104.68 | -
注：1.如不使用省级或行业建设主管部门发布的计价依据，可不填定额编码、名称等； 2.招标文件提供了暂估单价的材料，按暂估的单价填入表内“暂估单价”栏及“暂估合价”栏。
表-09
综合单价分析表
工程名称：室外管网 | [7 empty] | 标段： |  | 第 57 页 共 96 页
项目编码 |  | 031002003056 |  | 项目名称 | 套管 |  |  |  | 计量单位 |  | 个 | 工程量 | 1
清单综合单价组成明细
定额编号 | 定额项目名称 | 定额 单位 | 数量 | 单价 |  |  |  |  | 合价
|  |  |  | 人工费 | 材料费 | 机具费 | 管理费 和利润 |  | 人工费 |  | 材料费 | 机具费 | 管理费 和利润
C10-2-72 | 刚性防水套管制作 公称直径(mm以内) 80 | 个 | 1 | 52.5 | 58.15 | 10.98 | 30.3 |  | 52.5 |  | 58.15 | 10.98 | 30.3
C10-2-89 | 刚性防水套管安装 公称直径(mm以内) 150 | 个 | 1 | 58.46 | 33.26 |  | 27.9 |  | 58.46 |  | 33.26 |  | 27.9
人工单价 |  | 小计 | [6 empty] | 110.96 |  | 91.41 | 10.98 | 58.2
|  | 未计价材料费 | [6 empty] | 42.29
清单项目综合单价 | [8 empty] | 271.55
材 料 费 明 细 | 主要材料名称、规格、型号 |  |  |  |  | 单位 | 数量 |  | 单价（元） |  | 合价（元） | 暂估单价 （元） | 暂估合价 （元）
| 钢板 |  |  |  |  | kg | 4.95 |  | 4.24 |  | 20.99
| 焊接钢管 |  |  |  |  | kg | 4.02 |  | 5.3 |  | 21.31
| 其他材料费 | [7 empty] | - |  | 49.13 | -
| 材料费小计 | [7 empty] | - |  | 91.43 | -
注：1.如不使用省级或行业建设主管部门发布的计价依据，可不填定额编码、名称等； 2.招标文件提供了暂估单价的材料，按暂估的单价填入表内“暂估单价”栏及“暂估合价”栏。
表-09
综合单价分析表
工程名称：室外管网 | [7 empty] | 标段： |  | 第 58 页 共 96 页
项目编码 |  | 031002003057 |  | 项目名称 | 套管 |  |  |  | 计量单位 |  | 个 | 工程量 | 1
清单综合单价组成明细
定额编号 | 定额项目名称 | 定额 单位 | 数量 | 单价 |  |  |  |  | 合价
|  |  |  | 人工费 | 材料费 | 机具费 | 管理费 和利润 |  | 人工费 |  | 材料费 | 机具费 | 管理费 和利润
C10-2-71 | 刚性防水套管制作 公称直径(mm以内) 50 | 个 | 1 | 44.07 | 47.06 | 9.16 | 25.41 |  | 44.07 |  | 47.06 | 9.16 | 25.41
C10-2-88 | 刚性防水套管安装 公称直径(mm以内) 50 | 个 | 1 | 52.02 | 19.49 |  | 24.82 |  | 52.02 |  | 19.49 |  | 24.82
人工单价 |  | 小计 | [6 empty] | 96.09 |  | 66.55 | 9.16 | 50.23
|  | 未计价材料费 | [6 empty] | 34.11
清单项目综合单价 | [8 empty] | 222.03
材 料 费 明 细 | 主要材料名称、规格、型号 |  |  |  |  | 单位 | 数量 |  | 单价（元） |  | 合价（元） | 暂估单价 （元） | 暂估合价 （元）
| 钢板 |  |  |  |  | kg | 3.97 |  | 4.24 |  | 16.83
| 焊接钢管 |  |  |  |  | kg | 3.26 |  | 5.3 |  | 17.28
| 其他材料费 | [7 empty] | - |  | 32.46 | -
| 材料费小计 | [7 empty] | - |  | 66.57 | -
注：1.如不使用省级或行业建设主管部门发布的计价依据，可不填定额编码、名称等； 2.招标文件提供了暂估单价的材料，按暂估的单价填入表内“暂估单价”栏及“暂估合价”栏。
表-09
综合单价分析表
工程名称：室外管网 | [7 empty] | 标段： |  | 第 59 页 共 96 页
项目编码 |  | 031002003058 |  | 项目名称 | 套管 |  |  |  | 计量单位 |  | 个 | 工程量 | 1
清单综合单价组成明细
定额编号 | 定额项目名称 | 定额 单位 | 数量 | 单价 |  |  |  |  | 合价
|  |  |  | 人工费 | 材料费 | 机具费 | 管理费 和利润 |  | 人工费 |  | 材料费 | 机具费 | 管理费 和利润
C10-2-47 | 柔性防水套管制作 公称直径(mm以内) 100 | 个 | 1 | 158.32 | 178.37 | 41.57 | 95.39 |  | 158.32 |  | 178.37 | 41.57 | 95.39
C10-2-63 | 柔性防水套管安装 公称直径(mm以内) 150 | 个 | 1 | 35.14 | 1.4 |  | 16.77 |  | 35.14 |  | 1.4 |  | 16.77
人工单价 |  | 小计 | [6 empty] | 193.46 |  | 179.77 | 41.57 | 112.16
|  | 未计价材料费 | [6 empty] | 141.19
清单项目综合单价 | [8 empty] | 526.96
材 料 费 明 细 | 主要材料名称、规格、型号 |  |  |  |  | 单位 | 数量 |  | 单价（元） |  | 合价（元） | 暂估单价 （元） | 暂估合价 （元）
| 钢板 |  |  |  |  | kg | 23.9 |  | 4.24 |  | 101.34
| 焊接钢管 |  |  |  |  | kg | 7.52 |  | 5.3 |  | 39.86
| 其他材料费 | [7 empty] | - |  | 38.57 | -
| 材料费小计 | [7 empty] | - |  | 179.77 | -
注：1.如不使用省级或行业建设主管部门发布的计价依据，可不填定额编码、名称等； 2.招标文件提供了暂估单价的材料，按暂估的单价填入表内“暂估单价”栏及“暂估合价”栏。
表-09
综合单价分析表
工程名称：室外管网 | [7 empty] | 标段： |  | 第 60 页 共 96 页
项目编码 |  | 031004014016 |  | 项目名称 | 给、排水附(配)件 |  |  |  | 计量单位 |  | 个 | 工程量 | 1
清单综合单价组成明细
定额编号 | 定额项目名称 | 定额 单位 | 数量 | 单价 |  |  |  |  | 合价
|  |  |  | 人工费 | 材料费 | 机具费 | 管理费 和利润 |  | 人工费 |  | 材料费 | 机具费 | 管理费 和利润
C10-4-92 | 地漏安装 公称直径(mm以内) 50 | 10个 | 0.1 | 182.26 | 153.62 |  | 86.97 |  | 18.23 |  | 15.36 |  | 8.7
人工单价 |  | 小计 | [6 empty] | 18.23 |  | 15.36 |  | 8.7
|  | 未计价材料费 | [6 empty] | 15.29
清单项目综合单价 | [8 empty] | 42.29
材 料 费 明 细 | 主要材料名称、规格、型号 |  |  |  |  | 单位 | 数量 |  | 单价（元） |  | 合价（元） | 暂估单价 （元） | 暂估合价 （元）
| 方形地漏 DN50 |  |  |  |  | 个 | 1.01 |  | 15.14 |  | 15.29
| 其他材料费 | [7 empty] | - |  | 0.07 | -
| 材料费小计 | [7 empty] | - |  | 15.36 | -
注：1.如不使用省级或行业建设主管部门发布的计价依据，可不填定额编码、名称等； 2.招标文件提供了暂估单价的材料，按暂估的单价填入表内“暂估单价”栏及“暂估合价”栏。
表-09
综合单价分析表
工程名称：室外管网 | [7 empty] | 标段： |  | 第 61 页 共 96 页
项目编码 |  | 031004014017 |  | 项目名称 | 给、排水附(配)件 |  |  |  | 计量单位 |  | 个 | 工程量 | 1
清单综合单价组成明细
定额编号 | 定额项目名称 | 定额 单位 | 数量 | 单价 |  |  |  |  | 合价
|  |  |  | 人工费 | 材料费 | 机具费 | 管理费 和利润 |  | 人工费 |  | 材料费 | 机具费 | 管理费 和利润
C10-4-93 | 地漏安装 公称直径(mm以内) 80 | 10个 | 0.1 | 352.48 | 189.84 |  | 168.21 |  | 35.25 |  | 18.98 |  | 16.82
人工单价 |  | 小计 | [6 empty] | 35.25 |  | 18.98 |  | 16.82
|  | 未计价材料费 | [6 empty] | 18.9
清单项目综合单价 | [8 empty] | 71.05
材 料 费 明 细 | 主要材料名称、规格、型号 |  |  |  |  | 单位 | 数量 |  | 单价（元） |  | 合价（元） | 暂估单价 （元） | 暂估合价 （元）
| 圆形地漏 DN75 |  |  |  |  | 个 | 1.01 |  | 18.71 |  | 18.9
| 其他材料费 | [7 empty] | - |  | 0.09 | -
| 材料费小计 | [7 empty] | - |  | 18.99 | -
注：1.如不使用省级或行业建设主管部门发布的计价依据，可不填定额编码、名称等； 2.招标文件提供了暂估单价的材料，按暂估的单价填入表内“暂估单价”栏及“暂估合价”栏。
表-09
综合单价分析表
工程名称：室外管网 | [7 empty] | 标段： |  | 第 62 页 共 96 页
项目编码 |  | 010501003002 |  | 项目名称 | 排水管包管 |  |  |  | 计量单位 |  | m3 | 工程量 | 9.5
清单综合单价组成明细
定额编号 | 定额项目名称 | 定额 单位 | 数量 | 单价 |  |  |  |  | 合价
|  |  |  | 人工费 | 材料费 | 机具费 | 管理费 和利润 |  | 人工费 |  | 材料费 | 机具费 | 管理费 和利润
借D5-1-31 换 | 满包混凝土加固 合并制作子目 普通预拌混凝土 碎石粒径综合考虑 C25 | 10m3 | 0.1 | 1942.07 | 5678.86 | 281.14 | 836.15 |  | 194.21 |  | 567.89 | 28.11 | 83.62
人工单价 |  | 小计 | [6 empty] | 194.21 |  | 567.89 | 28.11 | 83.62
未计价材料费
清单项目综合单价 | [8 empty] | 873.82
材 料 费 明 细 | 主要材料名称、规格、型号 |  |  |  |  | 单位 | 数量 |  | 单价（元） |  | 合价（元） | 暂估单价 （元） | 暂估合价 （元）
| 其他材料费 | [7 empty] | - |  | 567.88 | -
| 材料费小计 | [7 empty] | - |  | 567.88 | -
注：1.如不使用省级或行业建设主管部门发布的计价依据，可不填定额编码、名称等； 2.招标文件提供了暂估单价的材料，按暂估的单价填入表内“暂估单价”栏及“暂估合价”栏。
表-09
综合单价分析表
工程名称：室外管网 | [7 empty] | 标段： |  | 第 63 页 共 96 页
项目编码 |  | 010101003007 |  | 项目名称 | 挖沟槽土方 |  |  |  | 计量单位 |  | m3 | 工程量 | 319.07
清单综合单价组成明细
定额编号 | 定额项目名称 | 定额 单位 | 数量 | 单价 |  |  |  |  | 合价
|  |  |  | 人工费 | 材料费 | 机具费 | 管理费 和利润 |  | 人工费 |  | 材料费 | 机具费 | 管理费 和利润
借D1-1-10 | 人工挖沟槽土方 一、二类土 深度在2m内 | 100m3天然密实方 | 0.0005 | 3426.29 |  |  | 946 |  | 1.71 |  |  |  | 0.47
借D1-1-33 | 挖掘机挖沟槽、基坑土方 一、二类土 | 1000m3天然密实方 | 0.001 | 782.65 |  | 4801.97 | 1541.91 |  | 0.74 |  |  | 4.56 | 1.46
人工单价 |  | 小计 | [6 empty] | 2.45 |  |  | 4.56 | 1.93
未计价材料费
清单项目综合单价 | [8 empty] | 8.96
材 料 费 明 细 | 主要材料名称、规格、型号 |  |  |  |  | 单位 | 数量 |  | 单价（元） |  | 合价（元） | 暂估单价 （元） | 暂估合价 （元）
注：1.如不使用省级或行业建设主管部门发布的计价依据，可不填定额编码、名称等； 2.招标文件提供了暂估单价的材料，按暂估的单价填入表内“暂估单价”栏及“暂估合价”栏。
表-09
综合单价分析表
工程名称：室外管网 | [7 empty] | 标段： |  | 第 64 页 共 96 页
项目编码 |  | 010103001010 |  | 项目名称 | 回填方 |  |  |  | 计量单位 |  | m3 | 工程量 | 87.22
清单综合单价组成明细
定额编号 | 定额项目名称 | 定额 单位 | 数量 | 单价 |  |  |  |  | 合价
|  |  |  | 人工费 | 材料费 | 机具费 | 管理费 和利润 |  | 人工费 |  | 材料费 | 机具费 | 管理费 和利润
借D1-1-134 | 管(基)坑回填砂 | 100m3 | 0.01 | 1755.1 | 34564.45 | 134.44 | 616.18 |  | 17.55 |  | 345.64 | 1.34 | 6.16
人工单价 |  | 小计 | [6 empty] | 17.55 |  | 345.64 | 1.34 | 6.16
未计价材料费
清单项目综合单价 | [8 empty] | 370.7
材 料 费 明 细 | 主要材料名称、规格、型号 |  |  |  |  | 单位 | 数量 |  | 单价（元） |  | 合价（元） | 暂估单价 （元） | 暂估合价 （元）
| 其他材料费 | [7 empty] | - |  | 345.65 | -
| 材料费小计 | [7 empty] | - |  | 345.65 | -
注：1.如不使用省级或行业建设主管部门发布的计价依据，可不填定额编码、名称等； 2.招标文件提供了暂估单价的材料，按暂估的单价填入表内“暂估单价”栏及“暂估合价”栏。
表-09
综合单价分析表
工程名称：室外管网 | [7 empty] | 标段： |  | 第 65 页 共 96 页
项目编码 |  | 010103001011 |  | 项目名称 | 回填方 |  |  |  | 计量单位 |  | m3 | 工程量 | 219.43
清单综合单价组成明细
定额编号 | 定额项目名称 | 定额 单位 | 数量 | 单价 |  |  |  |  | 合价
|  |  |  | 人工费 | 材料费 | 机具费 | 管理费 和利润 |  | 人工费 |  | 材料费 | 机具费 | 管理费 和利润
借D1-1-133 | 回填土 夯实机夯实 槽、坑 | 100m3压实方 | 0.01 | 1350.08 |  | 241.32 | 439.39 |  | 13.5 |  |  | 2.41 | 4.39
人工单价 |  | 小计 | [6 empty] | 13.5 |  |  | 2.41 | 4.39
未计价材料费
清单项目综合单价 | [8 empty] | 20.31
材 料 费 明 细 | 主要材料名称、规格、型号 |  |  |  |  | 单位 | 数量 |  | 单价（元） |  | 合价（元） | 暂估单价 （元） | 暂估合价 （元）
注：1.如不使用省级或行业建设主管部门发布的计价依据，可不填定额编码、名称等； 2.招标文件提供了暂估单价的材料，按暂估的单价填入表内“暂估单价”栏及“暂估合价”栏。
表-09
综合单价分析表
工程名称：室外管网 | [7 empty] | 标段： |  | 第 66 页 共 96 页
项目编码 |  | 040501004002 |  | 项目名称 | 塑料管 |  |  |  | 计量单位 |  | m | 工程量 | 214.19
清单综合单价组成明细
定额编号 | 定额项目名称 | 定额 单位 | 数量 | 单价 |  |  |  |  | 合价
|  |  |  | 人工费 | 材料费 | 机具费 | 管理费 和利润 |  | 人工费 |  | 材料费 | 机具费 | 管理费 和利润
借D5-2-300 | 双壁波纹管安装[PVC-U或HDPE](承插式胶圈接口) 管径(mm以内) 300 | 10m | 0.1 | 117.19 | 1090.09 | 6.2 | 46.41 |  | 11.72 |  | 109.01 | 0.62 | 4.64
借D5-1-19 | 砂基础 | 10m3 | 0.009 | 435.73 | 3395.02 | 20.91 | 171.74 |  | 3.92 |  | 30.56 | 0.19 | 1.55
人工单价 |  | 小计 | [6 empty] | 15.64 |  | 139.57 | 0.81 | 6.19
|  | 未计价材料费 | [6 empty] | 107.76
清单项目综合单价 | [8 empty] | 162.2
材 料 费 明 细 | 主要材料名称、规格、型号 |  |  |  |  | 单位 | 数量 |  | 单价（元） |  | 合价（元） | 暂估单价 （元） | 暂估合价 （元）
| 橡胶圈 DN300 |  |  |  |  | 个 | 0.206 |  | 15.85 |  | 3.27
| HDPE双壁波纹管 DN300 |  |  |  |  | m | 1.01 |  | 103.46 |  | 104.49
| 其他材料费 | [7 empty] | - |  | 31.81 | -
| 材料费小计 | [7 empty] | - |  | 139.57 | -
注：1.如不使用省级或行业建设主管部门发布的计价依据，可不填定额编码、名称等； 2.招标文件提供了暂估单价的材料，按暂估的单价填入表内“暂估单价”栏及“暂估合价”栏。
表-09
综合单价分析表
工程名称：室外管网 | [7 empty] | 标段： |  | 第 67 页 共 96 页
项目编码 |  | 040501004003 |  | 项目名称 | 塑料管 |  |  |  | 计量单位 |  | m | 工程量 | 126.16
清单综合单价组成明细
定额编号 | 定额项目名称 | 定额 单位 | 数量 | 单价 |  |  |  |  | 合价
|  |  |  | 人工费 | 材料费 | 机具费 | 管理费 和利润 |  | 人工费 |  | 材料费 | 机具费 | 管理费 和利润
借D5-2-300 | 双壁波纹管安装[PVC-U或HDPE](承插式胶圈接口) 管径(mm以内) 300 | 10m | 0.1 | 117.19 | 589.19 | 6.2 | 46.41 |  | 11.72 |  | 58.92 | 0.62 | 4.64
借D5-1-19 | 砂基础 | 10m3 | 0.008 | 435.73 | 3395.02 | 20.91 | 171.74 |  | 3.49 |  | 27.16 | 0.17 | 1.37
人工单价 |  | 小计 | [6 empty] | 15.21 |  | 86.08 | 0.79 | 6.01
|  | 未计价材料费 | [6 empty] | 57.67
清单项目综合单价 | [8 empty] | 108.09
材 料 费 明 细 | 主要材料名称、规格、型号 |  |  |  |  | 单位 | 数量 |  | 单价（元） |  | 合价（元） | 暂估单价 （元） | 暂估合价 （元）
| 橡胶圈 DN200 |  |  |  |  | 个 | 0.206 |  | 10.93 |  | 2.25
| HDPE双壁波纹管 DN200 |  |  |  |  | m | 1.01 |  | 54.87 |  | 55.42
| 其他材料费 | [7 empty] | - |  | 28.4 | -
| 材料费小计 | [7 empty] | - |  | 86.07 | -
注：1.如不使用省级或行业建设主管部门发布的计价依据，可不填定额编码、名称等； 2.招标文件提供了暂估单价的材料，按暂估的单价填入表内“暂估单价”栏及“暂估合价”栏。
表-09
综合单价分析表
工程名称：室外管网 | [7 empty] | 标段： |  | 第 68 页 共 96 页
项目编码 |  | 040501004004 |  | 项目名称 | 塑料管 |  |  |  | 计量单位 |  | m | 工程量 | 34.76
清单综合单价组成明细
定额编号 | 定额项目名称 | 定额 单位 | 数量 | 单价 |  |  |  |  | 合价
|  |  |  | 人工费 | 材料费 | 机具费 | 管理费 和利润 |  | 人工费 |  | 材料费 | 机具费 | 管理费 和利润
借D5-2-300 | 双壁波纹管安装[PVC-U或HDPE](承插式胶圈接口) 管径(mm以内) 300 | 10m | 0.1 | 117.19 | 254.99 | 6.2 | 46.41 |  | 11.72 |  | 25.5 | 0.62 | 4.64
借D5-1-19 | 砂基础 | 10m3 | 0.0075 | 435.73 | 3395.02 | 20.91 | 171.74 |  | 3.27 |  | 25.46 | 0.16 | 1.29
人工单价 |  | 小计 | [6 empty] | 14.99 |  | 50.96 | 0.78 | 5.93
|  | 未计价材料费 | [6 empty] | 24.25
清单项目综合单价 | [8 empty] | 72.65
材 料 费 明 细 | 主要材料名称、规格、型号 |  |  |  |  | 单位 | 数量 |  | 单价（元） |  | 合价（元） | 暂估单价 （元） | 暂估合价 （元）
| 橡胶圈 DN150 |  |  |  |  | 个 | 0.206 |  | 7.5 |  | 1.55
| HDPE双壁波纹管 DN150 |  |  |  |  | m | 1.01 |  | 22.48 |  | 22.7
| 其他材料费 | [7 empty] | - |  | 26.7 | -
| 材料费小计 | [7 empty] | - |  | 50.95 | -
注：1.如不使用省级或行业建设主管部门发布的计价依据，可不填定额编码、名称等； 2.招标文件提供了暂估单价的材料，按暂估的单价填入表内“暂估单价”栏及“暂估合价”栏。
表-09
综合单价分析表
工程名称：室外管网 | [7 empty] | 标段： |  | 第 69 页 共 96 页
项目编码 |  | 040501004005 |  | 项目名称 | 塑料管 |  |  |  | 计量单位 |  | m | 工程量 | 26.54
清单综合单价组成明细
定额编号 | 定额项目名称 | 定额 单位 | 数量 | 单价 |  |  |  |  | 合价
|  |  |  | 人工费 | 材料费 | 机具费 | 管理费 和利润 |  | 人工费 |  | 材料费 | 机具费 | 管理费 和利润
借D5-2-300 | 双壁波纹管安装[PVC-U或HDPE](承插式胶圈接口) 管径(mm以内) 300 | 10m | 0.1 | 117.19 | 149.66 | 6.2 | 46.41 |  | 11.72 |  | 14.97 | 0.62 | 4.64
借D5-1-19 | 砂基础 | 10m3 | 0.007 | 435.73 | 3395.02 | 20.91 | 171.74 |  | 3.05 |  | 23.77 | 0.15 | 1.2
人工单价 |  | 小计 | [6 empty] | 14.77 |  | 38.74 | 0.77 | 5.84
|  | 未计价材料费 | [6 empty] | 13.72
清单项目综合单价 | [8 empty] | 60.11
材 料 费 明 细 | 主要材料名称、规格、型号 |  |  |  |  | 单位 | 数量 |  | 单价（元） |  | 合价（元） | 暂估单价 （元） | 暂估合价 （元）
| 橡胶圈 DN100 |  |  |  |  | 个 | 0.206 |  | 6.77 |  | 1.39
| HDPE双壁波纹管 DN100 |  |  |  |  | m | 1.01 |  | 12.2 |  | 12.32
| 其他材料费 | [7 empty] | - |  | 25.01 | -
| 材料费小计 | [7 empty] | - |  | 38.72 | -
注：1.如不使用省级或行业建设主管部门发布的计价依据，可不填定额编码、名称等； 2.招标文件提供了暂估单价的材料，按暂估的单价填入表内“暂估单价”栏及“暂估合价”栏。
表-09
综合单价分析表
工程名称：室外管网 | [7 empty] | 标段： |  | 第 70 页 共 96 页
项目编码 |  | 040504009001 |  | 项目名称 | 雨水口 |  |  |  | 计量单位 |  | 座 | 工程量 | 10
清单综合单价组成明细
定额编号 | 定额项目名称 | 定额 单位 | 数量 | 单价 |  |  |  |  | 合价
|  |  |  | 人工费 | 材料费 | 机具费 | 管理费 和利润 |  | 人工费 |  | 材料费 | 机具费 | 管理费 和利润
借D5-3-260 | 平篦式雨水进水井 单平篦(680×380)井深 1m | 座 | 1 | 347 | 562.43 | 3.88 | 131.97 |  | 347 |  | 562.43 | 3.88 | 131.97
人工单价 |  | 小计 | [6 empty] | 347 |  | 562.43 | 3.88 | 131.97
|  | 未计价材料费 | [6 empty] | 305.96
清单项目综合单价 | [8 empty] | 1045.28
材 料 费 明 细 | 主要材料名称、规格、型号 |  |  |  |  | 单位 | 数量 |  | 单价（元） |  | 合价（元） | 暂估单价 （元） | 暂估合价 （元）
| 高强度树脂复合篦子 |  |  |  |  | 套 | 1 |  | 210.16 |  | 210.16
| 预拌水泥砂浆 1:3 |  |  |  |  | m3 | 0.003 |  | 556 |  | 1.67
| 预拌水泥砂浆 M10 |  |  |  |  | m3 | 0.174 |  | 541 |  | 94.13
| 其他材料费 | [7 empty] | - |  | 184.7 | -
| 材料费小计 | [7 empty] | - |  | 490.66 | -
注：1.如不使用省级或行业建设主管部门发布的计价依据，可不填定额编码、名称等； 2.招标文件提供了暂估单价的材料，按暂估的单价填入表内“暂估单价”栏及“暂估合价”栏。
表-09
综合单价分析表
工程名称：室外管网 | [7 empty] | 标段： |  | 第 71 页 共 96 页
项目编码 |  | 040504001004 |  | 项目名称 | 砌筑井 |  |  |  | 计量单位 |  | 座 | 工程量 | 11
清单综合单价组成明细
定额编号 | 定额项目名称 | 定额 单位 | 数量 | 单价 |  |  |  |  | 合价
|  |  |  | 人工费 | 材料费 | 机具费 | 管理费 和利润 |  | 人工费 |  | 材料费 | 机具费 | 管理费 和利润
借D5-3-281 换 | 非定型井垫层 混凝土 合并制作子目 普通预拌混凝土 碎石粒径综合考虑 C10 | 10m3 | 0.013 | 1498.03 | 5196.36 | 281.14 | 669.14 |  | 19.47 |  | 67.55 | 3.65 | 8.7
借D5-3-10 | 砖砌直筒式适用管径 ≤400 井径700 井深1.2m | 座 | 1 | 367.41 | 887.64 | 24.83 | 147.52 |  | 367.41 |  | 887.64 | 24.83 | 147.52
人工单价 |  | 小计 | [6 empty] | 386.88 |  | 955.19 | 28.48 | 156.22
|  | 未计价材料费 | [6 empty] | 386.06
清单项目综合单价 | [8 empty] | 1526.78
材 料 费 明 细 | 主要材料名称、规格、型号 |  |  |  |  | 单位 | 数量 |  | 单价（元） |  | 合价（元） | 暂估单价 （元） | 暂估合价 （元）
| φ700铸铁井盖、井座 防盗φ700 |  |  |  |  | 套 | 1 |  | 386.06 |  | 386.06
| 其他材料费 | [7 empty] | - |  | 270.37 | -
| 材料费小计 | [7 empty] | - |  | 656.43 | -
注：1.如不使用省级或行业建设主管部门发布的计价依据，可不填定额编码、名称等； 2.招标文件提供了暂估单价的材料，按暂估的单价填入表内“暂估单价”栏及“暂估合价”栏。
表-09
综合单价分析表
工程名称：室外管网 | [7 empty] | 标段： |  | 第 72 页 共 96 页
项目编码 |  | 040504001005 |  | 项目名称 | 砌筑井 |  |  |  | 计量单位 |  | 座 | 工程量 | 16
清单综合单价组成明细
定额编号 | 定额项目名称 | 定额 单位 | 数量 | 单价 |  |  |  |  | 合价
|  |  |  | 人工费 | 材料费 | 机具费 | 管理费 和利润 |  | 人工费 |  | 材料费 | 机具费 | 管理费 和利润
借D5-3-282 换 | 非定型井基础 混凝土 合并制作子目 普通预拌混凝土 碎石粒径综合考虑 C15 | 10m3 | 0.0114 | 2030 | 5248.02 | 281.14 | 869.22 |  | 23.14 |  | 59.82 | 3.2 | 9.91
借D5-3-281 换 | 非定型井垫层 混凝土 合并制作子目 普通预拌混凝土 碎石粒径综合考虑 C20 | 10m3 | 0.0009 | 1498.03 | 5458.96 | 281.14 | 669.14 |  | 1.38 |  | 5.02 | 0.26 | 0.62
借D5-3-283 换 | 砖砌 圆形 合并制作子目 砌筑用水泥砂浆(配合比) 中砂 M7.5 | 10m3 | 0.0416 | 2536.14 | 3934.64 | 175.79 | 1019.96 |  | 105.6 |  | 163.82 | 7.32 | 42.47
借D5-3-291 换 | 砖墙 抹灰 井内侧 合并制作子目 抹灰水泥砂浆(配合比) 中砂 1:2 | 100m2 | 0.0098 | 1979.22 | 1160.14 | 118.32 | 788.89 |  | 19.42 |  | 11.38 | 1.16 | 7.74
借D5-3-292 换 | 砖墙 抹灰 井底 合并制作子目 抹灰水泥砂浆(配合比) 中砂 1:2.5 | 100m2 | 0.0196 | 1261.79 | 1130.36 | 118.32 | 519.06 |  | 24.76 |  | 22.18 | 2.32 | 10.19
借D5-3-303 换 | 混凝土井盖、井圈制作 井圈 合并制作子目 普通预拌混凝土 碎石粒径综合考虑 C20 | 10m3 | 0.0059 | 2314.95 | 5572.14 | 281.09 | 976.37 |  | 13.63 |  | 32.81 | 1.65 | 5.75
注：1.如不使用省级或行业建设主管部门发布的计价依据，可不填定额编码、名称等； 2.招标文件提供了暂估单价的材料，按暂估的单价填入表内“暂估单价”栏及“暂估合价”栏。
表-09
综合单价分析表
工程名称：室外管网 | [7 empty] | 标段： |  | 第 73 页 共 96 页
借D5-3-309 换 | 井盖、井箅安装 雨水井 铸铁立篦 合并制作子目 干混砌筑砂浆(配合比) DM M20 | 10套 | 0.1 | 610.58 | 3616.64 | 6.03 | 231.91 |  | 61.06 |  | 361.66 | 0.6 | 23.19
借D8-4-59 R*0.8 | 更换防坠网 只考虑安装 人工*0.8 | 100副 | 0.01 | 966.24 | 36052.4 | 13.06 | 368.31 |  | 9.66 |  | 360.52 | 0.13 | 3.68
人工单价 |  | 小计 | [6 empty] | 258.65 |  | 1017.21 | 16.64 | 103.55
|  | 未计价材料费 | [6 empty] | 700.08
清单项目综合单价 | [8 empty] | 1396.06
材 料 费 明 细 | 主要材料名称、规格、型号 |  |  |  |  | 单位 | 数量 |  | 单价（元） |  | 合价（元） | 暂估单价 （元） | 暂估合价 （元）
| 膨胀不锈钢螺栓挂钩 |  |  |  |  | 套 | 8.16 |  | 3.6 |  | 29.38
| 截污挂篮(成品) |  |  |  |  | 副 | 1.01 |  | 327.43 |  | 330.7
| 圆形型溢流铸铁井盖 φ625 |  |  |  |  | 套 | 1 |  | 340 |  | 340
| 其他材料费 | [7 empty] | - |  | 317.18 | -
| 材料费小计 | [7 empty] | - |  | 1017.26 | -
注：1.如不使用省级或行业建设主管部门发布的计价依据，可不填定额编码、名称等； 2.招标文件提供了暂估单价的材料，按暂估的单价填入表内“暂估单价”栏及“暂估合价”栏。
表-09
综合单价分析表
工程名称：室外管网 | [7 empty] | 标段： |  | 第 74 页 共 96 页
项目编码 |  | 040201022001 |  | 项目名称 | 排水沟、截水沟 |  |  |  | 计量单位 |  | m | 工程量 | 60.37
清单综合单价组成明细
定额编号 | 定额项目名称 | 定额 单位 | 数量 | 单价 |  |  |  |  | 合价
|  |  |  | 人工费 | 材料费 | 机具费 | 管理费 和利润 |  | 人工费 |  | 材料费 | 机具费 | 管理费 和利润
借D3-1-2 换 | 现浇基础 混凝土垫层 合并制作子目 普通预拌混凝土 碎石粒径综合考虑 C15 | 10m3 | 0.01 | 862.18 | 5258.23 | 580.09 | 516.62 |  | 8.62 |  | 52.58 | 5.8 | 5.17
借D5-3-284 换 | 砖砌 矩形 合并制作子目 砌筑用水泥砂浆(配合比) 中砂 M7.5 | 10m3 | 0.0097 | 2141.31 | 3639.27 | 192.69 | 877.82 |  | 20.87 |  | 35.46 | 1.88 | 8.55
借D5-4-132 换 | 防水工程 防水砂浆 平池底 合并制作子目 水泥防水砂浆(配合比) 1:2.5 | 100m2 | 0.0046 | 987.94 | 1701.54 |  | 371.57 |  | 4.54 |  | 7.83 |  | 1.71
借D5-4-134 换 | 防水工程 防水砂浆 直池壁 合并制作子目 水泥防水砂浆(配合比) 1:2.5 | 100m2 | 0.0081 | 1596.05 | 1779.66 |  | 600.27 |  | 12.96 |  | 14.45 |  | 4.87
借D5-4-63 换 | 现浇混凝土池 无梁盖 合并制作子目 普通预拌混凝土 碎石粒径综合考虑 C20 | 10m3 | 0.0044 | 1083.96 | 5593.73 | 23.91 | 416.67 |  | 4.77 |  | 24.61 | 0.11 | 1.83
借D3-6-1 | 钢筋制作、安装 φ10mm以内 | t | 0.0067 | 1584.25 | 4271.82 | 145.67 | 619.65 |  | 10.54 |  | 28.41 | 0.97 | 4.12
注：1.如不使用省级或行业建设主管部门发布的计价依据，可不填定额编码、名称等； 2.招标文件提供了暂估单价的材料，按暂估的单价填入表内“暂估单价”栏及“暂估合价”栏。
表-09
综合单价分析表
工程名称：室外管网 | [7 empty] | 标段： |  | 第 75 页 共 96 页
人工单价 |  | 小计 | [6 empty] | 62.3 |  | 163.34 | 8.76 | 26.25
未计价材料费
清单项目综合单价 | [8 empty] | 260.65
材 料 费 明 细 | 主要材料名称、规格、型号 |  |  |  |  | 单位 | 数量 |  | 单价（元） |  | 合价（元） | 暂估单价 （元） | 暂估合价 （元）
| 其他材料费 | [7 empty] | - |  | 163.43 | -
| 材料费小计 | [7 empty] | - |  | 163.42 | -
注：1.如不使用省级或行业建设主管部门发布的计价依据，可不填定额编码、名称等； 2.招标文件提供了暂估单价的材料，按暂估的单价填入表内“暂估单价”栏及“暂估合价”栏。
表-09
综合单价分析表
工程名称：室外管网 | [7 empty] | 标段： |  | 第 76 页 共 96 页
项目编码 |  | 031004014018 |  | 项目名称 | 给、排水附(配)件 |  |  |  | 计量单位 |  | 个 | 工程量 | 2
清单综合单价组成明细
定额编号 | 定额项目名称 | 定额 单位 | 数量 | 单价 |  |  |  |  | 合价
|  |  |  | 人工费 | 材料费 | 机具费 | 管理费 和利润 |  | 人工费 |  | 材料费 | 机具费 | 管理费 和利润
C10-4-94 | 地漏安装 公称直径(mm以内) 100 | 10个 | 0.1 | 413.06 | 323.69 |  | 197.11 |  | 41.31 |  | 32.37 |  | 19.71
人工单价 |  | 小计 | [6 empty] | 41.31 |  | 32.37 |  | 19.71
|  | 未计价材料费 | [6 empty] | 32.28
清单项目综合单价 | [8 empty] | 93.39
材 料 费 明 细 | 主要材料名称、规格、型号 |  |  |  |  | 单位 | 数量 |  | 单价（元） |  | 合价（元） | 暂估单价 （元） | 暂估合价 （元）
| 方形地漏 DN100 |  |  |  |  | 个 | 1.01 |  | 31.96 |  | 32.28
| 其他材料费 | [7 empty] | - |  | 0.09 | -
| 材料费小计 | [7 empty] | - |  | 32.37 | -
注：1.如不使用省级或行业建设主管部门发布的计价依据，可不填定额编码、名称等； 2.招标文件提供了暂估单价的材料，按暂估的单价填入表内“暂估单价”栏及“暂估合价”栏。
表-09
综合单价分析表
工程名称：室外管网 | [7 empty] | 标段： |  | 第 77 页 共 96 页
项目编码 |  | 031004014019 |  | 项目名称 | 给、排水附(配)件 |  |  |  | 计量单位 |  | 个 | 工程量 | 2
清单综合单价组成明细
定额编号 | 定额项目名称 | 定额 单位 | 数量 | 单价 |  |  |  |  | 合价
|  |  |  | 人工费 | 材料费 | 机具费 | 管理费 和利润 |  | 人工费 |  | 材料费 | 机具费 | 管理费 和利润
C10-4-95 | 地漏安装 公称直径(mm以内) 150 | 10个 | 0.1 | 652.14 | 485.39 |  | 311.2 |  | 65.21 |  | 48.54 |  | 31.12
人工单价 |  | 小计 | [6 empty] | 65.21 |  | 48.54 |  | 31.12
|  | 未计价材料费 | [6 empty] | 48.42
清单项目综合单价 | [8 empty] | 144.87
材 料 费 明 细 | 主要材料名称、规格、型号 |  |  |  |  | 单位 | 数量 |  | 单价（元） |  | 合价（元） | 暂估单价 （元） | 暂估合价 （元）
| 圆形地漏 DN150 |  |  |  |  | 个 | 1.01 |  | 47.94 |  | 48.42
| 其他材料费 | [7 empty] | - |  | 0.12 | -
| 材料费小计 | [7 empty] | - |  | 48.54 | -
注：1.如不使用省级或行业建设主管部门发布的计价依据，可不填定额编码、名称等； 2.招标文件提供了暂估单价的材料，按暂估的单价填入表内“暂估单价”栏及“暂估合价”栏。
表-09
综合单价分析表
工程名称：室外管网 | [7 empty] | 标段： |  | 第 78 页 共 96 页
项目编码 |  | 031004014020 |  | 项目名称 | 给、排水附(配)件 |  |  |  | 计量单位 |  | 个 | 工程量 | 1
清单综合单价组成明细
定额编号 | 定额项目名称 | 定额 单位 | 数量 | 单价 |  |  |  |  | 合价
|  |  |  | 人工费 | 材料费 | 机具费 | 管理费 和利润 |  | 人工费 |  | 材料费 | 机具费 | 管理费 和利润
C10-4-94 | 地漏安装 公称直径(mm以内) 100 | 10个 | 0.1 | 413.06 | 323.69 |  | 197.11 |  | 41.31 |  | 32.37 |  | 19.71
人工单价 |  | 小计 | [6 empty] | 41.31 |  | 32.37 |  | 19.71
|  | 未计价材料费 | [6 empty] | 32.28
清单项目综合单价 | [8 empty] | 93.39
材 料 费 明 细 | 主要材料名称、规格、型号 |  |  |  |  | 单位 | 数量 |  | 单价（元） |  | 合价（元） | 暂估单价 （元） | 暂估合价 （元）
| 圆形地漏 DN100 |  |  |  |  | 个 | 1.01 |  | 31.96 |  | 32.28
| 其他材料费 | [7 empty] | - |  | 0.09 | -
| 材料费小计 | [7 empty] | - |  | 32.37 | -
注：1.如不使用省级或行业建设主管部门发布的计价依据，可不填定额编码、名称等； 2.招标文件提供了暂估单价的材料，按暂估的单价填入表内“暂估单价”栏及“暂估合价”栏。
表-09
综合单价分析表
工程名称：室外管网 | [7 empty] | 标段： |  | 第 79 页 共 96 页
项目编码 |  | 031004014021 |  | 项目名称 | 给、排水附(配)件 |  |  |  | 计量单位 |  | 个 | 工程量 | 1
清单综合单价组成明细
定额编号 | 定额项目名称 | 定额 单位 | 数量 | 单价 |  |  |  |  | 合价
|  |  |  | 人工费 | 材料费 | 机具费 | 管理费 和利润 |  | 人工费 |  | 材料费 | 机具费 | 管理费 和利润
C10-4-92 | 地漏安装 公称直径(mm以内) 50 | 10个 | 0.1 | 182.26 | 153.62 |  | 86.97 |  | 18.23 |  | 15.36 |  | 8.7
人工单价 |  | 小计 | [6 empty] | 18.23 |  | 15.36 |  | 8.7
|  | 未计价材料费 | [6 empty] | 15.29
清单项目综合单价 | [8 empty] | 42.29
材 料 费 明 细 | 主要材料名称、规格、型号 |  |  |  |  | 单位 | 数量 |  | 单价（元） |  | 合价（元） | 暂估单价 （元） | 暂估合价 （元）
| 圆形地漏 DN50 |  |  |  |  | 个 | 1.01 |  | 15.14 |  | 15.29
| 其他材料费 | [7 empty] | - |  | 0.07 | -
| 材料费小计 | [7 empty] | - |  | 15.36 | -
注：1.如不使用省级或行业建设主管部门发布的计价依据，可不填定额编码、名称等； 2.招标文件提供了暂估单价的材料，按暂估的单价填入表内“暂估单价”栏及“暂估合价”栏。
表-09
综合单价分析表
工程名称：室外管网 | [7 empty] | 标段： |  | 第 80 页 共 96 页
项目编码 |  | 031002003059 |  | 项目名称 | 套管 |  |  |  | 计量单位 |  | 个 | 工程量 | 8
清单综合单价组成明细
定额编号 | 定额项目名称 | 定额 单位 | 数量 | 单价 |  |  |  |  | 合价
|  |  |  | 人工费 | 材料费 | 机具费 | 管理费 和利润 |  | 人工费 |  | 材料费 | 机具费 | 管理费 和利润
C10-2-73 | 刚性防水套管制作 公称直径(mm以内) 100 | 个 | 1 | 69.34 | 71.41 | 16.47 | 40.95 |  | 69.34 |  | 71.41 | 16.47 | 40.95
C10-2-89 | 刚性防水套管安装 公称直径(mm以内) 150 | 个 | 1 | 58.46 | 33.26 |  | 27.9 |  | 58.46 |  | 33.26 |  | 27.9
人工单价 |  | 小计 | [6 empty] | 127.8 |  | 104.67 | 16.47 | 68.85
|  | 未计价材料费 | [6 empty] | 53.32
清单项目综合单价 | [8 empty] | 317.79
材 料 费 明 细 | 主要材料名称、规格、型号 |  |  |  |  | 单位 | 数量 |  | 单价（元） |  | 合价（元） | 暂估单价 （元） | 暂估合价 （元）
| 钢板 |  |  |  |  | kg | 6.15 |  | 4.24 |  | 26.08
| 焊接钢管 |  |  |  |  | kg | 5.14 |  | 5.3 |  | 27.24
| 其他材料费 | [7 empty] | - |  | 51.36 | -
| 材料费小计 | [7 empty] | - |  | 104.68 | -
注：1.如不使用省级或行业建设主管部门发布的计价依据，可不填定额编码、名称等； 2.招标文件提供了暂估单价的材料，按暂估的单价填入表内“暂估单价”栏及“暂估合价”栏。
表-09
综合单价分析表
工程名称：室外管网 | [7 empty] | 标段： |  | 第 81 页 共 96 页
项目编码 |  | 031002003060 |  | 项目名称 | 套管 |  |  |  | 计量单位 |  | 个 | 工程量 | 2
清单综合单价组成明细
定额编号 | 定额项目名称 | 定额 单位 | 数量 | 单价 |  |  |  |  | 合价
|  |  |  | 人工费 | 材料费 | 机具费 | 管理费 和利润 |  | 人工费 |  | 材料费 | 机具费 | 管理费 和利润
C10-2-72 | 刚性防水套管制作 公称直径(mm以内) 80 | 个 | 1 | 52.5 | 58.15 | 10.98 | 30.3 |  | 52.5 |  | 58.15 | 10.98 | 30.3
C10-2-89 | 刚性防水套管安装 公称直径(mm以内) 150 | 个 | 1 | 58.46 | 33.26 |  | 27.9 |  | 58.46 |  | 33.26 |  | 27.9
人工单价 |  | 小计 | [6 empty] | 110.96 |  | 91.41 | 10.98 | 58.2
|  | 未计价材料费 | [6 empty] | 42.29
清单项目综合单价 | [8 empty] | 271.55
材 料 费 明 细 | 主要材料名称、规格、型号 |  |  |  |  | 单位 | 数量 |  | 单价（元） |  | 合价（元） | 暂估单价 （元） | 暂估合价 （元）
| 钢板 |  |  |  |  | kg | 4.95 |  | 4.24 |  | 20.99
| 焊接钢管 |  |  |  |  | kg | 4.02 |  | 5.3 |  | 21.31
| 其他材料费 | [7 empty] | - |  | 49.13 | -
| 材料费小计 | [7 empty] | - |  | 91.43 | -
注：1.如不使用省级或行业建设主管部门发布的计价依据，可不填定额编码、名称等； 2.招标文件提供了暂估单价的材料，按暂估的单价填入表内“暂估单价”栏及“暂估合价”栏。
表-09
综合单价分析表
工程名称：室外管网 | [7 empty] | 标段： |  | 第 82 页 共 96 页
项目编码 |  | 010501003003 |  | 项目名称 | 排水管包管 |  |  |  | 计量单位 |  | m3 | 工程量 | 29.42
清单综合单价组成明细
定额编号 | 定额项目名称 | 定额 单位 | 数量 | 单价 |  |  |  |  | 合价
|  |  |  | 人工费 | 材料费 | 机具费 | 管理费 和利润 |  | 人工费 |  | 材料费 | 机具费 | 管理费 和利润
借D5-1-31 换 | 满包混凝土加固 合并制作子目 普通预拌混凝土 碎石粒径综合考虑 C25 | 10m3 | 0.1 | 1942.07 | 5678.86 | 281.14 | 836.15 |  | 194.21 |  | 567.89 | 28.11 | 83.62
人工单价 |  | 小计 | [6 empty] | 194.21 |  | 567.89 | 28.11 | 83.62
未计价材料费
清单项目综合单价 | [8 empty] | 873.82
材 料 费 明 细 | 主要材料名称、规格、型号 |  |  |  |  | 单位 | 数量 |  | 单价（元） |  | 合价（元） | 暂估单价 （元） | 暂估合价 （元）
| 其他材料费 | [7 empty] | - |  | 567.88 | -
| 材料费小计 | [7 empty] | - |  | 567.88 | -
注：1.如不使用省级或行业建设主管部门发布的计价依据，可不填定额编码、名称等； 2.招标文件提供了暂估单价的材料，按暂估的单价填入表内“暂估单价”栏及“暂估合价”栏。
表-09
综合单价分析表
工程名称：室外管网 | [7 empty] | 标段： |  | 第 83 页 共 96 页
项目编码 |  | 010101003008 |  | 项目名称 | 挖沟槽土方 |  |  |  | 计量单位 |  | m3 | 工程量 | 807.06
清单综合单价组成明细
定额编号 | 定额项目名称 | 定额 单位 | 数量 | 单价 |  |  |  |  | 合价
|  |  |  | 人工费 | 材料费 | 机具费 | 管理费 和利润 |  | 人工费 |  | 材料费 | 机具费 | 管理费 和利润
借D1-1-10 | 人工挖沟槽土方 一、二类土 深度在2m内 | 100m3天然密实方 | 0.0005 | 3426.29 |  |  | 946 |  | 1.71 |  |  |  | 0.47
借D1-1-33 | 挖掘机挖沟槽、基坑土方 一、二类土 | 1000m3天然密实方 | 0.001 | 782.65 |  | 4801.97 | 1541.91 |  | 0.74 |  |  | 4.56 | 1.46
人工单价 |  | 小计 | [6 empty] | 2.45 |  |  | 4.56 | 1.93
未计价材料费
清单项目综合单价 | [8 empty] | 8.96
材 料 费 明 细 | 主要材料名称、规格、型号 |  |  |  |  | 单位 | 数量 |  | 单价（元） |  | 合价（元） | 暂估单价 （元） | 暂估合价 （元）
注：1.如不使用省级或行业建设主管部门发布的计价依据，可不填定额编码、名称等； 2.招标文件提供了暂估单价的材料，按暂估的单价填入表内“暂估单价”栏及“暂估合价”栏。
表-09
综合单价分析表
工程名称：室外管网 | [7 empty] | 标段： |  | 第 84 页 共 96 页
项目编码 |  | 010103001012 |  | 项目名称 | 回填方 |  |  |  | 计量单位 |  | m3 | 工程量 | 306.27
清单综合单价组成明细
定额编号 | 定额项目名称 | 定额 单位 | 数量 | 单价 |  |  |  |  | 合价
|  |  |  | 人工费 | 材料费 | 机具费 | 管理费 和利润 |  | 人工费 |  | 材料费 | 机具费 | 管理费 和利润
借D1-1-134 | 管(基)坑回填砂 | 100m3 | 0.01 | 1755.1 | 34564.45 | 134.44 | 616.18 |  | 17.55 |  | 345.64 | 1.34 | 6.16
人工单价 |  | 小计 | [6 empty] | 17.55 |  | 345.64 | 1.34 | 6.16
未计价材料费
清单项目综合单价 | [8 empty] | 370.7
材 料 费 明 细 | 主要材料名称、规格、型号 |  |  |  |  | 单位 | 数量 |  | 单价（元） |  | 合价（元） | 暂估单价 （元） | 暂估合价 （元）
| 其他材料费 | [7 empty] | - |  | 345.65 | -
| 材料费小计 | [7 empty] | - |  | 345.65 | -
注：1.如不使用省级或行业建设主管部门发布的计价依据，可不填定额编码、名称等； 2.招标文件提供了暂估单价的材料，按暂估的单价填入表内“暂估单价”栏及“暂估合价”栏。
表-09
综合单价分析表
工程名称：室外管网 | [7 empty] | 标段： |  | 第 85 页 共 96 页
项目编码 |  | 010103001013 |  | 项目名称 | 回填方 |  |  |  | 计量单位 |  | m3 | 工程量 | 418.99
清单综合单价组成明细
定额编号 | 定额项目名称 | 定额 单位 | 数量 | 单价 |  |  |  |  | 合价
|  |  |  | 人工费 | 材料费 | 机具费 | 管理费 和利润 |  | 人工费 |  | 材料费 | 机具费 | 管理费 和利润
借D1-1-133 换 | 回填土 夯实机夯实 槽、坑 | 100m3压实方 | 0.01 | 1299.53 |  | 232.29 | 499.52 |  | 13 |  |  | 2.32 | 5
人工单价 |  | 小计 | [6 empty] | 13 |  |  | 2.32 | 5
未计价材料费
清单项目综合单价 | [8 empty] | 20.31
材 料 费 明 细 | 主要材料名称、规格、型号 |  |  |  |  | 单位 | 数量 |  | 单价（元） |  | 合价（元） | 暂估单价 （元） | 暂估合价 （元）
注：1.如不使用省级或行业建设主管部门发布的计价依据，可不填定额编码、名称等； 2.招标文件提供了暂估单价的材料，按暂估的单价填入表内“暂估单价”栏及“暂估合价”栏。
表-09
综合单价分析表
工程名称：室外管网 | [7 empty] | 标段： |  | 第 86 页 共 96 页
项目编码 |  | 030413005001 |  | 项目名称 | 电力电缆井 |  |  |  | 计量单位 |  | 座 | 工程量 | 19
清单综合单价组成明细
定额编号 | 定额项目名称 | 定额 单位 | 数量 | 单价 |  |  |  |  | 合价
|  |  |  | 人工费 | 材料费 | 机具费 | 管理费 和利润 |  | 人工费 |  | 材料费 | 机具费 | 管理费 和利润
借D5-3-281 换 | 非定型井垫层 混凝土 合并制作子目 普通预拌混凝土 碎石粒径综合考虑 C25 | 10m3 | 0.074 | 1498.03 | 5640.76 | 281.14 | 669.14 |  | 110.93 |  | 417.69 | 20.82 | 49.55
借D5-3-284 换 | 砖砌 矩形 合并制作子目 砌筑用水泥砂浆(配合比) 中砂 M5 | 10m3 | 0.0568 | 2141.31 | 3572.08 | 192.69 | 877.82 |  | 121.54 |  | 202.75 | 10.94 | 49.83
借D5-3-291 换 | 砖墙 抹灰 井内侧 合并制作子目 砌筑用水泥砂浆(配合比) 中砂 M10 | 100m2 | 0.0462 | 1979.22 | 1026.2 | 118.32 | 788.89 |  | 91.44 |  | 47.41 | 5.47 | 36.45
借D5-3-292 换 | 砖墙 抹灰 井底 合并制作子目 砌筑用水泥砂浆(配合比) 中砂 M5 | 100m2 | 0.0108 | 1261.79 | 903.49 | 118.32 | 519.06 |  | 13.63 |  | 9.76 | 1.28 | 5.61
借D5-5-3 | 钢筋制作、安装 圆钢 φ10mm以内 | t | 0.0123 | 1122.87 | 4266.95 | 123.24 | 468.66 |  | 13.77 |  | 52.31 | 1.51 | 5.75
借D5-5-4 | 钢筋制作、安装 圆钢 φ10mm以外 | t | 0.0094 | 792.96 | 4167.13 | 130.7 | 347.39 |  | 7.46 |  | 39.21 | 1.23 | 3.27
借D5-5-8 | 钢套管 | t | 0.0712 | 1631.91 | 4486.01 | 19.96 | 621.26 |  | 116.26 |  | 319.59 | 1.42 | 44.26
借D5-4-63 换 | 现浇混凝土池 无梁盖 合并制作子目 普通预拌混凝土 碎石粒径综合考 | 10m3 | 0.0399 | 1083.96 | 5940.53 | 23.91 | 416.67 |  | 43.27 |  | 237.13 | 0.95 | 16.63
注：1.如不使用省级或行业建设主管部门发布的计价依据，可不填定额编码、名称等； 2.招标文件提供了暂估单价的材料，按暂估的单价填入表内“暂估单价”栏及“暂估合价”栏。
表-09
综合单价分析表
工程名称：室外管网 | [7 empty] | 标段： |  | 第 87 页 共 96 页
虑 C30
借F-5-1 | 成品复合材料电缆沟支架安装 | 副 | 6 | 12.32 | 15.34 | 0.63 | 4.41 |  | 73.92 |  | 92.04 | 3.78 | 26.46
C4-9-19 | 接地母线敷设 户外接地母线敷设 | 10m | 0.42 | 423.17 | 130.6 | 4.54 | 208.46 |  | 177.73 |  | 54.85 | 1.91 | 87.55
人工单价 |  | 小计 | [6 empty] | 769.95 |  | 1472.74 | 49.31 | 325.36
|  | 未计价材料费 | [6 empty] | 135.39
清单项目综合单价 | [8 empty] | 2617.33
材 料 费 明 细 | 主要材料名称、规格、型号 |  |  |  |  | 单位 | 数量 |  | 单价（元） |  | 合价（元） | 暂估单价 （元） | 暂估合价 （元）
| 接地母线 -50*5 |  |  |  |  | m | 4.41 |  | 12.15 |  | 53.58
| 复合材料电缆沟支架 |  |  |  |  | 副 | 6.06 |  | 13.5 |  | 81.81
| 其他材料费 | [7 empty] | - |  | 1336.03 | -
| 材料费小计 | [7 empty] | - |  | 1471.42 | -
注：1.如不使用省级或行业建设主管部门发布的计价依据，可不填定额编码、名称等； 2.招标文件提供了暂估单价的材料，按暂估的单价填入表内“暂估单价”栏及“暂估合价”栏。
表-09
综合单价分析表
工程名称：室外管网 | [7 empty] | 标段： |  | 第 88 页 共 96 页
项目编码 |  | 010101003009 |  | 项目名称 | 挖沟槽土方 |  |  |  | 计量单位 |  | m3 | 工程量 | 1032.87
清单综合单价组成明细
定额编号 | 定额项目名称 | 定额 单位 | 数量 | 单价 |  |  |  |  | 合价
|  |  |  | 人工费 | 材料费 | 机具费 | 管理费 和利润 |  | 人工费 |  | 材料费 | 机具费 | 管理费 和利润
借D1-1-10 | 人工挖沟槽土方 一、二类土 深度在2m内 | 100m3天然密实方 | 0.0005 | 3426.29 |  |  | 946 |  | 1.71 |  |  |  | 0.47
借D1-1-33 | 挖掘机挖沟槽、基坑土方 一、二类土 | 1000m3天然密实方 | 0.001 | 782.65 |  | 4801.97 | 1541.91 |  | 0.74 |  |  | 4.56 | 1.46
人工单价 |  | 小计 | [6 empty] | 2.45 |  |  | 4.56 | 1.93
未计价材料费
清单项目综合单价 | [8 empty] | 8.96
材 料 费 明 细 | 主要材料名称、规格、型号 |  |  |  |  | 单位 | 数量 |  | 单价（元） |  | 合价（元） | 暂估单价 （元） | 暂估合价 （元）
注：1.如不使用省级或行业建设主管部门发布的计价依据，可不填定额编码、名称等； 2.招标文件提供了暂估单价的材料，按暂估的单价填入表内“暂估单价”栏及“暂估合价”栏。
表-09
综合单价分析表
工程名称：室外管网 | [7 empty] | 标段： |  | 第 89 页 共 96 页
项目编码 |  | 010501001005 |  | 项目名称 | 垫层 |  |  |  | 计量单位 |  | m3 | 工程量 | 110.23
清单综合单价组成明细
定额编号 | 定额项目名称 | 定额 单位 | 数量 | 单价 |  |  |  |  | 合价
|  |  |  | 人工费 | 材料费 | 机具费 | 管理费 和利润 |  | 人工费 |  | 材料费 | 机具费 | 管理费 和利润
借D3-1-2 换 | 现浇基础 混凝土垫层 合并制作子目 普通预拌混凝土 碎石粒径综合考虑 C15 | 10m3 | 0.1 | 862.18 | 5258.23 | 580.09 | 516.62 |  | 86.22 |  | 525.82 | 58.01 | 51.66
人工单价 |  | 小计 | [6 empty] | 86.22 |  | 525.82 | 58.01 | 51.66
未计价材料费
清单项目综合单价 | [8 empty] | 721.71
材 料 费 明 细 | 主要材料名称、规格、型号 |  |  |  |  | 单位 | 数量 |  | 单价（元） |  | 合价（元） | 暂估单价 （元） | 暂估合价 （元）
| 其他材料费 | [7 empty] | - |  | 525.82 | -
| 材料费小计 | [7 empty] | - |  | 525.82 | -
注：1.如不使用省级或行业建设主管部门发布的计价依据，可不填定额编码、名称等； 2.招标文件提供了暂估单价的材料，按暂估的单价填入表内“暂估单价”栏及“暂估合价”栏。
表-09
综合单价分析表
工程名称：室外管网 | [7 empty] | 标段： |  | 第 90 页 共 96 页
项目编码 |  | 010501003004 |  | 项目名称 | 素砼包封 |  |  |  | 计量单位 |  | m3 | 工程量 | 16.98
清单综合单价组成明细
定额编号 | 定额项目名称 | 定额 单位 | 数量 | 单价 |  |  |  |  | 合价
|  |  |  | 人工费 | 材料费 | 机具费 | 管理费 和利润 |  | 人工费 |  | 材料费 | 机具费 | 管理费 和利润
借D3-1-2 换 | 现浇基础 混凝土垫层 合并制作子目 普通预拌混凝土 碎石粒径综合考虑 C20 | 10m3 | 0.1 | 862.18 | 5440.03 | 580.09 | 516.62 |  | 86.22 |  | 544 | 58.01 | 51.66
人工单价 |  | 小计 | [6 empty] | 86.22 |  | 544 | 58.01 | 51.66
未计价材料费
清单项目综合单价 | [8 empty] | 739.89
材 料 费 明 细 | 主要材料名称、规格、型号 |  |  |  |  | 单位 | 数量 |  | 单价（元） |  | 合价（元） | 暂估单价 （元） | 暂估合价 （元）
| 其他材料费 | [7 empty] | - |  | 544 | -
| 材料费小计 | [7 empty] | - |  | 544 | -
注：1.如不使用省级或行业建设主管部门发布的计价依据，可不填定额编码、名称等； 2.招标文件提供了暂估单价的材料，按暂估的单价填入表内“暂估单价”栏及“暂估合价”栏。
表-09
综合单价分析表
工程名称：室外管网 | [7 empty] | 标段： |  | 第 91 页 共 96 页
项目编码 |  | 010103001014 |  | 项目名称 | 回填方 |  |  |  | 计量单位 |  | m3 | 工程量 | 905.67
清单综合单价组成明细
定额编号 | 定额项目名称 | 定额 单位 | 数量 | 单价 |  |  |  |  | 合价
|  |  |  | 人工费 | 材料费 | 机具费 | 管理费 和利润 |  | 人工费 |  | 材料费 | 机具费 | 管理费 和利润
借D1-1-135 | 管(基)坑回填石屑 | 100m3 | 0.01 | 1755.1 | 21871.62 | 168.05 | 627.14 |  | 17.55 |  | 218.72 | 1.68 | 6.27
人工单价 |  | 小计 | [6 empty] | 17.55 |  | 218.72 | 1.68 | 6.27
未计价材料费
清单项目综合单价 | [8 empty] | 244.22
材 料 费 明 细 | 主要材料名称、规格、型号 |  |  |  |  | 单位 | 数量 |  | 单价（元） |  | 合价（元） | 暂估单价 （元） | 暂估合价 （元）
| 其他材料费 | [7 empty] | - |  | 218.72 | -
| 材料费小计 | [7 empty] | - |  | 218.72 | -
注：1.如不使用省级或行业建设主管部门发布的计价依据，可不填定额编码、名称等； 2.招标文件提供了暂估单价的材料，按暂估的单价填入表内“暂估单价”栏及“暂估合价”栏。
表-09
综合单价分析表
工程名称：室外管网 | [7 empty] | 标段： |  | 第 92 页 共 96 页
项目编码 |  | 030408003005 |  | 项目名称 | 电缆保护管 |  |  |  | 计量单位 |  | m | 工程量 | 7377.96
清单综合单价组成明细
定额编号 | 定额项目名称 | 定额 单位 | 数量 | 单价 |  |  |  |  | 合价
|  |  |  | 人工费 | 材料费 | 机具费 | 管理费 和利润 |  | 人工费 |  | 材料费 | 机具费 | 管理费 和利润
C4-8-55 | 电缆保护管埋地敷设 钢管(公称直径mm以下) 100 | 10m | 0.1 | 292.89 | 604.03 | 6.48 | 145.91 |  | 29.29 |  | 60.4 | 0.65 | 14.59
人工单价 |  | 小计 | [6 empty] | 29.29 |  | 60.4 | 0.65 | 14.59
|  | 未计价材料费 | [6 empty] | 57.67
清单项目综合单价 | [8 empty] | 104.93
材 料 费 明 细 | 主要材料名称、规格、型号 |  |  |  |  | 单位 | 数量 |  | 单价（元） |  | 合价（元） | 暂估单价 （元） | 暂估合价 （元）
| 钢管 SC100 |  |  |  |  | m | 1.03 |  | 55.99 |  | 57.67
| 其他材料费 | [7 empty] | - |  | 2.74 | -
| 材料费小计 | [7 empty] | - |  | 60.41 | -
注：1.如不使用省级或行业建设主管部门发布的计价依据，可不填定额编码、名称等； 2.招标文件提供了暂估单价的材料，按暂估的单价填入表内“暂估单价”栏及“暂估合价”栏。
表-09
综合单价分析表
工程名称：室外管网 | [7 empty] | 标段： |  | 第 93 页 共 96 页
项目编码 |  | 030408003006 |  | 项目名称 | 电缆保护管 |  |  |  | 计量单位 |  | m | 工程量 | 149.04
清单综合单价组成明细
定额编号 | 定额项目名称 | 定额 单位 | 数量 | 单价 |  |  |  |  | 合价
|  |  |  | 人工费 | 材料费 | 机具费 | 管理费 和利润 |  | 人工费 |  | 材料费 | 机具费 | 管理费 和利润
C4-8-55 | 电缆保护管埋地敷设 钢管(公称直径mm以下) 100 | 10m | 0.1 | 292.89 | 443.76 | 6.48 | 145.91 |  | 29.29 |  | 44.38 | 0.65 | 14.59
人工单价 |  | 小计 | [6 empty] | 29.29 |  | 44.38 | 0.65 | 14.59
|  | 未计价材料费 | [6 empty] | 41.64
清单项目综合单价 | [8 empty] | 88.9
材 料 费 明 细 | 主要材料名称、规格、型号 |  |  |  |  | 单位 | 数量 |  | 单价（元） |  | 合价（元） | 暂估单价 （元） | 暂估合价 （元）
| 钢管 SC80 |  |  |  |  | m | 1.03 |  | 40.43 |  | 41.64
| 其他材料费 | [7 empty] | - |  | 2.74 | -
| 材料费小计 | [7 empty] | - |  | 44.38 | -
注：1.如不使用省级或行业建设主管部门发布的计价依据，可不填定额编码、名称等； 2.招标文件提供了暂估单价的材料，按暂估的单价填入表内“暂估单价”栏及“暂估合价”栏。
表-09
综合单价分析表
工程名称：室外管网 | [7 empty] | 标段： |  | 第 94 页 共 96 页
项目编码 |  | 010103002007 |  | 项目名称 | 余方弃置 |  |  |  | 计量单位 |  | m3 | 工程量 | 1465.28
清单综合单价组成明细
定额编号 | 定额项目名称 | 定额 单位 | 数量 | 单价 |  |  |  |  | 合价
|  |  |  | 人工费 | 材料费 | 机具费 | 管理费 和利润 |  | 人工费 |  | 材料费 | 机具费 | 管理费 和利润
借D1-1-51 | 挖掘机装土 | 1000m3天然密实方 | 0.001 | 426.59 |  | 2130.92 | 834 |  | 0.43 |  |  | 2.13 | 0.83
借D1-1-53 换 | 自卸汽车运土方 运距1km内 实际运距(km):20 | 1000m3天然密实方 | 0.001 |  |  | 39926.27 | 13019.95 |  |  |  |  | 39.93 | 13.02
人工单价 |  | 小计 | [6 empty] | 0.43 |  |  | 42.06 | 13.85
未计价材料费
清单项目综合单价 | [8 empty] | 56.34
材 料 费 明 细 | 主要材料名称、规格、型号 |  |  |  |  | 单位 | 数量 |  | 单价（元） |  | 合价（元） | 暂估单价 （元） | 暂估合价 （元）
注：1.如不使用省级或行业建设主管部门发布的计价依据，可不填定额编码、名称等； 2.招标文件提供了暂估单价的材料，按暂估的单价填入表内“暂估单价”栏及“暂估合价”栏。
表-09
综合单价分析表
工程名称：室外管网 | [7 empty] | 标段： |  | 第 95 页 共 96 页
项目编码 |  | 041102001002 |  | 项目名称 | 模板工程 |  |  |  | 计量单位 |  | m2 | 工程量 | 789.31
清单综合单价组成明细
定额编号 | 定额项目名称 | 定额 单位 | 数量 | 单价 |  |  |  |  | 合价
|  |  |  | 人工费 | 材料费 | 机具费 | 管理费 和利润 |  | 人工费 |  | 材料费 | 机具费 | 管理费 和利润
借D5-6-1 换 | 混凝土基础垫层 木模 合并制作子目 干混砌筑砂浆(配合比) DM M20 | 100m2 | 0.01 | 1302.02 | 2141.12 | 243.31 | 581.2 |  | 13.02 |  | 21.41 | 2.43 | 5.81
人工单价 |  | 小计 | [6 empty] | 13.02 |  | 21.41 | 2.43 | 5.81
未计价材料费
清单项目综合单价 | [8 empty] | 42.68
材 料 费 明 细 | 主要材料名称、规格、型号 |  |  |  |  | 单位 | 数量 |  | 单价（元） |  | 合价（元） | 暂估单价 （元） | 暂估合价 （元）
| 其他材料费 | [7 empty] | - |  | 21.36 | -
| 材料费小计 | [7 empty] | - |  | 21.36 | -
注：1.如不使用省级或行业建设主管部门发布的计价依据，可不填定额编码、名称等； 2.招标文件提供了暂估单价的材料，按暂估的单价填入表内“暂估单价”栏及“暂估合价”栏。
表-09
综合单价分析表
工程名称：室外管网 | [7 empty] | 标段： |  | 第 96 页 共 96 页
项目编码 |  | 041101005001 |  | 项目名称 | 井字架 |  |  |  | 计量单位 |  | 座 | 工程量 | 33
清单综合单价组成明细
定额编号 | 定额项目名称 | 定额 单位 | 数量 | 单价 |  |  |  |  | 合价
|  |  |  | 人工费 | 材料费 | 机具费 | 管理费 和利润 |  | 人工费 |  | 材料费 | 机具费 | 管理费 和利润
借D5-6-88 | 木制井字架 井深(m以内) 2 | 座 | 1 | 72.84 | 22.94 |  | 27.4 |  | 72.84 |  | 22.94 |  | 27.4
人工单价 |  | 小计 | [6 empty] | 72.84 |  | 22.94 |  | 27.4
未计价材料费
清单项目综合单价 | [8 empty] | 123.18
材 料 费 明 细 | 主要材料名称、规格、型号 |  |  |  |  | 单位 | 数量 |  | 单价（元） |  | 合价（元） | 暂估单价 （元） | 暂估合价 （元）
| 其他材料费 | [7 empty] | - |  | 22.94 | -
| 材料费小计 | [7 empty] | - |  | 22.94 | -
注：1.如不使用省级或行业建设主管部门发布的计价依据，可不填定额编码、名称等； 2.招标文件提供了暂估单价的材料，按暂估的单价填入表内“暂估单价”栏及“暂估合价”栏。
表-09

## 表-11 总价措施项目清单与计价表【室外管网】
总价措施项目清单与计价表
工程名称：室外管网 | [5 empty] | 标段： |  | 第 1 页 共 2 页
序号 | 项目编码 | 项目名称 | 计算基础 | 费率 (%) | 金额 (元) |  | 调整 费率(%) |  | 调整后 金额(元) | 备注
1 | LSSGCSF00024 | 绿色施工安全防护措施费 | 分部分项人工费+分部分项机具费 | 35.77 | 160394.22 |  |  |  |  | 以分部分项的人工费与施工机具费之和为计算基础，费率35.77%
2 | 031301010019 | 安装与生产同时进行增加费用 | 分部分项人工费 | 0 | [5 empty] | 按人工费的10%计算
3 | 031301011019 | 在有害身体健康环境中施工增加费 | 分部分项人工费 | 0 | [5 empty] | 按人工费的10%计算
4 | TSSGBWZJF019 | 在地下（暗）室、设备及大口径管道内等特殊施工部位进行施工增加费 |  | 30 | [5 empty] | 按该部分人工费的30%计算
5 | 粤031302008019 | 赶工措施费 | 分部分项人工费+分部分项机具费 | 0 | [5 empty] | 赶工措施费=（1-δ）*分部分项（人工费+施工机具费）*0.344 （0.8≤δ＜1 式中：δ=合同工期/定额工期）
6 | 031302002019 | 夜间施工增加费 |  | 20 | [5 empty] | 按其夜间施工项目人工费的20%计算
7 | JTGRSGZJF019 | 交通干扰工程施工增加费 |  | 10 | [5 empty] | 按在市政道路上施工项目人工费的10%计算
8 | 粤031302009019 | 文明工地增加费 | 分部分项人工费+分部分项机具费 | 0 | [5 empty] | 以分部分项的人工费与施工机具费之和为计算基础；市级文明工地1.00%；省级文明工地2.00%
9 | DXGXJCJXF019 | 地下管线交叉降效费 | [7 empty] | 按实际发生或经批准的施工方案计
编制人（造价人员）： | [5 empty] | 复核人（造价工程师）：
表-11
总价措施项目清单与计价表
工程名称：室外管网 | [5 empty] | 标段： |  | 第 2 页 共 2 页
序号 | 项目编码 | 项目名称 | 计算基础 | 费率 (%) | 金额 (元) |  | 调整 费率(%) |  | 调整后 金额(元) | 备注
算
10 | QTFY00000024 | 其他费用 | [7 empty] | 按实际发生或经批准的施工组织设计方案计算
合 计 |  |  |  |  | 160394.22
编制人（造价人员）： | [5 empty] | 复核人（造价工程师）：
表-11

## 表-12 其他项目清单与计价汇总表【室外管网】
其他项目清单与计价汇总表
工程名称：室外管网 |  |  | 标段： |  | 第 1 页 共 1 页
序号 | 项目名称 | 金额（元） |  | 结算金额（元） |  | 备注
1 | 暂列金额 | 176599.93 |  |  |  | 明细详见表-12-1
2 | 暂估价
2.1 | 材料暂估价 | — |  |  |  | 明细详见表-12-2
2.2 | 专业工程暂估价 |  |  |  |  | 明细详见表-12-3
3 | 计日工 |  |  |  |  | 明细详见表-12-4
4 | 总承包服务费 |  |  |  |  | 明细详见表-12-5
5 | 预算包干费 | 44840.43
6 | 工程优质费 | 56050.54
7 | 概算幅度差
8 | 现场签证费用
9 | 索赔费用
10 | 其他费用
| 合 计 | 277490.90 |  |  |  | —
注：材料（工程设备）暂估单价进入清单项目综合单价，此处不汇总。
表—12

## 表-12-1 暂列金额表【室外管网】
暂列金额明细表
工程名称：室外管网 |  |  | 标段： |  | 第 1 页 共 1 页
序号 | 名称 | 计量单位 |  | 暂定金额（元） |  | 备注
1 | 暂列金 |  |  | 176599.93
合 计 |  |  |  | 176599.93 |  | —
注：此表由招标人填写，如不能详列，也可只列暂列金额总额，投标人应将上述暂列金额计入投标总价中。
表—12—1

## 表-12-2 材料(工程设备)暂估价及调整表【室外管网】
材料（工程设备）暂估单价及调整表
工程名称：室外管网 | [6 empty] | 标段： |  |  | 第 1 页 共 1 页
序号 | 材料(工程设备) 名称、规格、型号 | 计量单位 | 数量 |  | 暂估（元） |  |  | 确认(元) |  |  | 差额±(元) |  | 备注
|  |  | 暂估 | 确认 | 单价 | 合价 |  | 单价 | 合价 |  | 单价 | 合价
合 计
注：1.此表由招标人填写“暂估单价”，并在备注栏说明暂估价的材料、工程设备拟用在那些清单项目上，投标人应将上述材料、工程设备暂估单价计入工程量清单综合单价报价中
表—12—2

## 表-12-3 专业工程暂估价及结算价表【室外管网】
专业工程暂估价及结算价表
工程名称：室外管网 |  |  |  | 标段： |  | 第 1 页 共 1 页
序号 | 工程名称 | 工程内容 | 暂估金额 （元） |  | 结算金额 (元) |  | 差额 ±(元) | 备注
1
合 计 |  |  | 0.00 |  |  |  |  | —
注：此表“暂估金额”由招标人填写，投标人应将“暂估金额”计入投标总价中。结算时按合同约定结算金额填写。
表—12—3

## 表-12-4 计日工表【室外管网】
计日工表
工程名称：室外管网 |  |  |  |  | 标段： |  | 第 1 页 共 1 页
编号 | 项目名称 | 单位 | 暂定数量 | 实际数量 |  | 综合单价 (元) |  | 合价（元）
[8 empty] | 暂定 | 实际
1 | 人工
1.1
人工小计
2 | 材料
2.1
材料小计
3 | 施工机具
3.1
施工机具小计
4.企业管理费和利润
总 计
注：此表项目名称、暂定数量由招标人填写，编制招标控制价时，单价由招标人按有关计价规定确定；投标时，单价由投标人自主报价，按暂定数量计算合价计入投标总价中。结算时，按发承包双方确认的实际数量计算合价。
表—12—4

## 表-12-5 总承包服务费计价表【室外管网】
总承包服务费计价表
工程名称：室外管网 |  |  |  | 标段： |  | 第 1 页 共 1 页
序号 | 项目名称 | 项目价值（元） | 服务内容 |  | 计算基础 |  | 费率(%) | 金额
1
合 计 | [7 empty] | 0.00
注：此表项目名称、服务内容由招标人填写，编制招标控制价时，费率及金额由招标人按有关计价规定确定；投标时，费率及金额由投标人自主报价，计入投标总价中。
表—12—5

## 表-13 规费、税金项目清单与计价表【室外管网】
规费、税金项目清单与计价表
工程名称：室外管网 |  |  | 标段： |  |  | 第 1 页 共 1 页
序号 | 项目名称 | 计算基础 |  | 计算基数 | 计算费率 (%) |  | 金额(元)
1 | 增值税销项税额 | 分部分项合计+措施合计+其他项目 |  | 2241637.08 | 9 |  | 201747.34
合 计 | [6 empty] | 201747.34
编制人（造价人员）： |  |  | 复核人（造价工程师）：
表—13

## 表-21 承包人提供主要材料和工程设备一览表【室外管网】
承包人提供主要材料和工程设备一览表
(适用于造价信息差额调整法)
工程名称：室外管网 | [5 empty] | 标段： |  | 第 1 页 共 1 页
序号 | 名称、规格、型号 | 单位 | 数量 | 风险系数 (%) | 基准单价 （元） |  | 投标单价 |  | 发承包人 确认单价 (元) | 备注
注：1.此表由招标人填写除“投标单价”栏的内容，投标人在投标时自主确定投标单价。 2.基准单价应优先采用工程造价管理机构发布的单价，未发布的，通过市场调查确定其基准单价。
表-21

## 表-04 单位工程招标控制价汇总表【供配电工程】
单位工程招标控制价汇总表
工程名称：供配电工程 |  |  | 标段： | 第 1 页 共 1 页
序号 | 汇总内容 | 金额:(元) |  |  | 其中：暂估价(元)
1 | 分部分项合计 | 113358.34
1.1 | 1电力电缆手孔井 | 15311.28
1.2 | 2电缆沟 | 11550.00
1.3 | 3母线、电缆、配管 | 86497.06
2 | 措施合计 | 48118.38
2.1 | 绿色施工安全防护措施费 | 11431.06
2.2 | 其他措施费 | 36687.32
3 | 其他项目 | 18526.18 |  |  | －
3.1 | 暂列金额 | 11335.83
3.2 | 暂估价
3.3 | 计日工
3.4 | 总承包服务费
3.5 | 预算包干费 | 3195.71
3.6 | 工程优质费 | 3994.64
3.7 | 概算幅度差
3.8 | 索赔费用
3.9 | 现场签证费用
3.10 | 其他费用
4 | 税前工程造价 | 180002.90
5 | 增值税销项税额 | 16200.26 |  |  | －
6 | 总造价 | 196203.16
7 | 人工费 | 36835.13
招标控制价合计=1+2+3+5 |  | 196,203.16 |  |  | 0.00
注：本表适用于单位工程招标控制价或投标报价的汇总，如无单位工程划分，单项工程也使用本表汇总
表—04

## 表-08 分部分项工程和单价措施项目清单与计价表【供配电工
分部分项工程和单价措施项目清单与计价表
工程名称：供配电工程 |  |  |  | 标段： |  |  |  | 第 1 页 共 2 页
序号 | 项目编码 | 项目名称 | 项目特征描述 |  | 计量单位 | 工程量 | 金额（元）
[7 empty] | 综合单价 |  | 综合合价 | 其中
暂估价
| 1 | 电力电缆手孔井 | [6 empty] | 15311.28
1 | 030413005002 | 电力电缆井 | 1.名称:电力电缆井 2.尺寸:小号手孔井 3.做法分别详见参考图集《电力电缆井设计与安装》08D800-7,P60 |  | 座 | 6 | 2551.88 |  | 15311.28
| 2 | 电缆沟 | [6 empty] | 11550
2 | 011702026001 | 电缆沟 | 1.名称:电缆沟 2.其他：包括根据图纸及规范要求完成该清单项目所需要的其他附属工作内容，并综合考虑其他完成本工作涉及的所有费用 |  | m | 33 | 350 |  | 11550
| 3 | 母线、电缆、配管 | [6 empty] | 86497.06
3 | 030408003007 | 电缆保护管 | 1.名称:电缆保护管 2.材质:钢管 3.规格:SC100 4.敷设方式:埋地敷设 5.其他:包括根据图纸及规范要求完成该清单项目所需要的其他附属工作内容，并综合考虑其他完成本工作涉及的所有费用 |  | m | 776.14 | 104.93 |  | 81440.37
4 | 010101003010 | 挖沟槽土方 | 1.土壤类别:一、二类土 2.挖土深度:2m以内 3.其他:包括根据图纸及规范要求完成该清单项目所需要的其他附属工作内容，并综合考虑其他完成本工作涉及的所有费用 |  | m3 | 172.76 | 8.96 |  | 1547.93
5 | 010103001015 | 回填方 | 1.回填土 夯实机夯实 槽、坑 2.其他:包括根据图纸及规范要求完成该清单项目所需要的其他附属工作内容，并综合考虑其他完成本工作涉及的所有费用 |  | m3 | 172.76 | 20.31 |  | 3508.76
|  | 措施项目 | [6 empty] | 36687.32
本页小计 | [8 empty] | 113358.34
注：为计取规费等的使用，可在表中增设其中：“定额人工费”。
表—08
分部分项工程和单价措施项目清单与计价表
工程名称：供配电工程 |  |  |  | 标段： |  |  |  | 第 2 页 共 2 页
序号 | 项目编码 | 项目名称 | 项目特征描述 |  | 计量单位 | 工程量 | 金额（元）
[7 empty] | 综合单价 |  | 综合合价 | 其中
暂估价
6 | 030408001001 | 施工现场临时用电接驳 | 1.施工现场临时用电接驳点 2.接驳点:红线外电房至一级总箱 3.其他:包括根据图纸及规范要求完成该清单项目所需要的其他附属工作内容，并综合考虑其他完成本工作涉及的所有费用 |  | 项 | 1 | 35666.39 |  | 35666.39
7 | 041102001003 | 垫层模板 | 1.混凝土基础垫层 木模 合并制作子目 砌筑用水泥砂浆(配合比) 中砂 M5 2.其他:包括根据图纸及规范要求完成该清单项目所需要的其他附属工作内容，并综合考虑其他完成本工作涉及的所有费用 |  | m2 | 10.7 | 42.64 |  | 456.25
8 | 041102036001 | 池盖模板 | 1.构筑物及池类 无梁池盖 木模 合并制作子目 砌筑用水泥砂浆(配合比) 中砂 M5 2.其他:包括根据图纸及规范要求完成该清单项目所需要的其他附属工作内容，并综合考虑其他完成本工作涉及的所有费用 |  | m2 | 5.27 | 107.15 |  | 564.68
本页小计 | [8 empty] | 36687.32
合 计 | [8 empty] | 150045.66
注：为计取规费等的使用，可在表中增设其中：“定额人工费”。
表—08

## 表-09 综合单价分析表【供配电工程】
综合单价分析表
工程名称：供配电工程 | [7 empty] | 标段： |  | 第 1 页 共 10 页
项目编码 |  | 030413005002 |  | 项目名称 | 电力电缆井 |  |  |  | 计量单位 |  | 座 | 工程量 | 6
清单综合单价组成明细
定额编号 | 定额项目名称 | 定额 单位 | 数量 | 单价 |  |  |  |  | 合价
|  |  |  | 人工费 | 材料费 | 机具费 | 管理费 和利润 |  | 人工费 |  | 材料费 | 机具费 | 管理费 和利润
借D5-3-281 换 | 非定型井垫层 混凝土 合并制作子目 普通预拌混凝土 碎石粒径综合考虑 C25 | 10m3 | 0.074 | 1498.03 | 5640.76 | 281.14 | 669.14 |  | 110.93 |  | 417.69 | 20.82 | 49.55
借D5-3-284 换 | 砖砌 矩形 合并制作子目 砌筑用水泥砂浆(配合比) 中砂 M5 | 10m3 | 0.0568 | 2141.31 | 3572.08 | 192.69 | 877.82 |  | 121.54 |  | 202.75 | 10.94 | 49.83
借D5-3-291 换 | 砖墙 抹灰 井内侧 合并制作子目 砌筑用水泥砂浆(配合比) 中砂 M10 | 100m2 | 0.0462 | 1979.22 | 1026.2 | 118.32 | 788.89 |  | 91.44 |  | 47.41 | 5.47 | 36.45
借D5-3-292 换 | 砖墙 抹灰 井底 合并制作子目 砌筑用水泥砂浆(配合比) 中砂 M5 | 100m2 | 0.0108 | 1261.79 | 903.49 | 118.32 | 519.06 |  | 13.63 |  | 9.76 | 1.28 | 5.61
借D5-5-3 | 钢筋制作、安装 圆钢 φ10mm以内 | t | 0.0123 | 1122.87 | 4266.95 | 123.24 | 468.66 |  | 13.77 |  | 52.31 | 1.51 | 5.75
借D5-5-4 | 钢筋制作、安装 圆钢 φ10mm以外 | t | 0.0094 | 792.96 | 4167.13 | 130.7 | 347.39 |  | 7.46 |  | 39.21 | 1.23 | 3.27
借D5-5-8 | 钢套管 | t | 0.0712 | 1631.91 | 4486.01 | 19.96 | 621.26 |  | 116.25 |  | 319.55 | 1.42 | 44.25
借D5-4-63 换 | 现浇混凝土池 无梁盖 合并制作子目 普通预拌混凝土 碎石粒径综合考 | 10m3 | 0.0399 | 1083.96 | 5940.53 | 23.91 | 416.67 |  | 43.27 |  | 237.13 | 0.95 | 16.63
注：1.如不使用省级或行业建设主管部门发布的计价依据，可不填定额编码、名称等； 2.招标文件提供了暂估单价的材料，按暂估的单价填入表内“暂估单价”栏及“暂估合价”栏。
表-09
综合单价分析表
工程名称：供配电工程 | [7 empty] | 标段： |  | 第 2 页 共 10 页
虑 C30
借F-5-1 | 成品复合材料电缆沟支架安装 | 副 | 4 | 12.32 | 15.34 | 0.63 | 4.41 |  | 49.28 |  | 61.36 | 2.52 | 17.64
C4-9-19 | 接地母线敷设 户外接地母线敷设 | 10m | 0.42 | 423.17 | 130.6 | 4.54 | 208.46 |  | 177.73 |  | 54.85 | 1.91 | 87.55
人工单价 |  | 小计 | [6 empty] | 745.3 |  | 1442.02 | 48.05 | 316.53
|  | 未计价材料费 | [6 empty] | 108.12
清单项目综合单价 | [8 empty] | 2551.88
材 料 费 明 细 | 主要材料名称、规格、型号 |  |  |  |  | 单位 | 数量 |  | 单价（元） |  | 合价（元） | 暂估单价 （元） | 暂估合价 （元）
| 接地母线 -50*5 |  |  |  |  | m | 4.41 |  | 12.15 |  | 53.58
| 复合材料电缆沟支架 |  |  |  |  | 副 | 4.04 |  | 13.5 |  | 54.54
| 其他材料费 | [7 empty] | - |  | 1332.6 | -
| 材料费小计 | [7 empty] | - |  | 1440.72 | -
注：1.如不使用省级或行业建设主管部门发布的计价依据，可不填定额编码、名称等； 2.招标文件提供了暂估单价的材料，按暂估的单价填入表内“暂估单价”栏及“暂估合价”栏。
表-09
综合单价分析表
工程名称：供配电工程 | [7 empty] | 标段： |  | 第 3 页 共 10 页
项目编码 |  | 011702026001 |  | 项目名称 | 电缆沟 |  |  |  | 计量单位 |  | m | 工程量 | 33
清单综合单价组成明细
定额编号 | 定额项目名称 | 定额 单位 | 数量 | 单价 |  |  |  |  | 合价
|  |  |  | 人工费 | 材料费 | 机具费 | 管理费 和利润 |  | 人工费 |  | 材料费 | 机具费 | 管理费 和利润
BC-03 | 电缆沟、地沟 | m | 1 |  | 350 | [5 empty] | 350
人工单价 |  | 小计 | [8 empty] | 350
|  | 未计价材料费 | [6 empty] | 350
清单项目综合单价 | [8 empty] | 350
材 料 费 明 细 | 主要材料名称、规格、型号 |  |  |  |  | 单位 | 数量 |  | 单价（元） |  | 合价（元） | 暂估单价 （元） | 暂估合价 （元）
| 电缆沟、地沟 |  |  |  |  | m | 1 |  | 350 |  | 350
| 材料费小计 | [7 empty] | - |  | 350 | -
注：1.如不使用省级或行业建设主管部门发布的计价依据，可不填定额编码、名称等； 2.招标文件提供了暂估单价的材料，按暂估的单价填入表内“暂估单价”栏及“暂估合价”栏。
表-09
综合单价分析表
工程名称：供配电工程 | [7 empty] | 标段： |  | 第 4 页 共 10 页
项目编码 |  | 030408003007 |  | 项目名称 | 电缆保护管 |  |  |  | 计量单位 |  | m | 工程量 | 776.14
清单综合单价组成明细
定额编号 | 定额项目名称 | 定额 单位 | 数量 | 单价 |  |  |  |  | 合价
|  |  |  | 人工费 | 材料费 | 机具费 | 管理费 和利润 |  | 人工费 |  | 材料费 | 机具费 | 管理费 和利润
C4-8-55 | 电缆保护管埋地敷设 钢管(公称直径mm以下) 100 | 10m | 0.1 | 292.89 | 604.03 | 6.48 | 145.91 |  | 29.29 |  | 60.4 | 0.65 | 14.59
人工单价 |  | 小计 | [6 empty] | 29.29 |  | 60.4 | 0.65 | 14.59
|  | 未计价材料费 | [6 empty] | 57.67
清单项目综合单价 | [8 empty] | 104.93
材 料 费 明 细 | 主要材料名称、规格、型号 |  |  |  |  | 单位 | 数量 |  | 单价（元） |  | 合价（元） | 暂估单价 （元） | 暂估合价 （元）
| 钢管 SC100 |  |  |  |  | m | 1.03 |  | 55.99 |  | 57.67
| 其他材料费 | [7 empty] | - |  | 2.74 | -
| 材料费小计 | [7 empty] | - |  | 60.41 | -
注：1.如不使用省级或行业建设主管部门发布的计价依据，可不填定额编码、名称等； 2.招标文件提供了暂估单价的材料，按暂估的单价填入表内“暂估单价”栏及“暂估合价”栏。
表-09
综合单价分析表
工程名称：供配电工程 | [7 empty] | 标段： |  | 第 5 页 共 10 页
项目编码 |  | 010101003010 |  | 项目名称 | 挖沟槽土方 |  |  |  | 计量单位 |  | m3 | 工程量 | 172.76
清单综合单价组成明细
定额编号 | 定额项目名称 | 定额 单位 | 数量 | 单价 |  |  |  |  | 合价
|  |  |  | 人工费 | 材料费 | 机具费 | 管理费 和利润 |  | 人工费 |  | 材料费 | 机具费 | 管理费 和利润
借D1-1-10 | 人工挖沟槽土方 一、二类土 深度在2m内 | 100m3天然密实方 | 0.0005 | 3426.29 |  |  | 946 |  | 1.71 |  |  |  | 0.47
借D1-1-33 | 挖掘机挖沟槽、基坑土方 一、二类土 | 1000m3天然密实方 | 0.001 | 782.65 |  | 4801.97 | 1541.91 |  | 0.74 |  |  | 4.56 | 1.46
人工单价 |  | 小计 | [6 empty] | 2.45 |  |  | 4.56 | 1.93
未计价材料费
清单项目综合单价 | [8 empty] | 8.96
材 料 费 明 细 | 主要材料名称、规格、型号 |  |  |  |  | 单位 | 数量 |  | 单价（元） |  | 合价（元） | 暂估单价 （元） | 暂估合价 （元）
注：1.如不使用省级或行业建设主管部门发布的计价依据，可不填定额编码、名称等； 2.招标文件提供了暂估单价的材料，按暂估的单价填入表内“暂估单价”栏及“暂估合价”栏。
表-09
综合单价分析表
工程名称：供配电工程 | [7 empty] | 标段： |  | 第 6 页 共 10 页
项目编码 |  | 010103001015 |  | 项目名称 | 回填方 |  |  |  | 计量单位 |  | m3 | 工程量 | 172.76
清单综合单价组成明细
定额编号 | 定额项目名称 | 定额 单位 | 数量 | 单价 |  |  |  |  | 合价
|  |  |  | 人工费 | 材料费 | 机具费 | 管理费 和利润 |  | 人工费 |  | 材料费 | 机具费 | 管理费 和利润
借D1-1-133 | 回填土 夯实机夯实 槽、坑 | 100m3压实方 | 0.01 | 1350.08 |  | 241.32 | 439.39 |  | 13.5 |  |  | 2.41 | 4.39
人工单价 |  | 小计 | [6 empty] | 13.5 |  |  | 2.41 | 4.39
未计价材料费
清单项目综合单价 | [8 empty] | 20.31
材 料 费 明 细 | 主要材料名称、规格、型号 |  |  |  |  | 单位 | 数量 |  | 单价（元） |  | 合价（元） | 暂估单价 （元） | 暂估合价 （元）
注：1.如不使用省级或行业建设主管部门发布的计价依据，可不填定额编码、名称等； 2.招标文件提供了暂估单价的材料，按暂估的单价填入表内“暂估单价”栏及“暂估合价”栏。
表-09
综合单价分析表
工程名称：供配电工程 | [7 empty] | 标段： |  | 第 7 页 共 10 页
项目编码 |  | 030408001001 |  | 项目名称 | 施工现场临时用电接驳 |  |  |  | 计量单位 |  | 项 | 工程量 | 1
清单综合单价组成明细
定额编号 | 定额项目名称 | 定额 单位 | 数量 | 单价 |  |  |  |  | 合价
|  |  |  | 人工费 | 材料费 | 机具费 | 管理费 和利润 |  | 人工费 |  | 材料费 | 机具费 | 管理费 和利润
C4-8-4 *1.3 | 铜芯电力电缆敷设 电缆(截面mm2以下) 120 实际电缆芯数(芯):5 | 100m | 1.2 | 1730.98 | 28444.48 | 151.37 | 917.46 |  | 2077.18 |  | 34133.38 | 181.64 | 1100.95
C4-8-85 | 1kV以下户内干包式铜芯电力电缆终端头制作、安装 铜芯干包终端头(截面mm2以下) 120 | 个 | 2 | 110.55 | 111 |  | 53.88 |  | 221.1 |  | 222 |  | 107.76
C4-8-59 | 电缆保护管埋地敷设 塑料管(公称直径mm以下) 100 | 10m | 12 | 101.74 | 183.61 |  | 49.59 |  | 1220.88 |  | 2203.32 |  | 595.08
借D1-1-10 *1.5 | 人工挖沟槽土方 一、二类土 深度在2m内 机械挖土方需人工辅助开挖,人工挖土 单价*1.5 | 100m3天然密实方 | 0.0588 | 5139.43 |  |  | 1675.97 |  | 302.2 |  |  |  | 98.55
借D1-1-29 | 挖掘机挖一般土方 一、二类土 | 1000m3天然密实方 | 0.1117 | 652.21 |  | 2891.31 | 1155.54 |  | 72.86 |  |  | 323.02 | 129.1
借D1-1-133 | 回填土 夯实机夯实 槽、坑 | 100m3压实方 | 1.176 | 1350.08 |  | 241.32 | 518.96 |  | 1587.69 |  |  | 283.79 | 610.3
借R2-1-136 | 电力电缆 电缆(截面mm2以下) 120 | 100m | 1.2 | 392.05 | -9334.24 | 18.29 | 133.93 |  | 470.46 |  | -11201.09 | 21.95 | 160.72
注：1.如不使用省级或行业建设主管部门发布的计价依据，可不填定额编码、名称等； 2.招标文件提供了暂估单价的材料，按暂估的单价填入表内“暂估单价”栏及“暂估合价”栏。
表-09
综合单价分析表
工程名称：供配电工程 | [7 empty] | 标段： |  | 第 8 页 共 10 页
借R2-1-151 | 1kV以下户内电缆头 电缆头(截面mm2以下) 120 | 个 | 2 | 31.77 | 0.96 |  | 10.55 |  | 63.54 |  | 1.92 |  | 21.1
借R2-1-114 | 明装电缆保护管 塑料管(公称直径mm以下) 150 | 10m | 12 | 40.34 | 1.01 |  | 13.4 |  | 484.08 |  | 12.12 |  | 160.8
人工单价 |  | 小计 | [6 empty] | 6499.99 |  | 25371.65 | 810.4 | 2984.36
综合工日120.78元/工日 |  | 未计价材料费 | [6 empty] | 24851.57
清单项目综合单价 | [8 empty] | 35666.39
材 料 费 明 细 | 主要材料名称、规格、型号 |  |  |  |  | 单位 | 数量 |  | 单价（元） |  | 合价（元） | 暂估单价 （元） | 暂估合价 （元）
| 铜芯电缆 VV-4*95+1*50mm（回收） |  |  |  |  | m | 120 |  | -93.38 |  | -11205.6
| 塑料管 PVC100 |  |  |  |  | m | 126 |  | 16.7 |  | 2104.2
| 铜芯电缆 VV-4*95+1*50mm VV-4*95+1*50mm |  |  |  |  | m | 121.2 |  | 280.14 |  | 33952.97
| 其他材料费 | [7 empty] | - |  | 520.05 | -
| 材料费小计 | [7 empty] | - |  | 25371.62 | -
注：1.如不使用省级或行业建设主管部门发布的计价依据，可不填定额编码、名称等； 2.招标文件提供了暂估单价的材料，按暂估的单价填入表内“暂估单价”栏及“暂估合价”栏。
表-09
综合单价分析表
工程名称：供配电工程 | [7 empty] | 标段： |  | 第 9 页 共 10 页
项目编码 |  | 041102001003 |  | 项目名称 | 垫层模板 |  |  |  | 计量单位 |  | m2 | 工程量 | 10.7
清单综合单价组成明细
定额编号 | 定额项目名称 | 定额 单位 | 数量 | 单价 |  |  |  |  | 合价
|  |  |  | 人工费 | 材料费 | 机具费 | 管理费 和利润 |  | 人工费 |  | 材料费 | 机具费 | 管理费 和利润
借D5-6-1 换 | 混凝土基础垫层 木模 合并制作子目 砌筑用水泥砂浆(配合比) 中砂 M5 | 100m2 | 0.01 | 1301.62 | 2138.23 | 243.08 | 580.96 |  | 13.02 |  | 21.38 | 2.43 | 5.81
人工单价 |  | 小计 | [6 empty] | 13.02 |  | 21.38 | 2.43 | 5.81
未计价材料费
清单项目综合单价 | [8 empty] | 42.64
材 料 费 明 细 | 主要材料名称、规格、型号 |  |  |  |  | 单位 | 数量 |  | 单价（元） |  | 合价（元） | 暂估单价 （元） | 暂估合价 （元）
| 其他材料费 | [7 empty] | - |  | 21.3 | -
| 材料费小计 | [7 empty] | - |  | 21.3 | -
注：1.如不使用省级或行业建设主管部门发布的计价依据，可不填定额编码、名称等； 2.招标文件提供了暂估单价的材料，按暂估的单价填入表内“暂估单价”栏及“暂估合价”栏。
表-09
综合单价分析表
工程名称：供配电工程 | [7 empty] | 标段： |  | 第 10 页 共 10 页
项目编码 |  | 041102036001 |  | 项目名称 | 池盖模板 |  |  |  | 计量单位 |  | m2 | 工程量 | 5.27
清单综合单价组成明细
定额编号 | 定额项目名称 | 定额 单位 | 数量 | 单价 |  |  |  |  | 合价
|  |  |  | 人工费 | 材料费 | 机具费 | 管理费 和利润 |  | 人工费 |  | 材料费 | 机具费 | 管理费 和利润
借D5-6-52 换 | 构筑物及池类 无梁池盖 木模 合并制作子目 砌筑用水泥砂浆(配合比) 中砂 M5 | 100m2 | 0.01 | 4458.56 | 3500.11 | 784.56 | 1971.93 |  | 44.59 |  | 35 | 7.85 | 19.72
人工单价 |  | 小计 | [6 empty] | 44.59 |  | 35 | 7.85 | 19.72
未计价材料费
清单项目综合单价 | [8 empty] | 107.15
材 料 费 明 细 | 主要材料名称、规格、型号 |  |  |  |  | 单位 | 数量 |  | 单价（元） |  | 合价（元） | 暂估单价 （元） | 暂估合价 （元）
| 其他材料费 | [7 empty] | - |  | 35.04 | -
| 材料费小计 | [7 empty] | - |  | 35.04 | -
注：1.如不使用省级或行业建设主管部门发布的计价依据，可不填定额编码、名称等； 2.招标文件提供了暂估单价的材料，按暂估的单价填入表内“暂估单价”栏及“暂估合价”栏。
表-09

## 表-11 总价措施项目清单与计价表【供配电工程】
总价措施项目清单与计价表
工程名称：供配电工程 | [5 empty] | 标段： |  | 第 1 页 共 2 页
序号 | 项目编码 | 项目名称 | 计算基础 | 费率 (%) | 金额 (元) |  | 调整 费率(%) |  | 调整后 金额(元) | 备注
1 | LSSGCSF00025 | 绿色施工安全防护措施费 | 分部分项人工费+分部分项机具费 | 35.77 | 11431.06 |  |  |  |  | 以分部分项的人工费与施工机具费之和为计算基础，费率35.77%
2 | 031301010020 | 安装与生产同时进行增加费用 | 分部分项人工费 | 0 | [5 empty] | 按人工费的10%计算
3 | 031301011020 | 在有害身体健康环境中施工增加费 | 分部分项人工费 | 0 | [5 empty] | 按人工费的10%计算
4 | TSSGBWZJF020 | 在地下（暗）室、设备及大口径管道内等特殊施工部位进行施工增加费 |  | 30 | [5 empty] | 按该部分人工费的30%计算
5 | 粤031302008020 | 赶工措施费 | 分部分项人工费+分部分项机具费 | 0 | [5 empty] | 赶工措施费=（1-δ）*分部分项（人工费+施工机具费）*0.344 （0.8≤δ＜1 式中：δ=合同工期/定额工期）
6 | 031302002020 | 夜间施工增加费 |  | 20 | [5 empty] | 按其夜间施工项目人工费的20%计算
7 | JTGRSGZJF020 | 交通干扰工程施工增加费 |  | 10 | [5 empty] | 按在市政道路上施工项目人工费的10%计算
8 | 粤031302009020 | 文明工地增加费 | 分部分项人工费+分部分项机具费 | 0 | [5 empty] | 以分部分项的人工费与施工机具费之和为计算基础；市级文明工地1.00%；省级文明工地2.00%
9 | DXGXJCJXF020 | 地下管线交叉降效费 | [7 empty] | 按实际发生或经批准的施工方案计
编制人（造价人员）： | [5 empty] | 复核人（造价工程师）：
表-11
总价措施项目清单与计价表
工程名称：供配电工程 | [5 empty] | 标段： |  | 第 2 页 共 2 页
序号 | 项目编码 | 项目名称 | 计算基础 | 费率 (%) | 金额 (元) |  | 调整 费率(%) |  | 调整后 金额(元) | 备注
算
10 | QTFY00000025 | 其他费用 | [7 empty] | 按实际发生或经批准的施工组织设计方案计算
合 计 |  |  |  |  | 11431.06
编制人（造价人员）： | [5 empty] | 复核人（造价工程师）：
表-11

## 表-12 其他项目清单与计价汇总表【供配电工程】
其他项目清单与计价汇总表
工程名称：供配电工程 |  |  | 标段： |  | 第 1 页 共 1 页
序号 | 项目名称 | 金额（元） |  | 结算金额（元） |  | 备注
1 | 暂列金额 | 11335.83 |  |  |  | 明细详见表-12-1
2 | 暂估价
2.1 | 材料暂估价 | — |  |  |  | 明细详见表-12-2
2.2 | 专业工程暂估价 |  |  |  |  | 明细详见表-12-3
3 | 计日工 |  |  |  |  | 明细详见表-12-4
4 | 总承包服务费 |  |  |  |  | 明细详见表-12-5
5 | 预算包干费 | 3195.71
6 | 工程优质费 | 3994.64
7 | 概算幅度差
8 | 现场签证费用
9 | 索赔费用
10 | 其他费用
| 合 计 | 18526.18 |  |  |  | —
注：材料（工程设备）暂估单价进入清单项目综合单价，此处不汇总。
表—12

## 表-12-1 暂列金额表【供配电工程】
暂列金额明细表
工程名称：供配电工程 |  |  | 标段： |  | 第 1 页 共 1 页
序号 | 名称 | 计量单位 |  | 暂定金额（元） |  | 备注
1 | 暂列金 |  |  | 11335.83
合 计 |  |  |  | 11335.83 |  | —
注：此表由招标人填写，如不能详列，也可只列暂列金额总额，投标人应将上述暂列金额计入投标总价中。
表—12—1

## 表-12-2 材料(工程设备)暂估价及调整表【供配电工程】
材料（工程设备）暂估单价及调整表
工程名称：供配电工程 | [6 empty] | 标段： |  |  | 第 1 页 共 1 页
序号 | 材料(工程设备) 名称、规格、型号 | 计量单位 | 数量 |  | 暂估（元） |  |  | 确认(元) |  |  | 差额±(元) |  | 备注
|  |  | 暂估 | 确认 | 单价 | 合价 |  | 单价 | 合价 |  | 单价 | 合价
合 计
注：1.此表由招标人填写“暂估单价”，并在备注栏说明暂估价的材料、工程设备拟用在那些清单项目上，投标人应将上述材料、工程设备暂估单价计入工程量清单综合单价报价中
表—12—2

## 表-12-3 专业工程暂估价及结算价表【供配电工程】
专业工程暂估价及结算价表
工程名称：供配电工程 |  |  |  | 标段： |  | 第 1 页 共 1 页
序号 | 工程名称 | 工程内容 | 暂估金额 （元） |  | 结算金额 (元) |  | 差额 ±(元) | 备注
1
合 计 |  |  | 0.00 |  |  |  |  | —
注：此表“暂估金额”由招标人填写，投标人应将“暂估金额”计入投标总价中。结算时按合同约定结算金额填写。
表—12—3

## 表-12-4 计日工表【供配电工程】
计日工表
工程名称：供配电工程 |  |  |  |  | 标段： |  | 第 1 页 共 1 页
编号 | 项目名称 | 单位 | 暂定数量 | 实际数量 |  | 综合单价 (元) |  | 合价（元）
[8 empty] | 暂定 | 实际
1 | 人工
1.1
人工小计
2 | 材料
2.1
材料小计
3 | 施工机具
3.1
施工机具小计
4.企业管理费和利润
总 计
注：此表项目名称、暂定数量由招标人填写，编制招标控制价时，单价由招标人按有关计价规定确定；投标时，单价由投标人自主报价，按暂定数量计算合价计入投标总价中。结算时，按发承包双方确认的实际数量计算合价。
表—12—4

## 表-12-5 总承包服务费计价表【供配电工程】
总承包服务费计价表
工程名称：供配电工程 |  |  |  | 标段： |  | 第 1 页 共 1 页
序号 | 项目名称 | 项目价值（元） | 服务内容 |  | 计算基础 |  | 费率(%) | 金额
1
合 计 | [7 empty] | 0.00
注：此表项目名称、服务内容由招标人填写，编制招标控制价时，费率及金额由招标人按有关计价规定确定；投标时，费率及金额由投标人自主报价，计入投标总价中。
表—12—5

## 表-13 规费、税金项目清单与计价表【供配电工程】
规费、税金项目清单与计价表
工程名称：供配电工程 |  |  | 标段： |  |  | 第 1 页 共 1 页
序号 | 项目名称 | 计算基础 |  | 计算基数 | 计算费率 (%) |  | 金额(元)
1 | 增值税销项税额 | 分部分项合计+措施合计+其他项目 |  | 180002.9 | 9 |  | 16200.26
合 计 | [6 empty] | 16200.26
编制人（造价人员）： |  |  | 复核人（造价工程师）：
表—13

## 表-21 承包人提供主要材料和工程设备一览表【供配电工程】
承包人提供主要材料和工程设备一览表
(适用于造价信息差额调整法)
工程名称：供配电工程 | [5 empty] | 标段： |  | 第 1 页 共 1 页
序号 | 名称、规格、型号 | 单位 | 数量 | 风险系数 (%) | 基准单价 （元） |  | 投标单价 |  | 发承包人 确认单价 (元) | 备注
注：1.此表由招标人填写除“投标单价”栏的内容，投标人在投标时自主确定投标单价。 2.基准单价应优先采用工程造价管理机构发布的单价，未发布的，通过市场调查确定其基准单价。
表-21

## 表-04 单位工程招标控制价汇总表【太阳能光伏发电系统】
单位工程招标控制价汇总表
工程名称：太阳能光伏发电系统 |  |  | 标段： | 第 1 页 共 1 页
序号 | 汇总内容 | 金额:(元) |  |  | 其中：暂估价(元)
1 | 分部分项合计 | 221372.16
2 | 措施合计 | 27626.30
2.1 | 绿色施工安全防护措施费 | 24214.25
2.2 | 其他措施费 | 3412.05
3 | 其他项目 | 37368.44 |  |  | －
3.1 | 暂列金额 | 22137.22
3.2 | 暂估价
3.3 | 计日工
3.4 | 总承包服务费
3.5 | 预算包干费 | 6769.43
3.6 | 工程优质费 | 8461.79
3.7 | 概算幅度差
3.8 | 索赔费用
3.9 | 现场签证费用
3.10 | 其他费用
4 | 税前工程造价 | 286366.90
5 | 增值税销项税额 | 25773.02 |  |  | －
6 | 总造价 | 312139.92
7 | 人工费 | 60279.50
招标控制价合计=1+2+3+5 |  | 312,139.92 |  |  | 0.00
注：本表适用于单位工程招标控制价或投标报价的汇总，如无单位工程划分，单项工程也使用本表汇总
表—04

## 表-08 分部分项工程和单价措施项目清单与计价表【太阳能光
分部分项工程和单价措施项目清单与计价表
工程名称：太阳能光伏发电系统 |  |  |  | 标段： |  |  |  | 第 1 页 共 2 页
序号 | 项目编码 | 项目名称 | 项目特征描述 |  | 计量单位 | 工程量 | 金额（元）
[7 empty] | 综合单价 |  | 综合合价 | 其中
暂估价
|  | 整个项目 | [6 empty] | 221372.16
1 | 030607006001 | 数据采集装置 | 1.名称:数据采集装置 2.其他:包括根据图纸及规范要求完成该清单项目所需要的其他附属工作内容，并综合考虑其他完成本工作涉及的所有费用 |  | 套 | 1 | 3123.42 |  | 3123.42
2 | 030501013002 | 监控展示上位机 | 1.名称:监控展示上位机 2.其他:包括根据图纸及规范要求完成该清单项目所需要的其他附属工作内容，并综合考虑其他完成本工作涉及的所有费用 |  | 套 | 1 | 11856.72 |  | 11856.72
3 | 030404017053 | 交流配电柜 | 1.名称:交流配电柜 2.其他:包括根据图纸及规范要求完成该清单项目所需要的其他附属工作内容，并综合考虑其他完成本工作涉及的所有费用 |  | 台 | 1 | 8621.18 |  | 8621.18
4 | 030405002001 | 并网逆变器 | 1.名称:并网逆变器(壁挂安装,IP65) 2.规格:EA5KTLSI 35kw 含液晶显示、通讯接口，GPRS 通讯卡 3.其他:包括根据图纸及规范要求完成该清单项目所需要的其他附属工作内容，并综合考虑其他完成本工作涉及的所有费用 |  | 台 | 1 | 15344.29 |  | 15344.29
5 | 030405002002 | 方阵钢架 | 1.名称:方阵钢架 2.规格:钢型材支架 3.其他:包括根据图纸及规范要求完成该清单项目所需要的其他附属工作内容，并综合考虑其他完成本工作涉及的所有费用 |  | m2 | 200 | 221 |  | 44200
本页小计 | [8 empty] | 83145.61
注：为计取规费等的使用，可在表中增设其中：“定额人工费”。
表—08
分部分项工程和单价措施项目清单与计价表
工程名称：太阳能光伏发电系统 |  |  |  | 标段： |  |  |  | 第 2 页 共 2 页
序号 | 项目编码 | 项目名称 | 项目特征描述 |  | 计量单位 | 工程量 | 金额（元）
[7 empty] | 综合单价 |  | 综合合价 | 其中
暂估价
6 | 030405002003 | 太阳电池组件 | 1.名称:太阳电池组件 2.规格:545Wp/块,单晶硅 3.其他:包括根据图纸及规范要求完成该清单项目所需要的其他附属工作内容，并综合考虑其他完成本工作涉及的所有费用 |  | 块 | 77 | 1795.15 |  | 138226.55
|  | 措施项目 | [6 empty] | 3412.05
7 | 031302007008 | 高层施工增加 | 1.部位:太阳能光伏发电系统 2.其他:包括根据图纸及规范要求完成该清单项目所需要的其他附属工作内容，并综合考虑其他完成本工作涉及的所有费用 |  | 项 | 1 | 1137.35 |  | 1137.35
8 | 031301017016 | 脚手架搭拆费 | 1.部位:太阳能光伏发电系统 2.其他:包括根据图纸及规范要求完成该清单项目所需要的其他附属工作内容，并综合考虑其他完成本工作涉及的所有费用 |  | 项 | 1 | 2274.7 |  | 2274.7
本页小计 | [8 empty] | 141638.6
合 计 | [8 empty] | 224784.21
注：为计取规费等的使用，可在表中增设其中：“定额人工费”。
表—08

## 表-09 综合单价分析表【太阳能光伏发电系统】
综合单价分析表
工程名称：太阳能光伏发电系统 | [7 empty] | 标段： |  | 第 1 页 共 8 页
项目编码 |  | 030607006001 |  | 项目名称 | 数据采集装置 |  |  |  | 计量单位 |  | 套 | 工程量 | 1
清单综合单价组成明细
定额编号 | 定额项目名称 | 定额 单位 | 数量 | 单价 |  |  |  |  | 合价
|  |  |  | 人工费 | 材料费 | 机具费 | 管理费 和利润 |  | 人工费 |  | 材料费 | 机具费 | 管理费 和利润
C5-7-45 | 数据采集终端 安装 | 套 | 1 | 111.5 | 2955.43 |  | 56.49 |  | 111.5 |  | 2955.43 |  | 56.49
人工单价 |  | 小计 | [6 empty] | 111.5 |  | 2955.43 |  | 56.49
|  | 未计价材料费 | [6 empty] | 2920.35
清单项目综合单价 | [8 empty] | 3123.42
材 料 费 明 细 | 主要材料名称、规格、型号 |  |  |  |  | 单位 | 数量 |  | 单价（元） |  | 合价（元） | 暂估单价 （元） | 暂估合价 （元）
| 数据采集装置 |  |  |  |  | 套 | 1 |  | 2920.35 |  | 2920.35
| 其他材料费 | [7 empty] | - |  | 35.08 | -
| 材料费小计 | [7 empty] | - |  | 2955.43 | -
注：1.如不使用省级或行业建设主管部门发布的计价依据，可不填定额编码、名称等； 2.招标文件提供了暂估单价的材料，按暂估的单价填入表内“暂估单价”栏及“暂估合价”栏。
表-09
综合单价分析表
工程名称：太阳能光伏发电系统 | [7 empty] | 标段： |  | 第 2 页 共 8 页
项目编码 |  | 030501013002 |  | 项目名称 | 监控展示上位机 |  |  |  | 计量单位 |  | 套 | 工程量 | 1
清单综合单价组成明细
定额编号 | 定额项目名称 | 定额 单位 | 数量 | 单价 |  |  |  |  | 合价
|  |  |  | 人工费 | 材料费 | 机具费 | 管理费 和利润 |  | 人工费 |  | 材料费 | 机具费 | 管理费 和利润
C5-1-106 | 服务器设备安装、调试 工作站 | 套 | 1 | 215.14 | 11521.1 | 7.63 | 112.85 |  | 215.14 |  | 11521.1 | 7.63 | 112.85
人工单价 |  | 小计 | [6 empty] | 215.14 |  | 11521.1 | 7.63 | 112.85
|  | 未计价材料费 | [6 empty] | 11500
清单项目综合单价 | [8 empty] | 11856.72
材 料 费 明 细 | 主要材料名称、规格、型号 |  |  |  |  | 单位 | 数量 |  | 单价（元） |  | 合价（元） | 暂估单价 （元） | 暂估合价 （元）
| 监控展示上位机 PC机,带配套软件 |  |  |  |  | 套 | 1 |  | 11500 |  | 11500
| 其他材料费 | [7 empty] | - |  | 21.09 | -
| 材料费小计 | [7 empty] | - |  | 11521.09 | -
注：1.如不使用省级或行业建设主管部门发布的计价依据，可不填定额编码、名称等； 2.招标文件提供了暂估单价的材料，按暂估的单价填入表内“暂估单价”栏及“暂估合价”栏。
表-09
综合单价分析表
工程名称：太阳能光伏发电系统 | [7 empty] | 标段： |  | 第 3 页 共 8 页
项目编码 |  | 030404017053 |  | 项目名称 | 交流配电柜 |  |  |  | 计量单位 |  | 台 | 工程量 | 1
清单综合单价组成明细
定额编号 | 定额项目名称 | 定额 单位 | 数量 | 单价 |  |  |  |  | 合价
|  |  |  | 人工费 | 材料费 | 机具费 | 管理费 和利润 |  | 人工费 |  | 材料费 | 机具费 | 管理费 和利润
C4-4-32 | 成套配电箱安装 悬挂式(半周长m以内) 1.5 | 台 | 1 | 242.17 | 8260.98 |  | 118.03 |  | 242.17 |  | 8260.98 |  | 118.03
人工单价 |  | 小计 | [6 empty] | 242.17 |  | 8260.98 |  | 118.03
|  | 未计价材料费 | [6 empty] | 8230.09
清单项目综合单价 | [8 empty] | 8621.18
材 料 费 明 细 | 主要材料名称、规格、型号 |  |  |  |  | 单位 | 数量 |  | 单价（元） |  | 合价（元） | 暂估单价 （元） | 暂估合价 （元）
| 交流配电柜 |  |  |  |  | 台 | 1 |  | 8230.09 |  | 8230.09
| 其他材料费 | [7 empty] | - |  | 30.9 | -
| 材料费小计 | [7 empty] | - |  | 8260.99 | -
注：1.如不使用省级或行业建设主管部门发布的计价依据，可不填定额编码、名称等； 2.招标文件提供了暂估单价的材料，按暂估的单价填入表内“暂估单价”栏及“暂估合价”栏。
表-09
综合单价分析表
工程名称：太阳能光伏发电系统 | [7 empty] | 标段： |  | 第 4 页 共 8 页
项目编码 |  | 030405002001 |  | 项目名称 | 并网逆变器 |  |  |  | 计量单位 |  | 台 | 工程量 | 1
清单综合单价组成明细
定额编号 | 定额项目名称 | 定额 单位 | 数量 | 单价 |  |  |  |  | 合价
|  |  |  | 人工费 | 材料费 | 机具费 | 管理费 和利润 |  | 人工费 |  | 材料费 | 机具费 | 管理费 和利润
C4-5-42 | 光伏逆变器安装、调试 额定交流输出功率(KW以下) 10 | 台 | 1 | 304.61 | 14883.49 | 5.19 | 151 |  | 304.61 |  | 14883.49 | 5.19 | 151
人工单价 |  | 小计 | [6 empty] | 304.61 |  | 14883.49 | 5.19 | 151
|  | 未计价材料费 | [6 empty] | 14867.26
清单项目综合单价 | [8 empty] | 15344.29
材 料 费 明 细 | 主要材料名称、规格、型号 |  |  |  |  | 单位 | 数量 |  | 单价（元） |  | 合价（元） | 暂估单价 （元） | 暂估合价 （元）
| 并网逆变器 35kw 含液晶显示、通讯接口，GPRS 通讯卡 |  |  |  |  | 台 | 1 |  | 14867.26 |  | 14867.26
| 其他材料费 | [7 empty] | - |  | 16.21 | -
| 材料费小计 | [7 empty] | - |  | 14883.47 | -
注：1.如不使用省级或行业建设主管部门发布的计价依据，可不填定额编码、名称等； 2.招标文件提供了暂估单价的材料，按暂估的单价填入表内“暂估单价”栏及“暂估合价”栏。
表-09
综合单价分析表
工程名称：太阳能光伏发电系统 | [7 empty] | 标段： |  | 第 5 页 共 8 页
项目编码 |  | 030405002002 |  | 项目名称 | 方阵钢架 |  |  |  | 计量单位 |  | m2 | 工程量 | 200
清单综合单价组成明细
定额编号 | 定额项目名称 | 定额 单位 | 数量 | 单价 |  |  |  |  | 合价
|  |  |  | 人工费 | 材料费 | 机具费 | 管理费 和利润 |  | 人工费 |  | 材料费 | 机具费 | 管理费 和利润
C4-5-32 | 太阳能电池板钢架安装 方阵钢架 墙面、屋面上 | 10m2 | 0.1 | 798.51 | 521.85 | 336.42 | 553.17 |  | 79.85 |  | 52.19 | 33.64 | 55.32
人工单价 |  | 小计 | [6 empty] | 79.85 |  | 52.19 | 33.64 | 55.32
|  | 未计价材料费 | [6 empty] | 45.59
清单项目综合单价 | [8 empty] | 221
材 料 费 明 细 | 主要材料名称、规格、型号 |  |  |  |  | 单位 | 数量 |  | 单价（元） |  | 合价（元） | 暂估单价 （元） | 暂估合价 （元）
| 方阵钢架 钢型材支架 |  |  |  |  | m2 | 1 |  | 45.59 |  | 45.59
| 其他材料费 | [7 empty] | - |  | 6.6 | -
| 材料费小计 | [7 empty] | - |  | 52.19 | -
注：1.如不使用省级或行业建设主管部门发布的计价依据，可不填定额编码、名称等； 2.招标文件提供了暂估单价的材料，按暂估的单价填入表内“暂估单价”栏及“暂估合价”栏。
表-09
综合单价分析表
工程名称：太阳能光伏发电系统 | [7 empty] | 标段： |  | 第 6 页 共 8 页
项目编码 |  | 030405002003 |  | 项目名称 | 太阳电池组件 |  |  |  | 计量单位 |  | 块 | 工程量 | 77
清单综合单价组成明细
定额编号 | 定额项目名称 | 定额 单位 | 数量 | 单价 |  |  |  |  | 合价
|  |  |  | 人工费 | 材料费 | 机具费 | 管理费 和利润 |  | 人工费 |  | 材料费 | 机具费 | 管理费 和利润
C4-5-35 | 太阳能电池板组装、测试 太阳能板(Wp以下) 1000 | 块 | 1 | 519.79 | 943.09 | 53.06 | 279.21 |  | 519.79 |  | 943.09 | 53.06 | 279.21
人工单价 |  | 小计 | [6 empty] | 519.79 |  | 943.09 | 53.06 | 279.21
|  | 未计价材料费 | [6 empty] | 940.49
清单项目综合单价 | [8 empty] | 1795.15
材 料 费 明 细 | 主要材料名称、规格、型号 |  |  |  |  | 单位 | 数量 |  | 单价（元） |  | 合价（元） | 暂估单价 （元） | 暂估合价 （元）
| 太阳电池组件 545Wp/块,单晶硅 |  |  |  |  | 块 | 1 |  | 940.49 |  | 940.49
| 其他材料费 | [7 empty] | - |  | 2.6 | -
| 材料费小计 | [7 empty] | - |  | 943.09 | -
注：1.如不使用省级或行业建设主管部门发布的计价依据，可不填定额编码、名称等； 2.招标文件提供了暂估单价的材料，按暂估的单价填入表内“暂估单价”栏及“暂估合价”栏。
表-09
综合单价分析表
工程名称：太阳能光伏发电系统 | [7 empty] | 标段： |  | 第 7 页 共 8 页
项目编码 |  | 031302007008 |  | 项目名称 | 高层施工增加 |  |  |  | 计量单位 |  | 项 | 工程量 | 1
清单综合单价组成明细
定额编号 | 定额项目名称 | 定额 单位 | 数量 | 单价 |  |  |  |  | 合价
|  |  |  | 人工费 | 材料费 | 机具费 | 管理费 和利润 |  | 人工费 |  | 材料费 | 机具费 | 管理费 和利润
BM249 | 高层建筑增加费_高度20m以上30m以下(含装在20m以上的变配电工程和动力工程)(电气设备安装工程) | 元 | 1 | 1130.82 |  |  |  |  | 1130.82
BM278 | 高层建筑增加费_高度20m以上30m以下(建筑智能化工程) | 元 | 1 | 6.53 |  |  |  |  | 6.53
人工单价 |  | 小计 | [6 empty] | 1137.35
未计价材料费
清单项目综合单价 | [8 empty] | 1137.35
材 料 费 明 细 | 主要材料名称、规格、型号 |  |  |  |  | 单位 | 数量 |  | 单价（元） |  | 合价（元） | 暂估单价 （元） | 暂估合价 （元）
| 其他材料费 | [7 empty] | - |  |  | -
| 材料费小计 | [7 empty] | - |  |  | -
注：1.如不使用省级或行业建设主管部门发布的计价依据，可不填定额编码、名称等； 2.招标文件提供了暂估单价的材料，按暂估的单价填入表内“暂估单价”栏及“暂估合价”栏。
表-09
综合单价分析表
工程名称：太阳能光伏发电系统 | [7 empty] | 标段： |  | 第 8 页 共 8 页
项目编码 |  | 031301017016 |  | 项目名称 | 脚手架搭拆费 |  |  |  | 计量单位 |  | 项 | 工程量 | 1
清单综合单价组成明细
定额编号 | 定额项目名称 | 定额 单位 | 数量 | 单价 |  |  |  |  | 合价
|  |  |  | 人工费 | 材料费 | 机具费 | 管理费 和利润 |  | 人工费 |  | 材料费 | 机具费 | 管理费 和利润
BM248 | 脚手架搭拆费(单独承担埋地或沟槽敷设线缆工程除外)(电气设备安装工程，除10章) | 元 | 1 | 2261.63 |  |  |  |  | 2261.63
BM277 | 脚手架搭拆费(建筑智能化工程) | 元 | 1 | 13.07 |  |  |  |  | 13.07
人工单价 |  | 小计 | [6 empty] | 2274.7
未计价材料费
清单项目综合单价 | [8 empty] | 2274.7
材 料 费 明 细 | 主要材料名称、规格、型号 |  |  |  |  | 单位 | 数量 |  | 单价（元） |  | 合价（元） | 暂估单价 （元） | 暂估合价 （元）
| 其他材料费 | [7 empty] | - |  |  | -
| 材料费小计 | [7 empty] | - |  |  | -
注：1.如不使用省级或行业建设主管部门发布的计价依据，可不填定额编码、名称等； 2.招标文件提供了暂估单价的材料，按暂估的单价填入表内“暂估单价”栏及“暂估合价”栏。
表-09

## 表-11 总价措施项目清单与计价表【太阳能光伏发电系统】
总价措施项目清单与计价表
工程名称：太阳能光伏发电系统 | [5 empty] | 标段： |  | 第 1 页 共 2 页
序号 | 项目编码 | 项目名称 | 计算基础 | 费率 (%) | 金额 (元) |  | 调整 费率(%) |  | 调整后 金额(元) | 备注
1 | LSSGCSF00026 | 绿色施工安全防护措施费 | 分部分项人工费+分部分项机具费 | 35.77 | 24214.25 |  |  |  |  | 以分部分项的人工费与施工机具费之和为计算基础，费率35.77%
2 | 031301010021 | 安装与生产同时进行增加费用 | 分部分项人工费 | 0 | [5 empty] | 按人工费的10%计算
3 | 031301011021 | 在有害身体健康环境中施工增加费 | 分部分项人工费 | 0 | [5 empty] | 按人工费的10%计算
4 | TSSGBWZJF021 | 在地下（暗）室、设备及大口径管道内等特殊施工部位进行施工增加费 |  | 30 | [5 empty] | 按该部分人工费的30%计算
5 | 粤031302008021 | 赶工措施费 | 分部分项人工费+分部分项机具费 | 0 | [5 empty] | 赶工措施费=（1-δ）*分部分项（人工费+施工机具费）*0.344 （0.8≤δ＜1 式中：δ=合同工期/定额工期）
6 | 031302002021 | 夜间施工增加费 |  | 20 | [5 empty] | 按其夜间施工项目人工费的20%计算
7 | JTGRSGZJF021 | 交通干扰工程施工增加费 |  | 10 | [5 empty] | 按在市政道路上施工项目人工费的10%计算
8 | 粤031302009021 | 文明工地增加费 | 分部分项人工费+分部分项机具费 | 0 | [5 empty] | 以分部分项的人工费与施工机具费之和为计算基础；市级文明工地1.00%；省级文明工地2.00%
9 | DXGXJCJXF021 | 地下管线交叉降效费 | [7 empty] | 按实际发生或经批准的施工方案计
编制人（造价人员）： | [5 empty] | 复核人（造价工程师）：
表-11
总价措施项目清单与计价表
工程名称：太阳能光伏发电系统 | [5 empty] | 标段： |  | 第 2 页 共 2 页
序号 | 项目编码 | 项目名称 | 计算基础 | 费率 (%) | 金额 (元) |  | 调整 费率(%) |  | 调整后 金额(元) | 备注
算
10 | QTFY00000026 | 其他费用 | [7 empty] | 按实际发生或经批准的施工组织设计方案计算
合 计 |  |  |  |  | 24214.25
编制人（造价人员）： | [5 empty] | 复核人（造价工程师）：
表-11

## 表-12 其他项目清单与计价汇总表【太阳能光伏发电系统】
其他项目清单与计价汇总表
工程名称：太阳能光伏发电系统 |  |  | 标段： |  | 第 1 页 共 1 页
序号 | 项目名称 | 金额（元） |  | 结算金额（元） |  | 备注
1 | 暂列金额 | 22137.22 |  |  |  | 明细详见表-12-1
2 | 暂估价
2.1 | 材料暂估价 | — |  |  |  | 明细详见表-12-2
2.2 | 专业工程暂估价 |  |  |  |  | 明细详见表-12-3
3 | 计日工 |  |  |  |  | 明细详见表-12-4
4 | 总承包服务费 |  |  |  |  | 明细详见表-12-5
5 | 预算包干费 | 6769.43
6 | 工程优质费 | 8461.79
7 | 概算幅度差
8 | 现场签证费用
9 | 索赔费用
10 | 其他费用
| 合 计 | 37368.44 |  |  |  | —
注：材料（工程设备）暂估单价进入清单项目综合单价，此处不汇总。
表—12

## 表-12-1 暂列金额表【太阳能光伏发电系统】
暂列金额明细表
工程名称：太阳能光伏发电系统 |  |  | 标段： |  | 第 1 页 共 1 页
序号 | 名称 | 计量单位 |  | 暂定金额（元） |  | 备注
1 | 暂列金 |  |  | 22137.22
合 计 |  |  |  | 22137.22 |  | —
注：此表由招标人填写，如不能详列，也可只列暂列金额总额，投标人应将上述暂列金额计入投标总价中。
表—12—1

## 表-12-2 材料(工程设备)暂估价及调整表【太阳能光伏发
材料（工程设备）暂估单价及调整表
工程名称：太阳能光伏发电系统 | [6 empty] | 标段： |  |  | 第 1 页 共 1 页
序号 | 材料(工程设备) 名称、规格、型号 | 计量单位 | 数量 |  | 暂估（元） |  |  | 确认(元) |  |  | 差额±(元) |  | 备注
|  |  | 暂估 | 确认 | 单价 | 合价 |  | 单价 | 合价 |  | 单价 | 合价
合 计
注：1.此表由招标人填写“暂估单价”，并在备注栏说明暂估价的材料、工程设备拟用在那些清单项目上，投标人应将上述材料、工程设备暂估单价计入工程量清单综合单价报价中
表—12—2

## 表-12-3 专业工程暂估价及结算价表【太阳能光伏发电系统】
专业工程暂估价及结算价表
工程名称：太阳能光伏发电系统 |  |  |  | 标段： |  | 第 1 页 共 1 页
序号 | 工程名称 | 工程内容 | 暂估金额 （元） |  | 结算金额 (元) |  | 差额 ±(元) | 备注
1
合 计 |  |  | 0.00 |  |  |  |  | —
注：此表“暂估金额”由招标人填写，投标人应将“暂估金额”计入投标总价中。结算时按合同约定结算金额填写。
表—12—3

## 表-12-4 计日工表【太阳能光伏发电系统】
计日工表
工程名称：太阳能光伏发电系统 |  |  |  |  | 标段： |  | 第 1 页 共 1 页
编号 | 项目名称 | 单位 | 暂定数量 | 实际数量 |  | 综合单价 (元) |  | 合价（元）
[8 empty] | 暂定 | 实际
1 | 人工
1.1
人工小计
2 | 材料
2.1
材料小计
3 | 施工机具
3.1
施工机具小计
4.企业管理费和利润
总 计
注：此表项目名称、暂定数量由招标人填写，编制招标控制价时，单价由招标人按有关计价规定确定；投标时，单价由投标人自主报价，按暂定数量计算合价计入投标总价中。结算时，按发承包双方确认的实际数量计算合价。
表—12—4

## 表-12-5 总承包服务费计价表【太阳能光伏发电系统】
总承包服务费计价表
工程名称：太阳能光伏发电系统 |  |  |  | 标段： |  | 第 1 页 共 1 页
序号 | 项目名称 | 项目价值（元） | 服务内容 |  | 计算基础 |  | 费率(%) | 金额
1
合 计 | [7 empty] | 0.00
注：此表项目名称、服务内容由招标人填写，编制招标控制价时，费率及金额由招标人按有关计价规定确定；投标时，费率及金额由投标人自主报价，计入投标总价中。
表—12—5

## 表-13 规费、税金项目清单与计价表【太阳能光伏发电系统】
规费、税金项目清单与计价表
工程名称：太阳能光伏发电系统 |  |  | 标段： |  |  | 第 1 页 共 1 页
序号 | 项目名称 | 计算基础 |  | 计算基数 | 计算费率 (%) |  | 金额(元)
1 | 增值税销项税额 | 分部分项合计+措施合计+其他项目 |  | 286366.9 | 9 |  | 25773.02
合 计 | [6 empty] | 25773.02
编制人（造价人员）： |  |  | 复核人（造价工程师）：
表—13

## 表-21 承包人提供主要材料和工程设备一览表【太阳能光伏发
承包人提供主要材料和工程设备一览表
(适用于造价信息差额调整法)
工程名称：太阳能光伏发电系统 | [5 empty] | 标段： |  | 第 1 页 共 1 页
序号 | 名称、规格、型号 | 单位 | 数量 | 风险系数 (%) | 基准单价 （元） |  | 投标单价 |  | 发承包人 确认单价 (元) | 备注
注：1.此表由招标人填写除“投标单价”栏的内容，投标人在投标时自主确定投标单价。 2.基准单价应优先采用工程造价管理机构发布的单价，未发布的，通过市场调查确定其基准单价。
表-21