## 表-03 单项工程招标控制价汇总表【中新镇新城大道新建工程】
单项工程招标控制价汇总表
工程名称：中新镇新城大道新建工程 |  |  |  | 第 1 页 共 1 页
序号 | 单位工程名称 | 金额（元） | 其中：（元）
|  |  | 暂估价 |  | 绿色施工安全防护措施费 | 规费
1 | 道路工程 | 31653709.65 |  |  | 981839.78
2 | 排水工程 | 9806857.16 |  |  | 520312.13
3 | 给水工程 | 977123.25 |  |  | 34175.66
4 | 电力管沟工程 | 12855731.00 |  |  | 372018.49
5 | 照明工程 | 2513861.22 | 67766.07 |  | 179801.55
6 | 交通工程 | 2495711.47 | 6194.7 |  | 91938.06
7 | 交通疏解 | 950791.87
8 | 绿化工程 | 1232221.78 |  |  | 35366.74
合计 |  | 62486007.40 | 73960.77 |  | 2215452.41
注：本表适用于单项工程招标控制价或投标报价的汇总。暂估价包括分部分项工程中的暂估价和专业工程工程暂估价。
表—03

## 表-04 单位工程招标控制价汇总表【道路工程】
单位工程招标控制价汇总表
工程名称：道路工程 |  |  | 标段： | 第 1 页 共 1 页
序号 | 汇总内容 | 金额:(元) |  |  | 其中：暂估价(元)
1 | 分部分项合计 | 27584014.82
1.1 | 路基工程 | 5431311.52
1.2 | 路面工程 | 19704703.32
1.3 | 路基路面排水 | 674768.61
1.4 | 圆管涵工程 | 233333.52
1.5 | 余泥渣土场外运输 | 1539897.85
2 | 措施合计 | 1099053.13
2.1 | 绿色施工安全防护措施费 | 981839.78
2.2 | 其他措施费 | 117213.35
3 | 其他项目 | 357032.65 |  |  | －
3.1 | 暂列金额
3.2 | 暂估价
3.3 | 计日工
3.4 | 总承包服务费
3.5 | 预算包干费 | 357032.65
3.6 | 工程优质费
3.7 | 概算幅度差
3.8 | 索赔费用
3.9 | 现场签证费用
3.10 | 其他费用
4 | 税前工程造价 | 29040100.60
5 | 增值税销项税额 | 2613609.05 |  |  | －
6 | 总造价 | 31653709.65
7 | 人工费 | 2007800.65
招标控制价合计=1+2+3+5 |  | 31,653,709.65 |  |  | 0.00
注：本表适用于单位工程招标控制价或投标报价的汇总，如无单位工程划分，单项工程也使用本表汇总
表—04

## 表-08 分部分项工程和单价措施项目清单与计价表【道路工程】
分部分项工程和单价措施项目清单与计价表
工程名称：道路工程 |  |  |  | 标段： |  |  |  | 第 1 页 共 8 页
序号 | 项目编码 | 项目名称 | 项目特征描述 |  | 计量单位 | 工程量 | 金额（元）
[7 empty] | 综合单价 |  | 综合合价 | 其中
暂估价
|  | 路基工程 | [6 empty] | 5431311.52
|  | 路基土石方工程 | [6 empty] | 1588090.78
1 | 040101001008 | 清表土方 | 1.土壤类别:表土 2.挖土深度:综合考虑 |  | m3 | 7749.55 | 4.41 |  | 34175.52
2 | 040103001011 | 回填方 | 1.密实度要求:综合考虑 2.填方材料品种:土方 3.填方粒径要求:综合考虑 4.填方来源、运距:外借土2km |  | m3 | 58251.95 | 25.23 |  | 1469696.7
3 | 040101001002 | 挖一般土方（素填土） | 1.土壤类别:一、二类土 2.挖土深度:按现场情况综合考虑 |  | m3 | 19097.18 | 4.41 |  | 84218.56
|  | 浅层换填 | [6 empty] | 1292104.72
4 | 040101001005 | 挖一般土方 | 1.土壤类别:一、二类土 2.挖土深度:综合考虑 |  | m3 | 11390.15 | 4.41 |  | 50230.56
5 | 040103001005 | 回填碎石土 | 1.密实度要求:综合考虑 2.填方材料品种:碎石土 3.填方粒径要求:综合考虑 4.填方来源、运距:外借土2km |  | m3 | 10545.12 | 114.36 |  | 1205939.92
6 | 040103001015 | 回填方 | 1.密实度要求:综合考虑 2.填方材料品种:土方 3.填方粒径要求:综合考虑 4.填方来源、运距:外借土2km |  | m3 | 845.03 | 25.23 |  | 21320.11
7 | 040201021002 | 土工格栅 | 1.材料品种、规格:土工格栅 2.搭接方式:符合设计及规范要求 |  | m2 | 832.24 | 17.56 |  | 14614.13
|  | 清淤换填 | [6 empty] | 635366.44
8 | 040101005001 | 挖淤泥、流砂 | 1.挖掘深度:综合考虑 2.运距:按设计要求 |  | m3 | 8102.7 | 12.37 |  | 100230.4
9 | 040103001012 | 回填方 | 1.填方材料品种:石屑 2.填方粒径要求:按设计要求 |  | m3 | 2700.9 | 143.81 |  | 388416.43
10 | 040103001016 | 回填方 | 1.密实度要求:综合考虑 2.填方材料品种:土方 3.填方粒径要求:综合考虑 4.填方来源、运距:外借土2km |  | m3 | 5401.8 | 25.23 |  | 136287.41
11 | 04B014 | 抽水 | 1.抽水 |  | 台班 | 60 | 173.87 |  | 10432.2
本页小计 | [8 empty] | 3515561.94
注：为计取规费等的使用，可在表中增设其中：“定额人工费”。
表—08
分部分项工程和单价措施项目清单与计价表
工程名称：道路工程 |  |  |  | 标段： |  |  |  | 第 2 页 共 8 页
序号 | 项目编码 | 项目名称 | 项目特征描述 |  | 计量单位 | 工程量 | 金额（元）
[7 empty] | 综合单价 |  | 综合合价 | 其中
暂估价
|  | 填挖交界 | [6 empty] | 177142.53
12 | 040201021001 | 土工格栅 | 1.材料品种、规格:土工格栅 2.搭接方式:锚钉固定 |  | m2 | 7510.39 | 17.56 |  | 131882.45
13 | 040201023001 | 盲沟 | 1.断面尺寸:详见图纸SS-XCDD-DL-3-08 2.材料品种、规格:碎石 |  | m | 911.95 | 49.63 |  | 45260.08
|  | 水泥搅拌桩 | [6 empty] | 1576566.24
14 | 040201020001 | 褥垫层 | 1.厚度:300mm 2.材料品种、规格及比例:中砂 |  | m3 | 1244.76 | 289.05 |  | 359797.88
15 | 040201020002 | 褥垫层 | 1.厚度:500mm 2.材料品种、规格及比例:碎石 |  | m3 | 1244.76 | 270.72 |  | 336981.43
16 | 040201013002 | 深层水泥搅拌桩 | 1.桩截面尺寸:50cm 2.水泥强度等级、掺量:空桩 |  | m | 932.04 | 13.17 |  | 12274.97
17 | 040201013001 | 深层水泥搅拌桩 | 1.桩截面尺寸:50cm 2.水泥强度等级、掺量:P.C 42.5 60kg/m |  | m | 12211.05 | 54.15 |  | 661228.36
18 | 040201021008 | 土工合成材料 | 1.材料品种、规格:单向土工格栅 2.搭接方式:符合设计及规范要求 |  | m2 | 10870.36 | 17.56 |  | 190883.52
19 | 040103001009 | 粘性土包边 | 1.密实度要求:综合考虑 2.填方材料品种:土方 3.填方粒径要求:综合考虑 |  | m3 | 342.53 | 10.69 |  | 3661.65
20 | 040501004002 | 透水软管 | 1.材质及规格:φ100mm透水软管 2.铺设深度:按设计要求 |  | m | 40 | 18.99 |  | 759.6
21 | 040101001007 | 挖一般土方 | 1.土壤类别:一、二类土 2.挖土深度:综合考虑 |  | m3 | 2489.53 | 4.41 |  | 10978.83
|  | 路基防护工程 | [6 empty] | 162040.81
22 | 050102013001 | 喷播植草(灌木)籽 | 1.养护期:12个月 2.草(灌木)籽种类:生草（灌）籽 |  | m2 | 5391.16 | 22.13 |  | 119306.37
本页小计 | [8 empty] | 1873015.14
注：为计取规费等的使用，可在表中增设其中：“定额人工费”。
表—08
分部分项工程和单价措施项目清单与计价表
工程名称：道路工程 |  |  |  | 标段： |  |  |  | 第 3 页 共 8 页
序号 | 项目编码 | 项目名称 | 项目特征描述 |  | 计量单位 | 工程量 | 金额（元）
[7 empty] | 综合单价 |  | 综合合价 | 其中
暂估价
23 | 040201021009 | 三维植被网 | 1.材料品种、规格:三维土工网 2.搭接方式:按设计要求 |  | m2 | 1060.81 | 10.08 |  | 10692.96
24 | 040205012001 | 人行道栏杆 | 1.类型:栏杆 2.材料品种:钢管 3.基础、垫层:材料品种、厚度:C25 |  | m | 128.5 | 249.35 |  | 32041.48
|  | 路面工程 | [6 empty] | 19704703.32
|  | 行车道 | [6 empty] | 12055319.17
25 | 040203006009 | 沥青混凝土 | 1.沥青混凝土种类:细粒式改性沥青混凝土（AC-13） 2.厚度:40mm |  | m2 | 21948 | 72.72 |  | 1596058.56
26 | 040203006010 | 沥青混凝土 | 1.沥青混凝土种类:中粒式改性沥青混凝土（AC-20C） 2.厚度:60mm |  | m2 | 21948 | 106.18 |  | 2330438.64
27 | 040203006011 | 沥青混凝土 | 1.沥青混凝土种类:粗粒式沥青混凝土AC-25C 2.厚度:80mm |  | m2 | 21948 | 122.82 |  | 2695653.36
28 | 040203003001 | 粘层 | 1.材料品种:PC-3乳化沥青 2.喷油量:0.5L/m² |  | m2 | 43896 | 2.54 |  | 111495.84
29 | 040203004006 | 封层 | 1.材料品种:乳化沥青稀浆下封层 2.厚度:1cm |  | m2 | 21948 | 7.93 |  | 174047.64
30 | 040203003002 | 透层 | 1.材料品种:PC-2乳化沥青 2.喷油量:1.2L/m² |  | m2 | 21948 | 5.05 |  | 110837.4
31 | 040202015005 | 水泥稳定碎石 | 1.水泥含量:6% 2.石料规格:满足设计要求 3.厚度:360mm |  | m2 | 23818.82 | 138.57 |  | 3300573.89
32 | 040202015006 | 水泥稳定碎石 | 1.水泥含量:4% 2.石料规格:满足设计要求 3.厚度:180mmm |  | m2 | 25071.68 | 69.25 |  | 1736213.84
|  | 人行道 | [6 empty] | 1754322.06
本页小计 | [8 empty] | 12098053.61
注：为计取规费等的使用，可在表中增设其中：“定额人工费”。
表—08
分部分项工程和单价措施项目清单与计价表
工程名称：道路工程 |  |  |  | 标段： |  |  |  | 第 4 页 共 8 页
序号 | 项目编码 | 项目名称 | 项目特征描述 |  | 计量单位 | 工程量 | 金额（元）
[7 empty] | 综合单价 |  | 综合合价 | 其中
暂估价
33 | 040204002001 | 8cm C40高性能混凝土透水砖 | 1.块料品种、规格:80mm C40高性能混凝土透水砖 2.基础、垫层:20mm 干硬性透水水泥砂浆 3.图形:按设计要求 |  | m2 | 6061.3 | 121.57 |  | 736872.24
34 | 粤040202017004 | 水泥混凝土 | 1.名称:透水水泥混凝土 2.混凝土强度等级:C20 3.厚度:150mm |  | m2 | 6061.3 | 142.44 |  | 863371.57
35 | 040202011001 | 碎石 | 1.石料规格:碎石垫层 2.厚度:150mm |  | m2 | 6061.3 | 25.42 |  | 154078.25
|  | 渗水沟 | [6 empty] | 45009.93
36 | 040201023002 | 盲沟 | 1.材料品种、规格:碎石 |  | m | 1862.3 | 22.27 |  | 41473.42
37 | 040501004003 | 软式透水管 | 1.材质及规格:PVC管 φ100mm 2.铺设深度:按设计图纸要求 |  | m | 186.23 | 18.99 |  | 3536.51
|  | 沥青路面接搭 | [6 empty] | 22390.66
38 | 040201021003 | 土工合成材料 | 1.材料品种、规格:玻璃纤维格栅 2.搭接方式:按设计要求 |  | m2 | 766 | 12.24 |  | 9375.84
39 | 040202016002 | 沥青稳定碎石 | 1.沥青品种:石油沥青 2.厚度:80mm |  | m2 | 239.375 | 54.37 |  | 13014.82
|  | 分隔带、绿化带 | [6 empty] | 2024296.55
40 | 040204004001 | 安砌侧(平、缘)石 | 1.材料品种、规格:花岗岩高侧石100cm×20cm×60cm |  | m | 1523.8 | 408.46 |  | 622411.35
41 | 040204004002 | 安砌侧(平、缘)石 | 1.材料品种、规格:花岗岩低侧石100cm×15cm×30cm |  | m | 1862.3 | 182.08 |  | 339087.58
42 | 040204004003 | 安砌侧(平、缘)石 | 1.材料品种、规格:花岗岩平石120cm×25cm×12cm |  | m | 2931.1 | 117.88 |  | 345518.07
43 | 040204004004 | 花岗岩压条 | 1.材料品种、规格:花岗岩压条120cm×15cm×16cm |  | m | 2770.8 | 94.58 |  | 262062.26
44 | 040303002001 | C20混凝土后座 | 1.工程部位:混凝土后座 2.混凝土强度等级:C20商品混凝土 |  | m3 | 378.77 | 656.75 |  | 248757.2
45 | 04B015 | 花岗岩车止石 | 1.花岗岩车止石 2.规格:φ20×100cm |  | 根 | 128 | 547.85 |  | 70124.8
本页小计 | [8 empty] | 3709683.91
注：为计取规费等的使用，可在表中增设其中：“定额人工费”。
表—08
分部分项工程和单价措施项目清单与计价表
工程名称：道路工程 |  |  |  | 标段： |  |  |  | 第 5 页 共 8 页
序号 | 项目编码 | 项目名称 | 项目特征描述 |  | 计量单位 | 工程量 | 金额（元）
[7 empty] | 综合单价 |  | 综合合价 | 其中
暂估价
46 | 040201021010 | 防渗土工布 | 1.材料品种、规格:防渗土工布 2.搭接方式:按设计要求 |  | m2 | 3749.63 | 11.61 |  | 43533.2
47 | 040201021005 | 渗水土工布 | 1.材料品种、规格:渗水膜 2.搭接方式:按设计要求 |  | m2 | 191.7 | 9.1 |  | 1744.47
48 | 040201021004 | 防渗土工布 | 1.材料品种、规格:防渗膜 2.搭接方式:按设计要求 |  | m2 | 8338.61 | 10.92 |  | 91057.62
|  | 路面破除 | [6 empty] | 311742.69
49 | 041001001007 | 拆除沥青路面 | 1.材质:沥青面层 2.厚度:180mm |  | m2 | 270.4 | 15.23 |  | 4118.19
50 | 041001001008 | 拆除水稳基层 | 1.材质:水稳基层 2.厚度:560mm |  | m2 | 270.4 | 51 |  | 13790.4
51 | 041001001011 | 拆除人行道 | 1.材质:花岗岩人行道砖 2.厚度:80mm |  | m2 | 2562.4 | 3.07 |  | 7866.57
52 | 041001001012 | 拆除人行道 | 1.材质:混凝土基层 2.厚度:150mm |  | m2 | 2562.4 | 16.54 |  | 42382.1
53 | 041001001009 | 拆除非机动车道 | 1.材质:沥青面层 2.厚度:90mm |  | m2 | 841.8 | 8.29 |  | 6978.52
54 | 041001001010 | 拆除非机动车道 | 1.材质:混凝土基层 2.厚度:170mm |  | m2 | 841.8 | 19.05 |  | 16036.29
55 | 050101003001 | 绿化带破除 | 1.名称:绿化带破除 |  | m2 | 1477.8 | 1.4 |  | 2068.92
56 | 041001001013 | 拆除沿线水泥路面 | 1.材质:水泥砼 2.厚度:200mm |  | m2 | 3685.9 | 17.11 |  | 63065.75
57 | 041001001014 | 拆除沿线水泥路面 | 1.材质:水稳石屑 2.厚度:150mm |  | m2 | 3685.9 | 14.9 |  | 54919.91
58 | 041001001005 | 拆除建筑地面 | 1.材质:水泥砼 2.厚度:150mmm |  | m2 | 5776.3 | 16.54 |  | 95540
59 | 041001005002 | 拆除侧、平(缘)石 | 1.材质:花岗岩高侧石100cm×20cm×50cm |  | m | 519.6 | 4.19 |  | 2177.12
60 | 041001005001 | 拆除侧、平(缘)石 | 1.材质:花岗岩低侧石100cm×15cm×35cm |  | m | 668 | 4.19 |  | 2798.92
|  | 路面修复 | [6 empty] | 3491622.26
本页小计 | [8 empty] | 448077.98
注：为计取规费等的使用，可在表中增设其中：“定额人工费”。
表—08
分部分项工程和单价措施项目清单与计价表
工程名称：道路工程 |  |  |  | 标段： |  |  |  | 第 6 页 共 8 页
序号 | 项目编码 | 项目名称 | 项目特征描述 |  | 计量单位 | 工程量 | 金额（元）
[7 empty] | 综合单价 |  | 综合合价 | 其中
暂估价
61 | 040204002002 | 花岗岩人行道砖 | 1.块料品种、规格:花岗岩人行道砖30cm×15cm×8cm 2.基础、垫层:水泥砂浆M10 3.图形:按设计要求 |  | m2 | 2204.1 | 310.87 |  | 685188.57
62 | 粤040202017005 | 水泥混凝土 | 1.混凝土强度等级:C20商品混凝土 2.厚度:150mm |  | m2 | 2204.1 | 102.25 |  | 225369.23
63 | 040203006004 | 沥青混凝土 | 1.沥青混凝土种类:彩色沥青砼（AC-13F） 2.厚度:40mm |  | m2 | 702.9 | 133.24 |  | 93654.4
64 | 040203006005 | 沥青混凝土 | 1.沥青品种:中粒式改性沥青混凝土（AC-16C） 2.厚度:60mm |  | m2 | 702.9 | 79.77 |  | 56070.33
65 | 040203004004 | 封层 | 1.材料品种:乳化沥青稀浆下封层 2.厚度:10mm |  | m2 | 702.9 | 7.93 |  | 5574
66 | 粤040202017006 | 水泥混凝土 | 1.名称:水泥混凝土基层 2.混凝土强度等级:C20 3.厚度:170mm |  | m2 | 702.9 | 114.71 |  | 80629.66
67 | 040203006006 | 沥青混凝土 | 1.沥青品种:细粒式改性沥青混凝土（AC-13） 2.厚度:40mm |  | m2 | 2499.2 | 72.72 |  | 181741.82
68 | 040203006007 | 沥青混凝土 | 1.沥青品种:中粒式改性沥青混凝土（AC-20C） 2.厚度:60mm |  | m2 | 2499.2 | 106.18 |  | 265365.06
69 | 040203006008 | 沥青混凝土 | 1.沥青混凝土种类:粗粒式沥青混凝土AC-25C 2.厚度:80mm |  | m2 | 2499.2 | 122.82 |  | 306951.74
70 | 040203004007 | 封层 | 1.材料品种:乳化沥青稀浆下封层 2.厚度:10mm |  | m2 | 2499.2 | 7.93 |  | 19818.66
71 | 粤040202017007 | 水泥混凝土 | 1.混凝土强度等级:C25水泥混凝土基层 2.厚度:360mm |  | m2 | 2499.2 | 245.53 |  | 613628.58
72 | 粤040202017008 | 水泥混凝土 | 1.混凝土强度等级:C20水泥混凝土基层 2.厚度:200mm |  | m2 | 2499.2 | 136.64 |  | 341490.69
73 | 040204004008 | 安砌侧(平、缘)石 | 1.材料品种、规格:花岗岩高侧石100cm×20cm×50cm |  | m | 530.2 | 346.21 |  | 183560.54
本页小计 | [8 empty] | 3059043.28
注：为计取规费等的使用，可在表中增设其中：“定额人工费”。
表—08
分部分项工程和单价措施项目清单与计价表
工程名称：道路工程 |  |  |  | 标段： |  |  |  | 第 7 页 共 8 页
序号 | 项目编码 | 项目名称 | 项目特征描述 |  | 计量单位 | 工程量 | 金额（元）
[7 empty] | 综合单价 |  | 综合合价 | 其中
暂估价
74 | 040204004009 | 安砌侧(平、缘)石 | 1.材料品种、规格:花岗岩低侧石100cm×15cm×35cm |  | m | 1246.4 | 206.83 |  | 257792.91
75 | 040204004011 | 花岗岩压条 | 1.材料品种、规格:花岗岩压条120cm×15cm×16cm |  | m | 1009.9 | 94.58 |  | 95516.34
76 | 040303002003 | C20混凝土后座 | 1.工程部位:缘石后座 2.混凝土强度等级:C20混凝土 |  | m3 | 120.7 | 656.75 |  | 79269.73
|  | 路基路面排水 | [6 empty] | 674768.61
77 | 040305003003 | 浆砌块料 | 1.部位:路堤排水边沟 2.材料品种、规格:片石 3.砂浆强度等级:M7.5 |  | m3 | 740.88 | 498.6 |  | 369402.77
78 | 011201001001 | 墙面一般抹灰 | 1.墙体类型:路堤排水边沟砌墙 2.面层厚度、砂浆配合比:2cm厚1:2水泥砂桨抹面 |  | m2 | 2469.6 | 15.74 |  | 38871.5
79 | 010512008001 | 沟盖板、井盖板、井圈 | 1.工程部位:路堑排水边沟 2.种类:钢纤维混凝土盖板 3.单件体积:90cm×50cm×5cm |  | m3 | 26.415 | 1050.8 |  | 27756.88
80 | 040305004001 | 砖砌体 | 1.部位:路堑排水边沟 2.材料品种、规格:Mu10灰砂砖 3.砂浆强度等级:砂浆M5.0 |  | m3 | 201.894 | 636.11 |  | 128426.79
81 | 040303001001 | 混凝土垫层 | 1.混凝土强度等级:C15混凝土 2.部位:路堑排水边沟垫层 |  | m3 | 140.448 | 628.02 |  | 88204.15
82 | 011201001002 | 墙面一般抹灰 | 1.墙体类型:路堑排水边沟砌墙 2.面层厚度、砂浆配合比:2cm厚1:2水泥砂桨抹面 |  | m2 | 1404.48 | 15.74 |  | 22106.52
|  | 圆管涵工程 | [6 empty] | 233333.52
83 | 040501001003 | 混凝土管 | 1.垫层、基础材质及厚度:C20混凝土 2.规格:II混凝土管道 D1200mm 3.管道检验及试验要求:满足设计及规范要求 |  | m | 60 | 1494.91 |  | 89694.6
本页小计 | [8 empty] | 1197042.19
注：为计取规费等的使用，可在表中增设其中：“定额人工费”。
表—08
分部分项工程和单价措施项目清单与计价表
工程名称：道路工程 |  |  |  | 标段： |  |  |  | 第 8 页 共 8 页
序号 | 项目编码 | 项目名称 | 项目特征描述 |  | 计量单位 | 工程量 | 金额（元）
[7 empty] | 综合单价 |  | 综合合价 | 其中
暂估价
84 | 040501001004 | 混凝土管 | 1.垫层、基础材质及厚度:C20混凝土 2.管座材质:II混凝土管道 3.规格:D600mm 4.铺设深度:综合考虑 |  | m | 48 | 403.98 |  | 19391.04
85 | 040305003001 | 浆砌块料 | 1.部位:挡墙 2.材料品种、规格:片石 3.砂浆强度等级:水泥砂浆M7.5 |  | m3 | 83.2 | 493.56 |  | 41064.19
86 | 040305003002 | 浆砌块料 | 1.部位:护底 2.材料品种、规格:片石 3.砂浆强度等级:水泥砂浆M7.5 |  | m3 | 14.3 | 415.92 |  | 5947.66
87 | 040303004001 | 混凝土墩(台)帽 | 1.部位:墩(台)帽 2.混凝土强度等级:C25 |  | m3 | 1.95 | 818.58 |  | 1596.23
88 | 040103001017 | 回填方 | 1.填方材料品种:石屑 2.填方粒径要求:综合考虑 |  | m3 | 457.6464 | 165.28 |  | 75639.8
|  | 余泥渣土场外运输 | [6 empty] | 1539897.85
89 | 040103002004 | 余方弃置 | 1.废弃料品种:土方 2.运距:10km |  | m3 | 38914.199 | 28.48 |  | 1108276.39
90 | 040103002002 | 余方弃置 | 1.废弃料品种:淤泥土 2.运距:10km |  | m3 | 8102.7 | 36.78 |  | 298017.31
91 | 040103002003 | 余方弃置 | 1.废弃料品种:石方 2.运距:10km |  | m3 | 2564.379 | 52.1 |  | 133604.15
|  | 措施项目 | [6 empty] | 117213.35
92 | 041102021001 | 小型构件模板 | 1.构件类型:侧石后座 |  | m2 | 4043.234 | 28.99 |  | 117213.35
本页小计 | [8 empty] | 1800750.12
合 计 | [8 empty] | 27701228.17
注：为计取规费等的使用，可在表中增设其中：“定额人工费”。
表—08

## 表-11 总价措施项目清单与计价表【道路工程】
总价措施项目清单与计价表
工程名称：道路工程 | [5 empty] | 标段： |  | 第 1 页 共 2 页
序号 | 项目编码 | 项目名称 | 计算基础 | 费率 (%) | 金额 (元) |  | 调整 费率(%) |  | 调整后 金额(元) | 备注
1 | LSSGCSF00001 | 绿色施工安全防护措施费 | 分部分项人工费+分部分项机械费 | 16.5 | 981839.78 |  |  |  |  | 以分部分项的人工费与施工机具费之和为计算基础；以专业工程类型 区分不同费率计算； 单独场地平整工程费率为4.35%； 道路、管网工程费率为16.50%； 桥涵、隧道、水处理构筑物工程费率为14.50%； 分部分项工程总费用在300 万元以内（含300 万元）的项目按基本费率乘以1.20；
2 | 粤041109009001 | 文明工地增加费 | 分部分项人工费+分部分项机械费 | 0 | [5 empty] | 以分部分项的人工费与施工机具费之和为计算基础；市级文明工地0.60%；省级文明工地1.20%
3 | 041109002001 | 夜间施工增加费 |  | 20 | [5 empty] | 以夜间施工项目人工费的20%计算
4 | 041109005001 | 交通疏解员增加费 |  | 15 | [5 empty] | 按照项目分部分项人工费的15%计算（有方案的按照方案计算），
编制人（造价人员）： | [5 empty] | 复核人（造价工程师）：
表-11
总价措施项目清单与计价表
工程名称：道路工程 | [5 empty] | 标段： |  | 第 2 页 共 2 页
序号 | 项目编码 | 项目名称 | 计算基础 | 费率 (%) | 金额 (元) |  | 调整 费率(%) |  | 调整后 金额(元) | 备注
结算时据实结算。
5 | 041108001001 | 地下管线交叉降效费 |  | 0 | [5 empty] | 按实际发生或经批准的施工方案计算
6 | 粤041109008001 | 赶工措施费 | 分部分项人工费+分部分项机械费 | 0 | [5 empty] | 赶工措施费=（1-δ）*分部分项的（人工费+施工机具费）*0.30 （0.8≤δ＜1 式中：δ=合同工期/定额工期）
7 | QTFY00000001 | 其他费用 | [7 empty] | 按实际发生或经批准的施工组织设计方案计算
合 计 |  |  |  |  | 981839.78
编制人（造价人员）： | [5 empty] | 复核人（造价工程师）：
表-11

## 表-12 其他项目清单与计价汇总表【道路工程】
其他项目清单与计价汇总表
工程名称：道路工程 |  |  | 标段： |  | 第 1 页 共 1 页
序号 | 项目名称 | 金额（元） |  | 结算金额（元） |  | 备注
1 | 暂列金额 |  |  |  |  | 明细详见表-12-1
2 | 暂估价
2.1 | 材料暂估价 | — |  |  |  | 明细详见表-12-2
2.2 | 专业工程暂估价 |  |  |  |  | 明细详见表-12-3
3 | 计日工 |  |  |  |  | 明细详见表-12-4
4 | 总承包服务费 |  |  |  |  | 明细详见表-12-5
5 | 预算包干费 | 357032.65
6 | 工程优质费
7 | 概算幅度差
8 | 现场签证费用
9 | 索赔费用
10 | 其他费用
11 | 消纳费
| 合 计 | 357032.65 |  |  |  | —
注：材料（工程设备）暂估单价进入清单项目综合单价，此处不汇总。
表—12

## 表-13 规费、税金项目清单与计价表【道路工程】
规费、税金项目清单与计价表
工程名称：道路工程 |  |  | 标段： |  |  | 第 1 页 共 1 页
序号 | 项目名称 | 计算基础 |  | 计算基数 | 计算费率 (%) |  | 金额(元)
1 | 增值税销项税额 | 分部分项合计+措施合计+其他项目 |  | 29040100.6 | 9 |  | 2613609.05
合 计 | [6 empty] | 2613609.05
编制人（造价人员）： |  |  | 复核人（造价工程师）：
表—13

## 表-04 单位工程招标控制价汇总表【排水工程】
单位工程招标控制价汇总表
工程名称：排水工程 |  |  | 标段： | 第 1 页 共 1 页
序号 | 汇总内容 | 金额:(元) |  |  | 其中：暂估价(元)
1 | 分部分项合计 | 8070530.87
1.1 | 雨水 | 2182344.63
1.2 | 污水 | 506601.27
1.3 | 管线保护 | 16670.21
1.4 | 破除与修复 | 54428.71
1.5 | 支护 | 2955424.38
1.6 | 土方 | 1858981.91
1.7 | 海绵城市 | 496079.76
2 | 措施合计 | 738474.65
2.1 | 绿色施工安全防护措施费 | 520312.13
2.2 | 其他措施费 | 218162.52
3 | 其他项目 | 188111.14 |  |  | －
3.1 | 暂列金额
3.2 | 暂估价
3.3 | 计日工
3.4 | 总承包服务费
3.5 | 预算包干费 | 188111.14
3.6 | 工程优质费
3.7 | 概算幅度差
3.8 | 索赔费用
3.9 | 现场签证费用
3.10 | 其他费用
4 | 税前工程造价 | 8997116.66
5 | 增值税销项税额 | 809740.50 |  |  | －
6 | 总造价 | 9806857.16
7 | 人工费 | 2028446.57
招标控制价合计=1+2+3+5 |  | 9,806,857.16 |  |  | 0.00
注：本表适用于单位工程招标控制价或投标报价的汇总，如无单位工程划分，单项工程也使用本表汇总
表—04

## 表-08 分部分项工程和单价措施项目清单与计价表【排水工程】
分部分项工程和单价措施项目清单与计价表
工程名称：排水工程 |  |  |  | 标段： |  |  |  | 第 1 页 共 9 页
序号 | 项目编码 | 项目名称 | 项目特征描述 |  | 计量单位 | 工程量 | 金额（元）
[7 empty] | 综合单价 |  | 综合合价 | 其中
暂估价
|  | 雨水 | [6 empty] | 2182344.63
|  | 雨水管道 | [6 empty] | 1744437.75
1 | 040501001005 | 混凝土管 | 1.管座材质:混凝土（180度） 2.规格:II混凝土管道 D300mm 3.接口方式:橡胶圈接口 4.混凝土强度等级:管座C20混凝土 5.管道检验及试验要求:满足设计及规范要求 |  | m | 924 | 181.07 |  | 167308.68
2 | 040501001006 | 混凝土管 | 1.管座材质:混凝土（180度） 2.规格:II混凝土管道铺设D600mm 3.接口方式:橡胶圈接口 4.混凝土强度等级:管座C20 5.管道检验及试验要求:满足设计及规范要求 |  | m | 108 | 458.36 |  | 49502.88
3 | 040501001001 | 混凝土管 | 1.管座材质:混凝土（180度） 2.规格:II混凝土管道铺设 D800mm 3.接口方式:橡胶圈接口 4.混凝土强度等级:管座C20 5.管道检验及试验要求:满足设计及规范要求 |  | m | 352 | 765 |  | 269280
4 | 040501001002 | 混凝土管 | 1.管座材质:混凝土（180度） 2.规格:II混凝土管道铺设D1000mm 3.接口方式:橡胶圈接口 4.混凝土强度等级:管座C20 5.管道检验及试验要求:满足设计及规范要求 |  | m | 90 | 1159.43 |  | 104348.7
5 | 040501001003 | 混凝土管 | 1.管座材质:混凝土（180度） 2.规格:II混凝土管道铺设 D1200mm 3.接口方式:橡胶圈接口 4.混凝土强度等级:管座C20 5.管道检验及试验要求:满足设计及规范要求 |  | m | 149 | 1545.46 |  | 230273.54
本页小计 | [8 empty] | 820713.8
注：为计取规费等的使用，可在表中增设其中：“定额人工费”。
表—08
分部分项工程和单价措施项目清单与计价表
工程名称：排水工程 |  |  |  | 标段： |  |  |  | 第 2 页 共 9 页
序号 | 项目编码 | 项目名称 | 项目特征描述 |  | 计量单位 | 工程量 | 金额（元）
[7 empty] | 综合单价 |  | 综合合价 | 其中
暂估价
6 | 040501001008 | 混凝土管 | 1.管座材质:混凝土（180度） 2.规格:II混凝土管道铺设 D1500mm 3.接口方式:橡胶圈接口 4.混凝土强度等级:管座C20 5.管道检验及试验要求:满足设计及规范要求 |  | m | 375 | 2451.32 |  | 919245
7 | 040501004006 | 塑料管 | 1.材质及规格:高密度聚乙烯双壁波纹管(HDPE) D464mm×32mm 2.连接形式:橡胶圈接口 3.铺设深度:按设计要求 4.管道检验及试验要求:按设计及规范要求 |  | m | 35 | 127.97 |  | 4478.95
|  | 雨水井及构筑物 | [6 empty] | 383578.7
8 | 040504002022 | 混凝土井 | 1.类型:预制装配式钢筋混凝土检查井∅1600mm 2.结构及做法:详见《预制装配式混凝土排水检查井标准图集》，22页 3.混凝土强度:C35预制钢筋混凝土结构 4.井深:2.405m 加井深0.45m（中央绿化带下） 5.其他:防坠网 |  | 座 | 14 | 8345.93 |  | 116843.02
9 | 040504002023 | 预制装配式雨水检查井Ф1600（沉砂井） | 1.类型:预制装配式钢筋混凝土检查井∅1600mm 2.结构及做法:详见《预制装配式混凝土排水检查井标准图集》，22页 3.混凝土强度:C35预制钢筋混凝土结构 4.井深:3.19m 加井深0.45m（中央绿化带下） 5.其他:防坠网 |  | 座 | 2 | 8664.65 |  | 17329.3
本页小计 | [8 empty] | 1057896.27
注：为计取规费等的使用，可在表中增设其中：“定额人工费”。
表—08
分部分项工程和单价措施项目清单与计价表
工程名称：排水工程 |  |  |  | 标段： |  |  |  | 第 3 页 共 9 页
序号 | 项目编码 | 项目名称 | 项目特征描述 |  | 计量单位 | 工程量 | 金额（元）
[7 empty] | 综合单价 |  | 综合合价 | 其中
暂估价
10 | 040504002024 | 预制装配式雨水检查井1600*1600 | 1.类型:预制装配式钢筋混凝土检查井1600mm×1600mm 2.结构及做法:详见《预制装配式混凝土排水检查井标准图集》，29、30页 3.混凝土强度:C35预制钢筋混凝土结构 4.井深:3.265m 加井深0.45m（中央绿化带下） 5.其他:防坠网 |  | 座 | 2 | 12015.78 |  | 24031.56
11 | 040504002025 | 预制装配式雨水检查井1600*1600（沉砂井） | 1.类型:预制装配式钢筋混凝土检查井1600mm×1600mm 2.结构及做法:详见《预制装配式混凝土排水检查井标准图集》，29、30页 3.混凝土强度:C35预制钢筋混凝土结构 4.井深:4.04m 加井深0.45m（中央绿化带下） 5.其他:防坠网 |  | 座 | 3 | 12579.13 |  | 37737.39
12 | 040504002013 | 混凝土井 | 1.类型:钢筋混凝土沉泥井2630mm×2630mm 2.结构及做法:详见06MS201-3，34页 3.井盖、井圈材质及规格:球墨铸铁圆形井盖座安装 Φ700（重型、防盗） 4.井深:H=4.99m 加井深0.45m（中央绿化带下） |  | 座 | 6 | 16119.02 |  | 96714.12
13 | 040504002017 | 混凝土井 | 1.类型:钢筋混凝土沉泥井1800mm×1100mm 2.结构及做法:详见06MS201-3，32页 3.井盖、井圈材质及规格:球墨铸铁圆形井盖座安装 Φ700（重型、防盗） 4.井深:H=3.78m 加井深0.45m（中央绿化带下） |  | 座 | 7 | 6091.31 |  | 42639.17
本页小计 | [8 empty] | 201122.24
注：为计取规费等的使用，可在表中增设其中：“定额人工费”。
表—08
分部分项工程和单价措施项目清单与计价表
工程名称：排水工程 |  |  |  | 标段： |  |  |  | 第 4 页 共 9 页
序号 | 项目编码 | 项目名称 | 项目特征描述 |  | 计量单位 | 工程量 | 金额（元）
[7 empty] | 综合单价 |  | 综合合价 | 其中
暂估价
14 | 040504001001 | 边沟导流井 | 1.垫层、基础材质及厚度:C15砼垫层 2.砌筑材料品种、规格、强度等级:Mu10灰砂砖井 600mm×600mm 3.砂浆强度等级、配合比:M5砂浆 |  | 座 | 4 | 672.81 |  | 2691.24
15 | 040504009005 | 雨水口 | 1.类型:预制装配式平式双箅雨水口 2.结构及做法:预制装配式钢筋混凝土雨水口标准图集，页9 3.雨水篦子及圈口材质、型号、规格:检查井配可调式防沉降井盖，井盖做法详见《井盖设施建设技术规范》（DBJ440100/T 160-2013） |  | 座 | 23 | 1982.3 |  | 45592.9
|  | 箱涵 | [6 empty] | 54328.18
16 | 040303002001 | 箱涵垫层 | 1.混凝土强度等级:C15 |  | m3 | 2.15 | 713.11 |  | 1533.19
17 | 040306003002 | 箱涵底板 | 1.混凝土强度等级:C35抗渗商品混凝土 2.防水等级要求:P6 |  | m3 | 7.872 | 831.94 |  | 6549.03
18 | 040306004001 | 箱涵侧墙 | 1.混凝土强度等级:C35抗渗商品混凝土 2.防水等级要求:P6 |  | m3 | 7.504 | 852.73 |  | 6398.89
19 | 040306005001 | 箱涵顶板 | 1.混凝土强度等级:C35抗渗商品混凝土 2.防水抗渗等级:P6 |  | m3 | 7.872 | 828.26 |  | 6520.06
20 | 040901001001 | 现浇构件钢筋 | 1.材料种类:带肋钢筋 2.钢筋规格: φ10mm-25mm |  | t | 6.38 | 5223.67 |  | 33327.01
|  | 污水 | [6 empty] | 506601.27
|  | 污水管道 | [6 empty] | 333757.14
本页小计 | [8 empty] | 102612.32
注：为计取规费等的使用，可在表中增设其中：“定额人工费”。
表—08
分部分项工程和单价措施项目清单与计价表
工程名称：排水工程 |  |  |  | 标段： |  |  |  | 第 5 页 共 9 页
序号 | 项目编码 | 项目名称 | 项目特征描述 |  | 计量单位 | 工程量 | 金额（元）
[7 empty] | 综合单价 |  | 综合合价 | 其中
暂估价
21 | 040501001009 | 混凝土管 | 1.管座材质:混凝土（180度） 2.规格:II混凝土管道铺设 D500mm 3.接口方式:橡胶圈接口 4.混凝土强度等级:管座C20 5.管道检验及试验要求:满足设计及规范要求 |  | m | 916 | 363.58 |  | 333039.28
22 | 040501004007 | 塑料管 | 1.材质及规格:高密度聚乙烯双壁波纹管(HDPE) D300mm×22mm 2.连接形式:橡胶圈接口 3.管道检验及试验要求:闭水试验 |  | m | 11 | 65.26 |  | 717.86
|  | 井及构筑物 | [6 empty] | 172844.13
23 | 040504002019 | 预制装配式雨水检查井Ф1000 | 1.类型:预制装配式钢筋混凝土检查井∅1000mm 2.结构及做法:详见《预制装配式混凝土排水检查井标准图集》，15页 3.井深:3.525m 4.其他:防坠网 |  | 座 | 24 | 5171.33 |  | 124111.92
24 | 040504002021 | 预制装配式雨水检查井Ф1000（沉泥井） | 1.类型:预制装配式钢筋混凝土检查井∅1000mm 2.结构及做法:详见《预制装配式混凝土排水检查井标准图集》 3.井深:4.79m |  | 座 | 9 | 5414.69 |  | 48732.21
|  | 管线保护 | [6 empty] | 16670.21
25 | 040501015005 | 电缆管线保护 | 1.材质及规格:c20a槽钢 |  | m | 56 | 169.97 |  | 9518.32
26 | 040501015006 | 电缆管线保护 | 1.材质及规格:220*160枕木 |  | m | 56 | 96.34 |  | 5395.04
27 | 010515009001 | 电缆管线保护 | 1.钢筋种类:钢丝绑扎固定 |  | t | 0.21355 | 7247.73 |  | 1547.73
28 | 011611004001 | 钢支撑、钢墙架拆除 | 1.构件名称:拆除电缆线管保护 |  | t | 1.4812 | 141.18 |  | 209.12
|  | 破除与修复 | [6 empty] | 54428.71
29 | 041001001002 | 拆除沥青路面 | 1.材质:沥青面层 2.厚度:180mm |  | m2 | 85 | 15.23 |  | 1294.55
本页小计 | [8 empty] | 524566.03
注：为计取规费等的使用，可在表中增设其中：“定额人工费”。
表—08
分部分项工程和单价措施项目清单与计价表
工程名称：排水工程 |  |  |  | 标段： |  |  |  | 第 6 页 共 9 页
序号 | 项目编码 | 项目名称 | 项目特征描述 |  | 计量单位 | 工程量 | 金额（元）
[7 empty] | 综合单价 |  | 综合合价 | 其中
暂估价
30 | 041001001003 | 拆除基层 | 1.材质:水稳碎石/石屑 2.厚度:540mm 3.破除方式:液压岩石破碎机破除 |  | m2 | 85 | 49.12 |  | 4175.2
31 | 040203006004 | 沥青混凝土 | 1.沥青混凝土种类:细粒式改性沥青混凝土（AC-13） 2.厚度:40mm |  | m2 | 85 | 72.72 |  | 6181.2
32 | 040203006005 | 沥青混凝土 | 1.沥青混凝土种类:中粒式改性沥青混凝土（AC-20C） 2.厚度:60mm |  | m2 | 85 | 106.18 |  | 9025.3
33 | 040203006006 | 沥青混凝土 | 1.沥青混凝土种类:粗粒式沥青混凝土AC-25C 2.厚度:80mm |  | m2 | 85 | 122.82 |  | 10439.7
34 | 040203003001 | 粘层 | 1.材料品种:乳化沥青 2.喷油量:0.5L/m2 |  | m2 | 85 | 2.54 |  | 215.9
35 | 040203004002 | 封层 | 1.材料品种:乳化沥青稀浆下封层 2.厚度:10mm |  | m2 | 85 | 7.93 |  | 674.05
36 | 040203003002 | 透层 | 1.材料品种:乳化沥青 2.喷油量:1.2L/m2 |  | m2 | 85 | 5.05 |  | 429.25
37 | 040202015003 | 水泥稳定碎石 | 1.水泥含量:5% 2.石料规格:满足设计要求 3.厚度:360mm |  | m2 | 85 | 138.57 |  | 11778.45
38 | 040202015004 | 水泥稳定碎石 | 1.水泥含量:4% 2.石料规格:满足设计要求 3.厚度:180mm |  | m2 | 85 | 69.25 |  | 5886.25
39 | 040103002004 | 余方弃置 | 1.废弃料品种:道路基层 2.运距:10km |  | m3 | 15.3 | 31.45 |  | 481.19
40 | 040103002005 | 余方弃置 | 1.废弃料品种:石方 2.运距:10km |  | m3 | 45.9 | 52.1 |  | 2391.39
41 | 050101006001 | 清除草皮 | 1.草皮种类:绿化带破除 |  | m2 | 11 | 2.12 |  | 23.32
42 | 050102012001 | 铺种草皮 | 1.草皮种类:草皮 |  | m2 | 11 | 14.4 |  | 158.4
43 | 040204004002 | 安砌侧(平、缘)石 | 1.材料品种、规格:花岗岩低侧石100cm×15cm×30cm |  | m | 7 | 182.08 |  | 1274.56
|  | 支护 | [6 empty] | 2955424.38
44 | 粤040101007001 | 挡土板 | 1.材质:支密板挡土板 双面 |  | m2 | 4910 | 26.19 |  | 128592.9
本页小计 | [8 empty] | 181727.06
注：为计取规费等的使用，可在表中增设其中：“定额人工费”。
表—08
分部分项工程和单价措施项目清单与计价表
工程名称：排水工程 |  |  |  | 标段： |  |  |  | 第 7 页 共 9 页
序号 | 项目编码 | 项目名称 | 项目特征描述 |  | 计量单位 | 工程量 | 金额（元）
[7 empty] | 综合单价 |  | 综合合价 | 其中
暂估价
45 | 010202006001 | 钢板桩 | 1.地层情况:根据地质勘察报告确定 2.桩长:6m 3.类型:Ⅲ型拉森钢板桩 |  | t | 1101.6 | 1199.12 |  | 1320950.59
46 | 010202006002 | 钢板桩 | 1.地层情况:根据地质勘察报告确定 2.桩长:9m 3.类型:Ⅳ型拉森钢板桩 |  | t | 1320.1447 | 1051.8 |  | 1388528.25
47 | 010202006003 | 钢板桩 | 1.地层情况:根据地质勘察报告确定 2.桩长:12m 3.类型:Ⅳ型拉森钢板桩 |  | t | 35.1582 | 1002.07 |  | 35230.98
48 | 粤040101006004 | 钢板桩支撑 | 1.名称:钢腰梁、对撑及腰梁支撑 2.材料:Q235钢 |  | m | 1015.98 | 80.83 |  | 82121.66
|  | 土方 | [6 empty] | 1858981.91
49 | 040101002003 | 挖沟槽土方 | 1.土壤类别:一、二类土 2.挖土深度:按设计要求 |  | m3 | 1856.3254 | 8.78 |  | 16298.54
50 | 040101002004 | 挖装沟槽土方 | 1.土壤类别:一、二类土 2.挖土深度:按设计要求 |  | m3 | 8954.79 | 8.78 |  | 78623.06
51 | 040103001004 | 回填方（回填石屑） | 1.填方材料品种:石屑 2.填方粒径要求:按设计要求 |  | m3 | 5557.757 | 165.28 |  | 918586.08
52 | 040103001005 | 回填方（回填土） | 1.密实度要求:按设计及规范要求 2.填方材料品种:回填土 3.填方粒径要求:按设计及规范要求 |  | m3 | 1614.196 | 20.31 |  | 32784.32
53 | 040103001007 | 回填碎石土 | 1.密实度要求:按设计及规范要求 2.填方材料品种:碎石土3:7 3.填方粒径要求:按设计及规范要求 4.填方来源、运距:外借土2km |  | m3 | 587.15 | 114.36 |  | 67146.47
54 | 010404001002 | 碎石砂垫层 | 1.部位:混凝土管垫层 2.垫层材料种类:碎石砂垫层（碎石：砂=3:7） |  | m3 | 1253.2136 | 368.68 |  | 462034.79
本页小计 | [8 empty] | 4402304.74
注：为计取规费等的使用，可在表中增设其中：“定额人工费”。
表—08
分部分项工程和单价措施项目清单与计价表
工程名称：排水工程 |  |  |  | 标段： |  |  |  | 第 8 页 共 9 页
序号 | 项目编码 | 项目名称 | 项目特征描述 |  | 计量单位 | 工程量 | 金额（元）
[7 empty] | 综合单价 |  | 综合合价 | 其中
暂估价
55 | 040103002007 | 余方弃置 | 1.废弃料品种:土方 2.运距:10km 3.装土方式:挖掘机装土 |  | m3 | 8954.79 | 31.66 |  | 283508.65
|  | 海绵城市 | [6 empty] | 496079.76
56 | 040504009004 | 雨水口 | 1.类型:平篦式双篦式溢流口1450mm×380mm 2.结构及做法:详见设计说明及06S518图集 3.井深:1.8m 4.雨水篦子及圈口材质、型号、规格:750mm×450mm铸铁篦子 |  | 座 | 50 | 2340.61 |  | 117030.5
57 | 040501004003 | UPVC穿孔花管DN150 | 1.材质及规格:UPVC穿孔花管 DN150mm 2.连接形式:粘接 |  | m | 1200 | 55.58 |  | 66696
58 | 040202009001 | 回填砾石 | 1.石料规格:砾石直径3cm至5cm 2.厚度:150mm厚 |  | m3 | 5 | 161.33 |  | 806.65
59 | 040202009002 | 级配碎石层 | 1.石料规格:级配碎石层 |  | m3 | 1070 | 155.17 |  | 166031.9
60 | 050101009001 | 种植土回(换)填 | 1.回填土质要求:种植改良土 |  | m3 | 1586 | 45.16 |  | 71623.76
61 | 040201021005 | 长丝土工布 | 1.材料品种:长丝土工布 2.规格:500g/m2 |  | m2 | 975 | 11.42 |  | 11134.5
62 | 040201021004 | 透水土工布 | 1.材料品种:透水土工布 2.规格:300g/m2 |  | m2 | 538 | 8.42 |  | 4529.96
63 | 040201021003 | 防渗土工布 | 1.材料品种:防渗土工布 2.规格:400g/m2 |  | m2 | 3028 | 11.61 |  | 35155.08
64 | 040201021006 | 排水垫 | 1.材料品种:排水垫 2.规格:7mm |  | m2 | 1428.57 | 16.15 |  | 23071.41
|  | 措施项目 | [6 empty] | 221169.03
65 | 041101005001 | 井字架 |  |  | 座 | 13 | 231.27 |  | 3006.51
66 | 041102002002 | 基础模板 | 1.管道基础模板 |  | m2 | 2998.8247 | 60.48 |  | 181368.92
67 | 041102001001 | 垫层模板 | 1.构件类型:垫层 |  | m2 | 20.472 | 40.53 |  | 829.73
68 | 041102034001 | 池底模板 | 1.构件类型:平池底钢模 |  | m2 | 50.982 | 65.19 |  | 3323.52
本页小计 | [8 empty] | 968117.09
注：为计取规费等的使用，可在表中增设其中：“定额人工费”。
表—08
分部分项工程和单价措施项目清单与计价表
工程名称：排水工程 |  |  |  | 标段： |  |  |  | 第 9 页 共 9 页
序号 | 项目编码 | 项目名称 | 项目特征描述 |  | 计量单位 | 工程量 | 金额（元）
[7 empty] | 综合单价 |  | 综合合价 | 其中
暂估价
69 | 041102035001 | 池壁(隔墙)模板 | 1.构件类型:矩形池壁 钢模 |  | m2 | 480.032 | 52.79 |  | 25340.89
70 | 041102036001 | 池盖模板 | 1.构件类型:无梁池盖 复合木模 |  | m2 | 101.1006 | 72.2 |  | 7299.46
本页小计 | [8 empty] | 32640.35
合 计 | [8 empty] | 8291699.9
注：为计取规费等的使用，可在表中增设其中：“定额人工费”。
表—08

## 表-11 总价措施项目清单与计价表【排水工程】
总价措施项目清单与计价表
工程名称：排水工程 | [5 empty] | 标段： |  | 第 1 页 共 2 页
序号 | 项目编码 | 项目名称 | 计算基础 | 费率 (%) | 金额 (元) |  | 调整 费率(%) |  | 调整后 金额(元) | 备注
1 | LSSGCSF00001 | 绿色施工安全防护措施费 | 分部分项人工费+分部分项机具费 | 16.5 | 517305.62 |  |  |  |  | 以分部分项的人工费与施工机具费之和为计算基础；以专业工程类型 区分不同费率计算； 单独场地平整工程费率为4.35%； 道路、管网工程费率为16.50%； 桥涵、隧道、水处理构筑物工程费率为14.50%； 分部分项工程总费用在300 万元以内（含300 万元）的项目按基本费率乘以1.20；
2 | 粤041109009001 | 文明工地增加费 | 分部分项人工费+分部分项机具费 | 0 | [5 empty] | 以分部分项的人工费与施工机具费之和为计算基础；市级文明工地0.60%；省级文明工地1.20%
3 | 041109002001 | 夜间施工增加费 |  | 20 | [5 empty] | 以夜间施工项目人工费的20%计算
4 | 041109005001 | 交通疏解员增加费 |  | 15 | [5 empty] | 按照项目分部分项人工费的15%计算（有方案的按照方案计算），
编制人（造价人员）： | [5 empty] | 复核人（造价工程师）：
表-11
总价措施项目清单与计价表
工程名称：排水工程 | [5 empty] | 标段： |  | 第 2 页 共 2 页
序号 | 项目编码 | 项目名称 | 计算基础 | 费率 (%) | 金额 (元) |  | 调整 费率(%) |  | 调整后 金额(元) | 备注
结算时据实结算。
5 | 041108001001 | 地下管线交叉降效费 |  | 0 | [5 empty] | 按实际发生或经批准的施工方案计算
6 | 粤041109008001 | 赶工措施费 | 分部分项人工费+分部分项机具费 | 0 | [5 empty] | 赶工措施费=（1-δ）*分部分项的（人工费+施工机具费）*0.30 （0.8≤δ＜1 式中：δ=合同工期/定额工期）
7 | QTFY00000001 | 其他费用 | [7 empty] | 按实际发生或经批准的施工组织设计方案计算
合 计 |  |  |  |  | 517305.62
编制人（造价人员）： | [5 empty] | 复核人（造价工程师）：
表-11

## 表-12 其他项目清单与计价汇总表【排水工程】
其他项目清单与计价汇总表
工程名称：排水工程 |  |  | 标段： |  | 第 1 页 共 1 页
序号 | 项目名称 | 金额（元） |  | 结算金额（元） |  | 备注
1 | 暂列金额 |  |  |  |  | 明细详见表-12-1
2 | 暂估价
2.1 | 材料暂估价 | — |  |  |  | 明细详见表-12-2
2.2 | 专业工程暂估价 |  |  |  |  | 明细详见表-12-3
3 | 计日工 |  |  |  |  | 明细详见表-12-4
4 | 总承包服务费 |  |  |  |  | 明细详见表-12-5
5 | 预算包干费 | 188111.14
6 | 工程优质费
7 | 概算幅度差
8 | 现场签证费用
9 | 索赔费用
10 | 其他费用
11 | 消纳费
| 合 计 | 188111.14 |  |  |  | —
注：材料（工程设备）暂估单价进入清单项目综合单价，此处不汇总。
表—12

## 表-13 规费、税金项目清单与计价表【排水工程】
规费、税金项目清单与计价表
工程名称：排水工程 |  |  | 标段： |  |  | 第 1 页 共 1 页
序号 | 项目名称 | 计算基础 |  | 计算基数 | 计算费率 (%) |  | 金额(元)
1 | 增值税销项税额 | 分部分项合计+措施合计+其他项目 |  | 8997116.66 | 9 |  | 809740.5
合 计 | [6 empty] | 809740.5
编制人（造价人员）： |  |  | 复核人（造价工程师）：
表—13

## 表-04 单位工程招标控制价汇总表【给水工程】
单位工程招标控制价汇总表
工程名称：给水工程 |  |  | 标段： | 第 1 页 共 1 页
序号 | 汇总内容 | 金额:(元) |  |  | 其中：暂估价(元)
1 | 分部分项合计 | 849840.18
1.1 | 给水 | 805771.74
1.2 | 管线保护 | 12025.40
1.3 | 道路破除恢复 | 32043.04
2 | 措施合计 | 34175.66
2.1 | 绿色施工安全防护措施费 | 34175.66
2.2 | 其他措施费
3 | 其他项目 | 12427.51 |  |  | －
3.1 | 暂列金额
3.2 | 暂估价
3.3 | 计日工
3.4 | 总承包服务费
3.5 | 预算包干费 | 12427.51
3.6 | 工程优质费
3.7 | 概算幅度差
3.8 | 索赔费用
3.9 | 现场签证费用
3.10 | 其他费用
4 | 税前工程造价 | 896443.35
5 | 增值税销项税额 | 80679.90 |  |  | －
6 | 总造价 | 977123.25
7 | 人工费 | 154722.63
招标控制价合计=1+2+3+5 |  | 977,123.25 |  |  | 0.00
注：本表适用于单位工程招标控制价或投标报价的汇总，如无单位工程划分，单项工程也使用本表汇总
表—04

## 表-08 分部分项工程和单价措施项目清单与计价表【给水工程】
分部分项工程和单价措施项目清单与计价表
工程名称：给水工程 |  |  |  | 标段： |  |  |  | 第 1 页 共 5 页
序号 | 项目编码 | 项目名称 | 项目特征描述 |  | 计量单位 | 工程量 | 金额（元）
[7 empty] | 综合单价 |  | 综合合价 | 其中
暂估价
|  | 给水 | [6 empty] | 805771.74
1 | 040502002005 | 钢管管件制作、安装 | 1.种类:钢制三通 2.材质及规格:DN600mm×DN400mm |  | 个 | 1 | 1631.21 |  | 1631.21
2 | 040502002006 | 钢管管件制作、安装 | 1.种类:钢制三通 2.材质及规格:DN200mm×DN200mm |  | 个 | 1 | 296.92 |  | 296.92
3 | 040502002007 | 钢管管件制作、安装 | 1.种类:弯头 2.材质及规格:DN400mm×DN200mm |  | 个 | 1 | 351.4 |  | 351.4
4 | 040502002008 | 钢管管件制作、安装 | 1.种类:钢制三通 2.材质及规格:DN400mm×DN100mm |  | 个 | 2 | 1032.15 |  | 2064.3
5 | 040502002009 | 钢管管件制作、安装 | 1.种类:钢制三通 2.材质及规格:DN200mm×DN100mm |  | 个 | 1 | 417.15 |  | 417.15
6 | 040502002003 | 钢管管件制作、安装 | 1.种类:60°弯头 2.材质及规格:钢管 DN400mm |  | 个 | 1 | 584.48 |  | 584.48
7 | 031003001006 | 阀门 | 1.类型:蝶阀D971X-6 2.材质:碳钢 3.规格、压力等级:DN400mm |  | 个 | 2 | 6055.45 |  | 12110.9
8 | 040502002010 | 钢管管件制作、安装 | 1.种类:双盘短管 2.材质及规格:DN400mm |  | 个 | 4 | 566.48 |  | 2265.92
9 | 040502002011 | 钢管管件制作、安装 | 1.种类:双盘短管 2.材质及规格:DN200mm |  | 个 | 4 | 346.95 |  | 1387.8
10 | 040502002012 | 钢管管件制作、安装 | 1.种类:双盘短管 2.材质及规格:DN150mm |  | 个 | 14 | 220.77 |  | 3090.78
11 | 040502002013 | 钢管管件制作、安装 | 1.种类:双盘短管 2.材质及规格:DN100mm |  | 个 | 3 | 173.8 |  | 521.4
12 | 031003001010 | 阀门 | 1.类型:闸阀 Z45T/W-10 2.材质:碳钢 3.规格、压力等级:DN400mm |  | 个 | 1 | 4567.03 |  | 4567.03
13 | 031003001009 | 阀门 | 1.类型:闸阀Z45T/W-10 2.材质:碳钢 3.规格、压力等级:DN200mm |  | 个 | 4 | 1366.66 |  | 5466.64
14 | 031003001008 | 阀门 | 1.类型:闸阀Z45T/W-10 2.材质:碳钢 3.规格、压力等级:DN100mm |  | 个 | 3 | 563.01 |  | 1689.03
本页小计 | [8 empty] | 36444.96
注：为计取规费等的使用，可在表中增设其中：“定额人工费”。
表—08
分部分项工程和单价措施项目清单与计价表
工程名称：给水工程 |  |  |  | 标段： |  |  |  | 第 2 页 共 5 页
序号 | 项目编码 | 项目名称 | 项目特征描述 |  | 计量单位 | 工程量 | 金额（元）
[7 empty] | 综合单价 |  | 综合合价 | 其中
暂估价
15 | 031003001007 | 阀门 | 1.类型:闸阀Z45T/W-10 2.材质:碳钢 3.规格、压力等级:DN50mm |  | 个 | 3 | 309.69 |  | 929.07
16 | 040502002014 | 钢管管件制作、安装 | 1.种类:单盘排气三通 2.材质及规格:DN200mm×DN50mm |  | 个 | 3 | 307.85 |  | 923.55
17 | 040502002004 | 钢管管件制作、安装 | 1.种类:30°弯头 2.材质及规格:钢管 DN200mm 3.接口形式:焊接 |  | 个 | 4 | 143.69 |  | 574.76
18 | 040502002015 | 钢管管件制作、安装 | 1.种类:焊盘短管 2.材质及规格:DN200mm |  | 个 | 2 | 196.05 |  | 392.1
19 | 040502002016 | 钢管管件制作、安装 | 1.种类:焊盘短管 2.材质及规格:DN100mm |  | 个 | 3 | 68.04 |  | 204.12
20 | 040502007001 | 盲堵板制作、安装 | 1.材质及规格:盲堵 DN200mm |  | 个 | 2 | 168.91 |  | 337.82
21 | 031003001011 | 阀门 | 1.类型:排气阀 2.材质:碳钢 3.规格、压力等级:DN50mm |  | 个 | 3 | 295.21 |  | 885.63
22 | 040501002003 | 钢管 | 1.管材材质:焊接钢管Q235A 2.管材规格:D426mm×10mm 3.埋设深度:按设计要求 |  | m | 51 | 511.19 |  | 26070.69
23 | 040501002001 | 钢管 | 1.管材材质:焊接钢管Q235A 2.管材规格:D219mm×8mm 3.埋设深度:按设计要求 |  | m | 750.5 | 204.53 |  | 153499.77
24 | 040502010001 | 消火栓 | 1.规格:SSF100/65-1.6 2.安装部位、方式:地上 |  | 个 | 7 | 828.25 |  | 5797.75
25 | 040504001003 | 阀门井 | 1.类型:砖砌圆形立式闸阀井φ1200mm 2.结构及做法:详见设计说明及图集07MS101-2第14页 3.井盖、井圈材质及规格:球墨铸铁圆形检查井盖座安装Φ700mm 4.井深:1.8m |  | 座 | 7 | 3106.07 |  | 21742.49
本页小计 | [8 empty] | 211357.75
注：为计取规费等的使用，可在表中增设其中：“定额人工费”。
表—08
分部分项工程和单价措施项目清单与计价表
工程名称：给水工程 |  |  |  | 标段： |  |  |  | 第 3 页 共 5 页
序号 | 项目编码 | 项目名称 | 项目特征描述 |  | 计量单位 | 工程量 | 金额（元）
[7 empty] | 综合单价 |  | 综合合价 | 其中
暂估价
26 | 040504001005 | 蝶阀井φ1800 | 1.类型:砖砌圆形立式蝶阀井φ1800mm 2.结构及做法:详见设计说明及图集07MS101-2第24页 3.井盖、井圈材质及规格:球墨铸铁圆形检查井盖座安装Φ700mm 4.井深:2m |  | 座 | 2 | 4716.25 |  | 9432.5
27 | 040504001004 | 排泥阀井 | 1.类型:砖砌排泥湿井φ80 2.结构及做法:详见设计说明及图集07MS101-2第58页 3.井盖、井圈材质及规格:球墨铸铁圆形检查井盖座安装Φ700（重型、防盗） |  | 座 | 1 | 2355.19 |  | 2355.19
28 | 040101002002 | 挖沟槽土方 | 1.土壤类别:一、二类土 2.挖土深度:按现场情况综合考虑 |  | m3 | 1599.918 | 8.78 |  | 14047.28
29 | 040101002003 | 挖装沟槽土方 | 1.土壤类别:一、二类土 2.挖土深度:按现场情况综合考虑 |  | m3 | 970.4591 | 9.78 |  | 9491.09
30 | 040103001004 | 回填方（回填石屑） | 1.密实度要求:按设计及规范要求 2.填方材料品种:石屑 3.填方粒径要求:按设计及规范要求 |  | m3 | 1031.285 | 165.28 |  | 170450.78
31 | 040103001005 | 回填方（回填土） | 1.密实度要求:按设计及规范要求 2.填方材料品种:回填土 3.填方粒径要求:按设计及规范要求 |  | m3 | 1391.233 | 20.31 |  | 28255.94
32 | 010404001001 | 碎石砂垫层 | 1.部位:混凝土管垫层 2.垫层材料种类:碎石砂垫层（碎石：砂=3:7） |  | m3 | 587.15 | 368.68 |  | 216470.46
33 | 040103002011 | 余方弃置 | 1.废弃料品种:土方 2.运距:10km |  | m3 | 970.4591 | 28.48 |  | 27638.67
34 | 粤040101007001 | 挡土板 | 1.材质:支密板挡土板 双面 |  | m2 | 3048 | 26.19 |  | 79827.12
|  | 管线保护 | [6 empty] | 12025.4
35 | 040501015001 | 电缆管线保护 | 1.材质及规格:c20a槽钢 |  | m | 40 | 169.97 |  | 6798.8
36 | 040501015005 | 电缆管线保护 | 1.材质及规格:220×160枕木 |  | m | 50 | 96.34 |  | 4817
本页小计 | [8 empty] | 569584.83
注：为计取规费等的使用，可在表中增设其中：“定额人工费”。
表—08
分部分项工程和单价措施项目清单与计价表
工程名称：给水工程 |  |  |  | 标段： |  |  |  | 第 4 页 共 5 页
序号 | 项目编码 | 项目名称 | 项目特征描述 |  | 计量单位 | 工程量 | 金额（元）
[7 empty] | 综合单价 |  | 综合合价 | 其中
暂估价
37 | 010515009001 | 电缆管线保护 | 1.钢筋种类:钢丝绑扎固定 |  | t | 0.038133 | 7247.73 |  | 276.38
38 | 011611004001 | 钢支撑、钢墙架拆除 | 1.构件名称:拆除电缆管线保护 |  | t | 0.9436 | 141.18 |  | 133.22
|  | 道路破除恢复 | [6 empty] | 32043.04
39 | 041001001001 | 拆除沥青路面 | 1.材质:沥青面层 2.厚度:180mm |  | m2 | 51 | 15.23 |  | 776.73
40 | 041001001002 | 拆除基层 | 1.材质:水稳碎石/石屑 2.厚度:540mm |  | m2 | 51 | 54.21 |  | 2764.71
41 | 040203006001 | 沥青混凝土 | 1.沥青品种:细粒式改性沥青混凝土（AC-13） 2.厚度:40mm |  | m2 | 51 | 72.72 |  | 3708.72
42 | 040203006002 | 沥青混凝土 | 1.沥青品种:中粒式改性沥青混凝土（AC-20C） 2.厚度:60mm |  | m2 | 51 | 106.18 |  | 5415.18
43 | 040203006003 | 沥青混凝土 | 1.沥青品种:AC-25C 2.沥青混凝土种类:粗粒式沥青混凝土 3.石料粒径:按图纸设计要求 4.厚度:80mm |  | m2 | 51 | 122.82 |  | 6263.82
44 | 040203003001 | 粘层 | 1.材料品种:乳化沥青 2.喷油量:0.5L/m2 |  | m2 | 51 | 2.54 |  | 129.54
45 | 040203004001 | 封层 | 1.材料品种:乳化沥青稀浆下封层 2.厚度:10mm |  | m2 | 51 | 7.93 |  | 404.43
46 | 040203003002 | 透层 | 1.材料品种:乳化沥青 2.喷油量:1.2L/m2 |  | m2 | 51 | 5.05 |  | 257.55
47 | 040202015001 | 水泥稳定碎石 | 1.水泥含量:5% 2.石料规格:满足设计要求 3.厚度:360mm |  | m2 | 51 | 138.57 |  | 7067.07
48 | 040202015002 | 水泥稳定碎石 | 1.水泥含量:4% 2.石料规格:满足设计要求 3.厚度:180mm |  | m2 | 51 | 69.25 |  | 3531.75
49 | 040103002009 | 余方弃置 | 1.废弃料品种:土方 2.运距:10km 3.装土方还是:装载机装土 |  | m3 | 9.18 | 31.45 |  | 288.71
50 | 040103002010 | 余方弃置 | 1.废弃料品种:石方 2.运距:10km |  | m3 | 27.54 | 52.1 |  | 1434.83
措施项目
本页小计 | [8 empty] | 32452.64
注：为计取规费等的使用，可在表中增设其中：“定额人工费”。
表—08
分部分项工程和单价措施项目清单与计价表
工程名称：给水工程 |  |  |  | 标段： |  |  |  | 第 5 页 共 5 页
合 计 | [8 empty] | 849840.18
注：为计取规费等的使用，可在表中增设其中：“定额人工费”。
表—08

## 表-11 总价措施项目清单与计价表【给水工程】
总价措施项目清单与计价表
工程名称：给水工程 | [5 empty] | 标段： |  | 第 1 页 共 2 页
序号 | 项目编码 | 项目名称 | 计算基础 | 费率 (%) | 金额 (元) |  | 调整 费率(%) |  | 调整后 金额(元) | 备注
1 | LSSGCSF00001 | 绿色施工安全防护措施费 | 分部分项人工费+分部分项机械费 | 16.5 | 34175.66 |  |  |  |  | 以分部分项的人工费与施工机具费之和为计算基础；以专业工程类型 区分不同费率计算； 单独场地平整工程费率为4.35%； 道路、管网工程费率为16.50%； 桥涵、隧道、水处理构筑物工程费率为14.50%； 分部分项工程总费用在300 万元以内（含300 万元）的项目按基本费率乘以1.20；
2 | 粤041109009001 | 文明工地增加费 | 分部分项人工费+分部分项机械费 | 0 | [5 empty] | 以分部分项的人工费与施工机具费之和为计算基础；市级文明工地0.60%；省级文明工地1.20%
3 | 041109002001 | 夜间施工增加费 |  | 20 | [5 empty] | 以夜间施工项目人工费的20%计算
4 | 041109005001 | 交通疏解员增加费 |  | 15 | [5 empty] | 按照项目分部分项人工费的15%计算（有方案的按照方案计算），
编制人（造价人员）： | [5 empty] | 复核人（造价工程师）：
表-11
总价措施项目清单与计价表
工程名称：给水工程 | [5 empty] | 标段： |  | 第 2 页 共 2 页
序号 | 项目编码 | 项目名称 | 计算基础 | 费率 (%) | 金额 (元) |  | 调整 费率(%) |  | 调整后 金额(元) | 备注
结算时据实结算。
5 | 041108001001 | 地下管线交叉降效费 |  | 0 | [5 empty] | 按实际发生或经批准的施工方案计算
6 | 粤041109008001 | 赶工措施费 | 分部分项人工费+分部分项机械费 | 0 | [5 empty] | 赶工措施费=（1-δ）*分部分项的（人工费+施工机具费）*0.30 （0.8≤δ＜1 式中：δ=合同工期/定额工期）
7 | QTFY00000001 | 其他费用 | [7 empty] | 按实际发生或经批准的施工组织设计方案计算
合 计 |  |  |  |  | 34175.66
编制人（造价人员）： | [5 empty] | 复核人（造价工程师）：
表-11

## 表-12 其他项目清单与计价汇总表【给水工程】
其他项目清单与计价汇总表
工程名称：给水工程 |  |  | 标段： |  | 第 1 页 共 1 页
序号 | 项目名称 | 金额（元） |  | 结算金额（元） |  | 备注
1 | 暂列金额 |  |  |  |  | 明细详见表-12-1
2 | 暂估价
2.1 | 材料暂估价 | — |  |  |  | 明细详见表-12-2
2.2 | 专业工程暂估价 |  |  |  |  | 明细详见表-12-3
3 | 计日工 |  |  |  |  | 明细详见表-12-4
4 | 总承包服务费 |  |  |  |  | 明细详见表-12-5
5 | 预算包干费 | 12427.51
6 | 工程优质费
7 | 概算幅度差
8 | 现场签证费用
9 | 索赔费用
10 | 其他费用
11 | 消纳费
| 合 计 | 12427.51 |  |  |  | —
注：材料（工程设备）暂估单价进入清单项目综合单价，此处不汇总。
表—12

## 表-13 规费、税金项目清单与计价表【给水工程】
规费、税金项目清单与计价表
工程名称：给水工程 |  |  | 标段： |  |  | 第 1 页 共 1 页
序号 | 项目名称 | 计算基础 |  | 计算基数 | 计算费率 (%) |  | 金额(元)
1 | 增值税销项税额 | 分部分项合计+措施合计+其他项目 |  | 896443.35 | 9 |  | 80679.9
合 计 | [6 empty] | 80679.9
编制人（造价人员）： |  |  | 复核人（造价工程师）：
表—13

## 表-04 单位工程招标控制价汇总表【电力管沟工程】
单位工程招标控制价汇总表
工程名称：电力管沟工程 |  |  | 标段： | 第 1 页 共 1 页
序号 | 汇总内容 | 金额:(元) |  |  | 其中：暂估价(元)
1 | 分部分项合计 | 10426349.98
1.1 | 110KV电缆沟 | 4473648.17
1.2 | 10kV二十四线电力电缆沟 | 5952701.81
2 | 措施合计 | 1232619.19
2.1 | 绿色施工安全防护措施费 | 372018.49
2.2 | 其他措施费 | 860600.70
3 | 其他项目 | 135279.45 |  |  | －
3.1 | 暂列金额
3.2 | 暂估价
3.3 | 计日工
3.4 | 总承包服务费
3.5 | 预算包干费 | 135279.45
3.6 | 工程优质费
3.7 | 概算幅度差
3.8 | 索赔费用
3.9 | 现场签证费用
3.10 | 其他费用
4 | 税前工程造价 | 11794248.62
5 | 增值税销项税额 | 1061482.38 |  |  | －
6 | 总造价 | 12855731.00
7 | 人工费 | 2281975.89
招标控制价合计=1+2+3+5 |  | 12,855,731.00 |  |  | 0.00
注：本表适用于单位工程招标控制价或投标报价的汇总，如无单位工程划分，单项工程也使用本表汇总
表—04

## 表-08 分部分项工程和单价措施项目清单与计价表【电力管沟
分部分项工程和单价措施项目清单与计价表
工程名称：电力管沟工程 |  |  |  | 标段： |  |  |  | 第 1 页 共 7 页
序号 | 项目编码 | 项目名称 | 项目特征描述 |  | 计量单位 | 工程量 | 金额（元）
[7 empty] | 综合单价 |  | 综合合价 | 其中
暂估价
|  | 110KV电缆沟 | [6 empty] | 4473648.17
1 | 010507003001 | 钢筋砼电缆沟3回110KV | 1.工程部位:3回110KV电缆沟 2.垫层材料种类、厚度:C15商品混凝土 3.混凝土种类:250mm厚C25底板，200mm厚C25直墙 4.沟截面净空尺寸:1.42m×1.35m 5.盖板:预制C30商品混凝土盖板 1600mm×415mm×150mm 6.面层抹灰:沟内壁抹灰:1:2水泥防水砂浆，厚度20mm |  | m | 40 | 3136.58 |  | 125463.2
2 | 040803003001 | 电缆排管（人行道） | 1.名称:3回110KV电缆排管 2.规格:12×HDPE200mm×12mm+6×HDPE110mm×7mm 3.材质:HDPE 4.垫层、基础厚度、材料品种、强度等级:C15商品混凝土 5.排管排列形式:详见管线剖面大样 |  | m | 25 | 2483.19 |  | 62079.75
3 | 010507003002 | 钢筋砼电缆沟6回110KV | 1.工程部位:6回110KV电缆沟 2.垫层材料种类、厚度:C15商品混凝土 3.混凝土种类:250mm厚C30底板，200mm厚C30边墙 4.沟截面净空尺寸:1.42m×1.35m 5.盖板:预制C30商品混凝 1660mm×415mm×150mm 6.面层抹灰:1:2水泥防水砂浆，厚度20mm |  | m | 553 | 5078.36 |  | 2808333.08
4 | 040803003003 | 电缆排管(车行道） | 1.名称:6回110KV电缆排管 2.规格:24×SC200mm×4mm+12×SC100mm×3.25mm 3.材质:SC钢管 4.垫层、基础厚度、材料品种、强度等级:C15商品混凝土 5.排管排列形式:详见管线剖面大样 |  | m | 110 | 8747.6 |  | 962236
本页小计 | [8 empty] | 3958112.03
注：为计取规费等的使用，可在表中增设其中：“定额人工费”。
表—08
分部分项工程和单价措施项目清单与计价表
工程名称：电力管沟工程 |  |  |  | 标段： |  |  |  | 第 2 页 共 7 页
序号 | 项目编码 | 项目名称 | 项目特征描述 |  | 计量单位 | 工程量 | 金额（元）
[7 empty] | 综合单价 |  | 综合合价 | 其中
暂估价
5 | 040504002001 | 110kV中间接头井 | 1.垫层、基础材质及厚度:C15商品混凝土 2.混凝土强度等级:200mm厚C30底板 200mm厚C30墙身 3.盖板材质、规格:预制C30商品混凝土盖板 1600mm×415mm×150mm 4.其他:钢筋制作安装 预埋镀锌角铁 5.抹灰:1:2水泥防水砂浆，厚度20mm 6.结构及做法:详见设计说明及大样图 |  | 座 | 6 | 21127.88 |  | 126767.28
6 | 040504002002 | 110kV交叉互联井 | 1.垫层、基础材质及厚度:C15商品混凝土 2.混凝土强度等级:200mm厚C30底板 200mm厚C30墙身 3.其他:钢筋制作安装 预埋镀锌角铁 4.井盖、井圈材质及规格:铸铁盖板 65mm×1200mm×1250mm 5.抹灰:1:2水泥防水砂浆，厚度20mm 6.结构及做法:详见设计说明及大样图 |  | 座 | 6 | 5033.29 |  | 30199.74
7 | 粤R2-5-1 | 装饰盖板制作安装1400mm*1450mm*100mm | 1.盖板规格型号:装饰井盖 1400mm×1450mm×100mm |  | 块 | 6 | 1202.3 |  | 7213.8
本页小计 | [8 empty] | 164180.82
注：为计取规费等的使用，可在表中增设其中：“定额人工费”。
表—08
分部分项工程和单价措施项目清单与计价表
工程名称：电力管沟工程 |  |  |  | 标段： |  |  |  | 第 3 页 共 7 页
序号 | 项目编码 | 项目名称 | 项目特征描述 |  | 计量单位 | 工程量 | 金额（元）
[7 empty] | 综合单价 |  | 综合合价 | 其中
暂估价
8 | 040504002003 | 110kV三通井 | 1.垫层、基础材质及厚度:C15商品混凝土 2.混凝土强度等级:250mm厚C30底板 250mm厚C30墙身 3.盖板材质、规格:预制C30商品混凝土盖板 1900×300×200mm 4.其他:钢筋制作安装 预埋镀锌角铁 5.抹灰:1:2水泥防水砂浆，厚度20mm 6.结构及做法:详见设计说明及大样图 |  | 座 | 2 | 28123.59 |  | 56247.18
9 | 040501004001 | PVC管DN300 | 1.材质及规格:PVC管 DN300mm |  | m | 4.5 | 140.88 |  | 633.96
10 | 040101002003 | 挖沟槽土方 | 1.土壤类别:一、二类土 2.挖土深度:按现场情况综合考虑 |  | m3 | 1695.391065 | 8.78 |  | 14885.53
11 | 040101002002 | 挖装沟槽土方 | 1.土壤类别:一、二类土 2.挖土深度:按现场情况综合考虑 |  | m3 | 4411.373 | 9.78 |  | 43143.23
12 | 040103001001 | 回填土 | 1.密实度要求:按设计及规范要求 2.填方材料品种:回填土 3.填方粒径要求:按设计及规范要求 |  | m3 | 1474.2531 | 20.31 |  | 29942.08
13 | 040103001002 | 回填中粗砂 | 1.密实度要求:按设计及规范要求 2.填方材料品种:中粗砂 3.填方粒径要求:按设计及规范要求 |  | m3 | 92.1679 | 287.03 |  | 26454.95
14 | 040103001007 | 回填碎石土 | 1.密实度要求:按设计及规范要求 2.填方材料品种:碎石土3:7 3.填方粒径要求:按设计及规范要求 4.填方来源、运距:外借土2km |  | m3 | 475.8 | 114.36 |  | 54412.49
15 | 040103002007 | 余方弃置 | 1.废弃料品种:土方 2.运距:10km |  | m3 | 4411.373 | 28.48 |  | 125635.9
本页小计 | [8 empty] | 351355.32
注：为计取规费等的使用，可在表中增设其中：“定额人工费”。
表—08
分部分项工程和单价措施项目清单与计价表
工程名称：电力管沟工程 |  |  |  | 标段： |  |  |  | 第 4 页 共 7 页
序号 | 项目编码 | 项目名称 | 项目特征描述 |  | 计量单位 | 工程量 | 金额（元）
[7 empty] | 综合单价 |  | 综合合价 | 其中
暂估价
|  | 10kV二十四线电力电缆沟 | [6 empty] | 5952701.81
16 | 010507003003 | 钢筋砼电缆沟（标准段） | 1.工程部位:钢筋砼电缆沟（标准段） 2.垫层材料种类、厚度:C15商品混凝土 3.混凝土强度等级:C25钢筋砼电缆沟 4.盖板:C30商品混凝土，尺寸2150mm×300mm×200mm 5.做法及结构:详见设计说明及大样图 |  | m | 541 | 3615.27 |  | 1955861.07
17 | 040803003004 | 电缆排管(行车) | 1.名称:24孔10KV电缆排管（行车） 2.规格:24×SC200mm×4mm 3.材质:涂塑钢管 4.垫层、基础厚度、材料品种、强度等级:C15商品混凝土 5.排管排列形式:详见管线剖面大样 |  | m | 257 | 7988.35 |  | 2053005.95
18 | 040803003005 | 电缆排管(行人) | 1.名称:24孔10KV电缆排管（行人） 2.规格:24×Φ200mm×12mm 3.材质:HDPE管 4.垫层、基础厚度、材料品种、强度等级:C15商品混凝土 5.排管排列形式:详见管线剖面大样 |  | m | 137 | 2493.84 |  | 341656.08
19 | 040803003006 | 电缆排管(行车) | 1.名称:12孔10KV电缆排管（行车） 2.规格:12×SC200mm×4mm 3.材质:涂塑钢管 4.垫层、基础厚度、材料品种、强度等级:C15商品混凝土 5.排管排列形式:详见管线剖面大样 |  | m | 69 | 4092.44 |  | 282378.36
本页小计 | [8 empty] | 4632901.46
注：为计取规费等的使用，可在表中增设其中：“定额人工费”。
表—08
分部分项工程和单价措施项目清单与计价表
工程名称：电力管沟工程 |  |  |  | 标段： |  |  |  | 第 5 页 共 7 页
序号 | 项目编码 | 项目名称 | 项目特征描述 |  | 计量单位 | 工程量 | 金额（元）
[7 empty] | 综合单价 |  | 综合合价 | 其中
暂估价
20 | 040504001001 | 10kV电力工作井 | 1.垫层、基础材质及厚度:C15商品混凝土 2.混凝土强度等级:C30钢筋砼墙身 3.盖板材质、规格:钢筋砼井盖，尺寸2150mm×300mm×200mm 4.其他:钢筋制作安装 预埋镀锌角铁L50mm×5mm 5.抹灰:1:2水泥防水砂浆，厚度15mm 6.结构及做法:详见设计说明及大样图 |  | 座 | 15 | 10123.67 |  | 151855.05
21 | 粤R2-5-1 | 装饰盖板制作安装2150*300*100mm | 1.盖板规格型号:装饰井盖 2150mm×300mm×100mm |  | 块 | 90 | 270.33 |  | 24329.7
22 | 040504001002 | 10kV电力三通井 | 1.垫层、基础材质及厚度:C15商品混凝土 2.混凝土强度等级:C30钢筋砼墙身 3.盖板材质、规格:钢筋砼井盖，尺寸2150mm×300mm×200mm 4.其他:钢筋制作安装 预埋镀锌角铁L50mm×5mm φ200PVC管0.44m，内填粗砂 5.抹灰:1:2水泥防水砂浆，厚度15mm 6.结构及做法:详见设计说明及大样图 |  | 座 | 7 | 25852.73 |  | 180969.11
23 | 粤R2-5-1 | 装饰盖板制作安装2150*300*100mm | 1.盖板规格型号:装饰盖板 2150mm×300mm×100mm |  | 块 | 112 | 270.33 |  | 30276.96
本页小计 | [8 empty] | 387430.82
注：为计取规费等的使用，可在表中增设其中：“定额人工费”。
表—08
分部分项工程和单价措施项目清单与计价表
工程名称：电力管沟工程 |  |  |  | 标段： |  |  |  | 第 6 页 共 7 页
序号 | 项目编码 | 项目名称 | 项目特征描述 |  | 计量单位 | 工程量 | 金额（元）
[7 empty] | 综合单价 |  | 综合合价 | 其中
暂估价
24 | 040504001003 | 10kV电力检查井 | 1.垫层、基础材质及厚度:C15商品混凝土 2.混凝土强度等级:C30钢筋砼墙身 3.盖板材质、规格:钢筋砼井盖，尺寸2150mm×300mm×200mm 4.其他:钢筋制作安装 预埋镀锌角铁L50mm×5mm φ200PVC管0.44m，内填粗砂 5.抹灰:1:2水泥防水砂浆，厚度15mm 6.结构及做法:详见设计说明及大样图 |  | 座 | 15 | 7492.52 |  | 112387.8
25 | 粤R2-5-1 | 装饰盖板制作安装2150*300*100mm | 1.盖板规格型号:装饰盖板 2150mm×300mm×100mm |  | 块 | 60 | 270.33 |  | 16219.8
26 | 040504001005 | 10kV电缆沟光缆盘缆井 | 1.垫层、基础材质及厚度:C15商品混凝土 2.混凝土强度等级:C30钢筋砼墙身 3.盖板材质、规格:钢筋混凝土盖板，尺寸1150mm×300mm×200mm 4.其他:钢筋制作安装 预埋镀锌角铁L50mm×5mm φ200PVC管0.44m，内填粗砂 5.抹灰:1:2水泥防水砂浆，厚度15mm 6.结构及做法:详见设计说明及大样图 |  | 座 | 3 | 3595.87 |  | 10787.61
27 | 粤R2-5-1 | 装饰盖板制作安装1150*300*100mm | 1.盖板规格型号:装饰盖板 1150mm×300mm×100mm |  | 块 | 12 | 177.33 |  | 2127.96
28 | 040501004002 | PVC管DN200 | 1.材质及规格:PVC管 DN200mm |  | m | 41.404 | 63.43 |  | 2626.26
29 | 030501011001 | 防火墙（10kV二十四线电缆沟） | 1.名称:防火墙 2.类别:防火环保膨胀模块 |  | m2 | 3.2852 | 819.44 |  | 2692.02
本页小计 | [8 empty] | 146841.45
注：为计取规费等的使用，可在表中增设其中：“定额人工费”。
表—08
分部分项工程和单价措施项目清单与计价表
工程名称：电力管沟工程 |  |  |  | 标段： |  |  |  | 第 7 页 共 7 页
序号 | 项目编码 | 项目名称 | 项目特征描述 |  | 计量单位 | 工程量 | 金额（元）
[7 empty] | 综合单价 |  | 综合合价 | 其中
暂估价
30 | 040806002001 | 接地母线 | 1.名称:户外接地母线敷设 2.材质:镀锌圆钢 3.规格:φ16 |  | m | 2310 | 30.58 |  | 70639.8
31 | 040806001002 | 接地极 | 1.名称:接地极 2.材质:镀锌角钢 3.规格:L(50mm×50mm×5mm) 长度2.5mm |  | 根 | 97 | 109.58 |  | 10629.26
32 | 040101002005 | 挖装沟槽土方 | 1.土壤类别:一、二类土 2.挖土深度:按现场情况综合考虑 |  | m3 | 6932.9507 | 9.78 |  | 67804.26
33 | 040103001005 | 回填石粉 | 1.密实度要求:按设计及规范要求 2.填方材料品种:石粉 3.填方粒径要求:按设计及规范要求 |  | m3 | 2410.0101 | 165.28 |  | 398326.47
34 | 040103001006 | 回填碎石土 | 1.密实度要求:按设计及规范要求 2.填方材料品种:碎石土3:7 3.填方粒径要求:按设计及规范要求 4.填方来源、运距:外借土2km |  | m3 | 355.7 | 114.36 |  | 40677.85
35 | 040103002008 | 余方弃置 | 1.废弃料品种:土方 2.运距:10km |  | m3 | 6932.9507 | 28.48 |  | 197450.44
|  | 措施项目 | [6 empty] | 860600.7
36 | 011702026001 | 电缆沟、地沟 | 1.构件类型:电缆沟、检查井 |  | m2 | 12759.9878 | 52.79 |  | 673599.76
37 | 041102033001 | 盖板模板 | 1.构件类型:盖板 |  | m2 | 3586.525 | 50.58 |  | 181406.43
38 | 011702006001 | 圈梁模板 | 1.材料种类:木模 |  | m2 | 101.9222 | 54.89 |  | 5594.51
本页小计 | [8 empty] | 1646128.78
合 计 | [8 empty] | 11286950.68
注：为计取规费等的使用，可在表中增设其中：“定额人工费”。
表—08

## 表-11 总价措施项目清单与计价表【电力管沟工程】
总价措施项目清单与计价表
工程名称：电力管沟工程 | [5 empty] | 标段： |  | 第 1 页 共 2 页
序号 | 项目编码 | 项目名称 | 计算基础 | 费率 (%) | 金额 (元) |  | 调整 费率(%) |  | 调整后 金额(元) | 备注
1 | LSSGCSF00001 | 绿色施工安全防护措施费 | 分部分项人工费+分部分项机械费 | 16.5 | 372018.49 |  |  |  |  | 以分部分项的人工费与施工机具费之和为计算基础；以专业工程类型 区分不同费率计算； 单独场地平整工程费率为4.35%； 道路、管网工程费率为16.50%； 桥涵、隧道、水处理构筑物工程费率为14.50%； 分部分项工程总费用在300 万元以内（含300 万元）的项目按基本费率乘以1.20；
2 | 粤041109009001 | 文明工地增加费 | 分部分项人工费+分部分项机械费 | 0 | [5 empty] | 以分部分项的人工费与施工机具费之和为计算基础；市级文明工地0.60%；省级文明工地1.20%
3 | 041109002001 | 夜间施工增加费 |  | 20 | [5 empty] | 以夜间施工项目人工费的20%计算
4 | 041109005001 | 交通疏解员增加费 |  | 15 | [5 empty] | 按照项目分部分项人工费的15%计算（有方案的按照方案计算），
编制人（造价人员）： | [5 empty] | 复核人（造价工程师）：
表-11
总价措施项目清单与计价表
工程名称：电力管沟工程 | [5 empty] | 标段： |  | 第 2 页 共 2 页
序号 | 项目编码 | 项目名称 | 计算基础 | 费率 (%) | 金额 (元) |  | 调整 费率(%) |  | 调整后 金额(元) | 备注
结算时据实结算。
5 | 041108001001 | 地下管线交叉降效费 |  | 0 | [5 empty] | 按实际发生或经批准的施工方案计算
6 | 粤041109008001 | 赶工措施费 | 分部分项人工费+分部分项机械费 | 0 | [5 empty] | 赶工措施费=（1-δ）*分部分项的（人工费+施工机具费）*0.30 （0.8≤δ＜1 式中：δ=合同工期/定额工期）
7 | QTFY00000001 | 其他费用 | [7 empty] | 按实际发生或经批准的施工组织设计方案计算
合 计 |  |  |  |  | 372018.49
编制人（造价人员）： | [5 empty] | 复核人（造价工程师）：
表-11

## 表-12 其他项目清单与计价汇总表【电力管沟工程】
其他项目清单与计价汇总表
工程名称：电力管沟工程 |  |  | 标段： |  | 第 1 页 共 1 页
序号 | 项目名称 | 金额（元） |  | 结算金额（元） |  | 备注
1 | 暂列金额 |  |  |  |  | 明细详见表-12-1
2 | 暂估价
2.1 | 材料暂估价 | — |  |  |  | 明细详见表-12-2
2.2 | 专业工程暂估价 |  |  |  |  | 明细详见表-12-3
3 | 计日工 |  |  |  |  | 明细详见表-12-4
4 | 总承包服务费 |  |  |  |  | 明细详见表-12-5
5 | 预算包干费 | 135279.45
6 | 工程优质费
7 | 概算幅度差
8 | 现场签证费用
9 | 索赔费用
10 | 其他费用
11 | 消纳费
| 合 计 | 135279.45 |  |  |  | —
注：材料（工程设备）暂估单价进入清单项目综合单价，此处不汇总。
表—12

## 表-13 规费、税金项目清单与计价表【电力管沟工程】
规费、税金项目清单与计价表
工程名称：电力管沟工程 |  |  | 标段： |  |  | 第 1 页 共 1 页
序号 | 项目名称 | 计算基础 |  | 计算基数 | 计算费率 (%) |  | 金额(元)
1 | 增值税销项税额 | 分部分项合计+措施合计+其他项目 |  | 11794248.62 | 9 |  | 1061482.38
合 计 | [6 empty] | 1061482.38
编制人（造价人员）： |  |  | 复核人（造价工程师）：
表—13

## 表-04 单位工程招标控制价汇总表【照明工程】
单位工程招标控制价汇总表
工程名称：照明工程 |  |  | 标段： | 第 1 页 共 1 页
序号 | 汇总内容 | 金额:(元) |  |  | 其中：暂估价(元)
1 | 分部分项合计 | 1952967.94 |  |  | 67766.07
1.1 | 土石方工程 | 400305.71
1.2 | 照明路灯 | 905278.46 |  |  | 67766.07
1.3 | 管道敷设 | 647383.77
2 | 措施合计 | 303060.74
2.1 | 绿色施工安全防护措施费 | 179801.55
2.2 | 其他措施费 | 123259.19
3 | 其他项目 | 50266.02 |  |  | －
3.1 | 暂列金额
3.2 | 暂估价 | 67766.07
3.3 | 计日工
3.4 | 总承包服务费
3.5 | 预算包干费 | 50266.02
3.6 | 工程优质费
3.7 | 概算幅度差
3.8 | 索赔费用
3.9 | 现场签证费用
3.10 | 其他费用
4 | 税前工程造价 | 2306294.70
5 | 增值税销项税额 | 207566.52 |  |  | －
6 | 总造价 | 2513861.22
7 | 人工费 | 448666.51
招标控制价合计=1+2+3+5 |  | 2,513,861.22 |  |  | 67766.07
注：本表适用于单位工程招标控制价或投标报价的汇总，如无单位工程划分，单项工程也使用本表汇总
表—04

## 表-08 分部分项工程和单价措施项目清单与计价表【照明工程】
分部分项工程和单价措施项目清单与计价表
工程名称：照明工程 |  |  |  | 标段： |  |  |  | 第 1 页 共 4 页
序号 | 项目编码 | 项目名称 | 项目特征描述 |  | 计量单位 | 工程量 | 金额（元）
[7 empty] | 综合单价 |  | 综合合价 | 其中
暂估价
|  | 土石方工程 | [6 empty] | 400305.71
1 | 030413004001 | 管道包封 | 1.名称:现状路灯管线包封保护 2.规格:100mm砼包封 3.混凝土强度等级:C20 |  | m | 395 | 75.34 |  | 29759.3
2 | 030413004002 | 管道包封 | 1.名称:排管包封 2.混凝土强度等级:C20 |  | m | 4470 | 74.75 |  | 334132.5
3 | 040101002002 | 挖沟槽土方 | 1.土壤类别:一、二类土 2.挖土深度:按现场情况综合考虑 |  | m3 | 340.676 | 8.78 |  | 2991.14
4 | 040101002001 | 挖装沟槽土方 | 1.土壤类别:一、二类土 2.挖土深度:按现场情况综合考虑 |  | m3 | 716.3131 | 9.78 |  | 7005.54
5 | 040103001002 | 回填方（回填土） | 1.密实度要求:按设计及规范要求 2.填方材料品种:回填土 3.填方粒径要求:按设计及规范要求 |  | m3 | 296.24 | 20.31 |  | 6016.63
6 | 040103002003 | 余方弃置 | 1.废弃料品种:土方 2.运距:10km |  | m3 | 716.3131 | 28.48 |  | 20400.6
|  | 照明路灯 | [6 empty] | 905278.46 | 67766.07
7 | 030404017001 | 户外式配电箱 | 1.名称:照明配电箱AL1(含基础C20）IP54不锈钢防水箱体 2.安装方式:落地式 |  | 台 | 1 | 3380.03 |  | 3380.03
8 | 040801024001 | 路灯远程监控装置 | 1.名称:路灯远程监控装置 2.型号:按设计图纸 3.其他:本体及附件安装 |  | 台 | 1 | 4365.28 |  | 4365.28
9 | 030412009001 | 智慧路灯 | 1.名称:双臂路灯 2.灯杆高度:14m（6m) 3.灯架形式:V14/6+A,V14/6+A (E型) 4.基础形式:C15混凝土垫层 C30混凝土基础 5.接地要求:符合设计及施工规范要求 |  | 套 | 30 | 12225.19 |  | 366755.7
本页小计 | [8 empty] | 774806.72
注：为计取规费等的使用，可在表中增设其中：“定额人工费”。
表—08
分部分项工程和单价措施项目清单与计价表
工程名称：照明工程 |  |  |  | 标段： |  |  |  | 第 2 页 共 4 页
序号 | 项目编码 | 项目名称 | 项目特征描述 |  | 计量单位 | 工程量 | 金额（元）
[7 empty] | 综合单价 |  | 综合合价 | 其中
暂估价
10 | 030412009002 | 智慧路灯 | 1.名称:双臂路灯 2.灯杆高度:14m（6m） 3.灯架形式(成套或组装、固定或升降):V14/6+A (D型) 4.基础形式、浇筑材质:C30混凝土基础 C15混凝土垫层 5.接地要求:符合设计及施工规范要求 |  | 套 | 4 | 18951 |  | 75804
11 | 030412009003 | 智慧路灯 | 1.名称:双臂路灯 2.灯杆高度:14m（6m） 3.灯架形式(成套或组装、固定或升降):V14/6+H10(B3型) 4.基础形式、浇筑材质:C15混凝土垫层 C30混凝土基础 5.接地要求:符合设计及施工规范要求 |  | 套 | 4 | 58256.33 |  | 233025.32
12 | 030412009004 | 智慧路灯 | 1.名称:双臂路灯 2.灯杆高度:14m 3.灯架形式(成套或组装、固定或升降):V14+A,V14+A (E型) 4.基础形式、浇筑材质:C30混凝土基础 C15混凝土垫层 5.接地要求:符合设计及施工规范要求 |  | 套 | 7 | 15838.09 |  | 110866.63
13 | 04B001 | LUMILEDS 5050 调光电源 170LM/W | 1.名称:LUMILEDS 5050 调光电源 170LM/W（成品购买，含安装） |  | 个 | 97 | 98 |  | 9506 | 9506
14 | 04B002 | 路灯控制器SZ10-R1A-2KM | 1.名称:路灯控制器（成品购买，含安装） 2.型号:SZ10-R1A-2KM |  | 个 | 97 | 247.79 |  | 24035.63 | 24035.63
15 | 04B003 | 云盒网关 | 1.名称:云盒网关（成品购买，含安装） |  | 个 | 4 | 3500 |  | 14000 | 14000
16 | 030507008001 | 监控摄像设备 | 1.名称:球型摄像头 |  | 台 | 4 | 1407.8 |  | 5631.2
17 | 04B005 | 一键报警 | 1.名称:一键报警（成品购买，含安装） |  | 个 | 4 | 1500 |  | 6000 | 6000
18 | 04B006 | 环境监测 | 1.名称:环境监测（成品购买，含安装） |  | 个 | 4 | 1980 |  | 7920 | 7920
19 | 04B007 | 5G基站 | 1.名称:5G基站（成品购买，含安装） |  | 个 | 4 | 1576.11 |  | 6304.44 | 6304.44
本页小计 | [8 empty] | 493093.22 | 67766.07
注：为计取规费等的使用，可在表中增设其中：“定额人工费”。
表—08
分部分项工程和单价措施项目清单与计价表
工程名称：照明工程 |  |  |  | 标段： |  |  |  | 第 3 页 共 4 页
序号 | 项目编码 | 项目名称 | 项目特征描述 |  | 计量单位 | 工程量 | 金额（元）
[7 empty] | 综合单价 |  | 综合合价 | 其中
暂估价
20 | 080904007001 | 显示器 | 1.名称:LED显示屏 2.规格:703mm×1302mm×92mm |  | 台 | 4 | 989.33 |  | 3957.32
21 | 040806001001 | 接地极 | 1.名称:接地极 2.材质:镀锌角钢 3.规格:L(50mm×50mm×5mm) 长度2.5mm |  | 根 | 4 | 109.58 |  | 438.32
22 | 030412009005 | 拆除安装现状灯杆 | 1.名称:路灯迁移 2.灯杆高度:14m（6m） |  | 套 | 23 | 1447.33 |  | 33288.59
|  | 管道敷设 | [6 empty] | 647383.77
23 | 030408001001 | 电力电缆 | 1.名称:电力电缆 2.型号:YJY 3.规格:5×25mm2 4.材质:铜芯 5.电压等级(kV):1/0.6kV |  | m | 350 | 86.57 |  | 30299.5
24 | 030408001002 | 电力电缆 | 1.名称:电力电缆 2.型号:YJY 3.规格:4×16mm2 4.材质:铜芯 5.电压等级(kV):1/0.6kV |  | m | 1992 | 57.78 |  | 115097.76
25 | 030411004001 | 配线 | 1.配线形式:照明线路 2.型号:ZR-RVV 3.规格:0.45/0.75kV-3×2.5mm2 |  | m | 1349 | 3.36 |  | 4532.64
26 | 030408003001 | 电缆保护管 | 1.名称:电缆保护管 2.材质:HDPE钢管 3.规格:DN100 |  | m | 350 | 37.01 |  | 12953.5
27 | 030411001001 | 配管 | 1.名称:配管 2.材质:镀锌钢管 3.规格:SC100mm×3.25mm |  | m | 1318 | 101.28 |  | 133487.04
28 | 030408003002 | 电缆保护管 | 1.名称:电缆保护管 2.材质:HDPE钢管 3.规格:DN75mm×3mm |  | m | 6304 | 26.43 |  | 166614.72
29 | 030411001002 | 配管 | 1.名称:配管 2.材质:镀锌钢管 3.规格:SC32mm×3.5mm |  | m | 659 | 34.07 |  | 22452.13
本页小计 | [8 empty] | 523121.52
注：为计取规费等的使用，可在表中增设其中：“定额人工费”。
表—08
分部分项工程和单价措施项目清单与计价表
工程名称：照明工程 |  |  |  | 标段： |  |  |  | 第 4 页 共 4 页
序号 | 项目编码 | 项目名称 | 项目特征描述 |  | 计量单位 | 工程量 | 金额（元）
[7 empty] | 综合单价 |  | 综合合价 | 其中
暂估价
30 | 040803002001 | 配管 | 1.名称:塑料保护管 2.规格:Φ32mm×3mm 3.材质:HDPE管 |  | m | 3152 | 14.56 |  | 45893.12
31 | 040806002001 | 接地母线 | 1.名称:接地母线 2.材质:热镀锌圆钢 3.规格:Φ12 |  | m | 1816 | 28.61 |  | 51955.76
32 | 040504001001 | 砌筑井 | 1.名称:路灯接线井 2.垫层、基础材质及厚度:200mm渗水沙层，200mmC15砼垫层 3.砌筑材料品种、规格、强度等级:MU25砖 4.勾缝、抹面要求:15mm厚1:2.5水泥砂浆 5.砂浆强度等级、配合比:M10 6.盖板材质、规格:920mm×670mm |  | 座 | 40 | 1602.44 |  | 64097.6
|  | 措施项目 | [6 empty] | 123259.19
33 | 041102032001 | 管(渠)道管座模板 | 1.构件类型:管道包封模板 |  | m2 | 1416.39 | 60.48 |  | 85663.27
34 | 041102002001 | 基础模板 | 1.构件类型:基础 |  | m2 | 666.24 | 56.43 |  | 37595.92
35 | 031302007001 | 高层施工增加 |  |  | 项 | 1
36 | 031301017001 | 脚手架搭拆费 |  |  | 项 | 1
本页小计 | [8 empty] | 285205.67
合 计 | [8 empty] | 2076227.13 | 67766.07
注：为计取规费等的使用，可在表中增设其中：“定额人工费”。
表—08

## 表-11 总价措施项目清单与计价表【照明工程】
总价措施项目清单与计价表
工程名称：照明工程 | [5 empty] | 标段： |  | 第 1 页 共 2 页
序号 | 项目编码 | 项目名称 | 计算基础 | 费率 (%) | 金额 (元) |  | 调整 费率(%) |  | 调整后 金额(元) | 备注
1 | LSSGCSF00001 | 绿色施工安全防护措施费 | 分部分项人工费+分部分项机具费 | 35.77 | 179801.55 |  |  |  |  | 以分部分项的人工费与施工机具费之和为计算基础，费率35.77%
2 | 031301010001 | 安装与生产同时进行增加费用 | 分部分项人工费 | 0 | [5 empty] | 按人工费的10%计算
3 | 031301011001 | 在有害身体健康环境中施工增加费 | 分部分项人工费 | 0 | [5 empty] | 按人工费的10%计算
4 | TSSGBWZJF001 | 在地下（暗）室、设备及大口径管道内等特殊施工部位进行施工增加费 |  | 30 | [5 empty] | 按该部分人工费的30%计算
5 | 粤031302008001 | 赶工措施费 | 分部分项人工费+分部分项机具费 | 0 | [5 empty] | 赶工措施费=（1-δ）*分部分项（人工费+施工机具费）*0.344 （0.8≤δ＜1 式中：δ=合同工期/定额工期）
6 | 031302002001 | 夜间施工增加费 |  | 20 | [5 empty] | 按其夜间施工项目人工费的20%计算
7 | JTGRSGZJF001 | 交通干扰工程施工增加费 |  | 10 | [5 empty] | 按在市政道路上施工项目人工费的10%计算
8 | 粤031302009001 | 文明工地增加费 | 分部分项人工费+分部分项机具费 | 0 | [5 empty] | 以分部分项的人工费与施工机具费之和为计算基础；市级文明工地1.00%；省级文明工地2.00%
9 | DXGXJCJXF001 | 地下管线交叉降效费 | [7 empty] | 按实际发生或经批准的施工方案计
编制人（造价人员）： | [5 empty] | 复核人（造价工程师）：
表-11
总价措施项目清单与计价表
工程名称：照明工程 | [5 empty] | 标段： |  | 第 2 页 共 2 页
序号 | 项目编码 | 项目名称 | 计算基础 | 费率 (%) | 金额 (元) |  | 调整 费率(%) |  | 调整后 金额(元) | 备注
算
10 | QTFY00000001 | 其他费用 | [7 empty] | 按实际发生或经批准的施工组织设计方案计算
合 计 |  |  |  |  | 179801.55
编制人（造价人员）： | [5 empty] | 复核人（造价工程师）：
表-11

## 表-12 其他项目清单与计价汇总表【照明工程】
其他项目清单与计价汇总表
工程名称：照明工程 |  |  | 标段： |  | 第 1 页 共 1 页
序号 | 项目名称 | 金额（元） |  | 结算金额（元） |  | 备注
1 | 暂列金额 |  |  |  |  | 明细详见表-12-1
2 | 暂估价 | 67766.07
2.1 | 材料暂估价 | — |  |  |  | 明细详见表-12-2
2.2 | 专业工程暂估价 |  |  |  |  | 明细详见表-12-3
3 | 计日工 |  |  |  |  | 明细详见表-12-4
4 | 总承包服务费 |  |  |  |  | 明细详见表-12-5
5 | 预算包干费 | 50266.02
6 | 工程优质费
7 | 概算幅度差
8 | 现场签证费用
9 | 索赔费用
10 | 其他费用
11 | 消纳费
| 合 计 | 50266.02 |  |  |  | —
注：材料（工程设备）暂估单价进入清单项目综合单价，此处不汇总。
表—12

## 表-13 规费、税金项目清单与计价表【照明工程】
规费、税金项目清单与计价表
工程名称：照明工程 |  |  | 标段： |  |  | 第 1 页 共 1 页
序号 | 项目名称 | 计算基础 |  | 计算基数 | 计算费率 (%) |  | 金额(元)
1 | 增值税销项税额 | 分部分项合计+措施合计+其他项目 |  | 2306294.7 | 9 |  | 207566.52
合 计 | [6 empty] | 207566.52
编制人（造价人员）： |  |  | 复核人（造价工程师）：
表—13

## 表-04 单位工程招标控制价汇总表【交通工程】
单位工程招标控制价汇总表
工程名称：交通工程 |  |  | 标段： | 第 1 页 共 1 页
序号 | 汇总内容 | 金额:(元) |  |  | 其中：暂估价(元)
1 | 分部分项合计 | 2085421.91 |  |  | 6194.7
1.1 | 交通标线 | 113936.58
1.2 | 交通标志 | 225067.77
1.3 | 其他交通设施 | 749963.54
1.4 | 交通信号灯 | 184959.79
1.5 | 交通管线 | 379104.93
1.6 | CCTV闭路电视 | 105194.21
1.7 | 区域智能交通系统 | 140125.25 |  |  | 6194.7
1.8 | 电子警察 | 144634.72
1.9 | 迁改工程 | 42435.12
2 | 措施合计 | 170789.62
2.1 | 绿色施工安全防护措施费 | 91938.06
2.2 | 其他措施费 | 78851.56
3 | 其他项目 | 33432.02 |  |  | －
3.1 | 暂列金额
3.2 | 暂估价 | 6194.70
3.3 | 计日工
3.4 | 总承包服务费
3.5 | 预算包干费 | 33432.02
3.6 | 工程优质费
3.7 | 概算幅度差
3.8 | 索赔费用
3.9 | 现场签证费用
3.10 | 其他费用
4 | 税前工程造价 | 2289643.55
5 | 增值税销项税额 | 206067.92 |  |  | －
6 | 总造价 | 2495711.47
7 | 人工费 | 448045.50
招标控制价合计=1+2+3+5 |  | 2,495,711.47 |  |  | 6194.70
注：本表适用于单位工程招标控制价或投标报价的汇总，如无单位工程划分，单项工程也使用本表汇总
表—04

## 表-08 分部分项工程和单价措施项目清单与计价表【交通工程】
分部分项工程和单价措施项目清单与计价表
工程名称：交通工程 |  |  |  | 标段： |  |  |  | 第 1 页 共 15 页
序号 | 项目编码 | 项目名称 | 项目特征描述 |  | 计量单位 | 工程量 | 金额（元）
[7 empty] | 综合单价 |  | 综合合价 | 其中
暂估价
|  | 交通标线 | [6 empty] | 113936.58
1 | 040205007002 | 标记 | 1.材料品种:热熔型反光涂料 2.类型:导向箭头 3.规格尺寸:长6m，厚1.8mm |  | m2 | 533.356 | 47.93 |  | 25563.75
2 | 040205006002 | 标线 | 1.材料品种:热熔型反光涂料 2.工艺:热熔式 3.线型:1.8mm厚 |  | m2 | 534.8 | 40.79 |  | 21814.49
3 | 040205006001 | 标线 | 1.材料品种:热熔型反光涂料 2.工艺:热熔式 3.线型:线厚1.8mm |  | m2 | 1748.6 | 35.44 |  | 61970.38
4 | 040205007006 | 标记 | 1.材料品种:热熔型反光涂料 2.类型:地面文字标记 3.规格尺寸:根据设计图纸要求标线 |  | m2 | 58.8 | 44.98 |  | 2644.82
5 | 040205007007 | 标记 | 1.材料品种:热熔型反光涂料 2.类型:自行车标识 3.规格尺寸:根据设计图纸要求标线 |  | m2 | 43.2 | 44.98 |  | 1943.14
|  | 交通标志 | [6 empty] | 225067.77
6 | 040205003001 | 标杆 | 1.类型:L型标志杆臂长8m 2.材质:八角钢管 3.规格尺寸:立柱a130mm/a150mm×14mm×7850mm 悬臂a90mm/a130mm×10mm×8000mm 4.基础、垫层:C25商品混凝土基础 5.油漆品种:热浸镀锌处理、喷涂二遍环氧富锌底漆和银色调和漆 6.结构及做法:详见按设计图纸SS-XCDD-JT-1-10 |  | 根 | 4 | 34111.33 |  | 136445.32
本页小计 | [8 empty] | 250381.9
注：为计取规费等的使用，可在表中增设其中：“定额人工费”。
表—08
分部分项工程和单价措施项目清单与计价表
工程名称：交通工程 |  |  |  | 标段： |  |  |  | 第 2 页 共 15 页
序号 | 项目编码 | 项目名称 | 项目特征描述 |  | 计量单位 | 工程量 | 金额（元）
[7 empty] | 综合单价 |  | 综合合价 | 其中
暂估价
7 | 040205003013 | 立柱式标志杆 | 1.类型:立柱式标志杆 2.材质:Q235钢 3.规格尺寸:φ76mm×3.75mm×3500mm 4.基础、垫层:C25砼 500mm×800mm×1000mm 5.油漆品种:钢构件热镀锌处理，表面各喷涂二遍环氧富锌底漆和银色调和漆 6.结构及做法:详见按设计图纸SS-XCDD-JT-1-07 |  | 根 | 6 | 1007.34 |  | 6044.04
8 | 040205003004 | 立柱式标志杆 | 1.类型:立柱式标志杆 2.材质:Q235钢 3.规格尺寸:φ60mm×3.5mm×2200mm 4.基础、垫层:C25砼 350mm×350mm×500mm 5.油漆品种:钢构件热镀锌处理，表面各喷涂二遍环氧富锌底漆和银色调和漆 6.结构及做法:详见按设计图纸SS-XCDD-JT-1-08 |  | 根 | 10 | 371.85 |  | 3718.5
9 | 040205004005 | 标志板 | 1.类型:反光标志牌 2.材质、规格尺寸:5mx2.4m 3.板面反光膜等级:Ⅳ类反光膜 |  | 块 | 8 | 6398.29 |  | 51186.32
10 | 040205004001 | 标志板 | 1.类型:反光标志板 2.材质、规格尺寸:LF2-M铝合金板 D=80cm 3.板面反光膜等级:Ⅳ类高强级反光膜 4.其他:包含滑动槽、抱箍、连接螺栓等 |  | 块 | 10 | 490.78 |  | 4907.8
11 | 040205004007 | 标志板 | 1.类型:反光标志板 2.材质、规格尺寸:100cm×80cm 3.板面反光膜等级:Ⅳ类反光膜 |  | 块 | 4 | 622.46 |  | 2489.84
本页小计 | [8 empty] | 68346.5
注：为计取规费等的使用，可在表中增设其中：“定额人工费”。
表—08
分部分项工程和单价措施项目清单与计价表
工程名称：交通工程 |  |  |  | 标段： |  |  |  | 第 3 页 共 15 页
序号 | 项目编码 | 项目名称 | 项目特征描述 |  | 计量单位 | 工程量 | 金额（元）
[7 empty] | 综合单价 |  | 综合合价 | 其中
暂估价
12 | 040205004009 | 标志板 | 1.类型:反光标志板 2.材质、规格尺寸:80cm×40cm 3.板面反光膜等级:Ⅳ类反光膜 |  | 块 | 2 | 410.07 |  | 820.14
13 | 040205004003 | 标志板 | 1.类型:反光标志板 2.材质、规格尺寸:64cm×44cm（双面） 3.板面反光膜等级:Ⅳ类反光膜 |  | 块 | 11 | 786.16 |  | 8647.76
14 | 040205004002 | 标志板 | 1.类型:反光标志板 2.材质、规格尺寸:LF2-M铝合金板 A=80cm 3.板面反光膜等级:Ⅳ类反光膜 |  | 块 | 6 | 551.67 |  | 3310.02
15 | 040205004006 | 标志板 | 1.类型:反光标志板 2.材质、规格尺寸:LF2-M铝合金板 三角形 A=90cm 3.板面反光膜等级:Ⅳ类反光膜 4.其他:包含滑动槽、抱箍、连接螺栓等 |  | 块 | 3 | 423.79 |  | 1271.37
16 | 040205004004 | 标志板 | 1.类型:反光标志板 2.材质、规格尺寸:A=80cm(双面) 3.板面反光膜等级:Ⅳ类反光膜 |  | 块 | 2 | 1103.34 |  | 2206.68
17 | 040101002009 | 挖沟槽土方 | 1.土壤类别:一、二类土 2.挖土深度:按现场情况综合考虑 |  | m3 | 63.1638 | 8.78 |  | 554.58
18 | 040101002001 | 挖装沟槽土方 | 1.土壤类别:一、二类土 2.挖土深度:按现场情况综合考虑 |  | m3 | 61.4187 | 9.78 |  | 600.67
19 | 040103001001 | 回填方（回填土） | 1.密实度要求:按设计及规范要求 2.填方材料品种:回填土 3.填方粒径要求:按设计及规范要求 |  | m3 | 54.925 | 20.31 |  | 1115.53
20 | 040103002011 | 余方弃置 | 1.废弃料品种:土方 2.运距:10km |  | m3 | 61.4187 | 28.48 |  | 1749.2
本页小计 | [8 empty] | 20275.95
注：为计取规费等的使用，可在表中增设其中：“定额人工费”。
表—08
分部分项工程和单价措施项目清单与计价表
工程名称：交通工程 |  |  |  | 标段： |  |  |  | 第 4 页 共 15 页
序号 | 项目编码 | 项目名称 | 项目特征描述 |  | 计量单位 | 工程量 | 金额（元）
[7 empty] | 综合单价 |  | 综合合价 | 其中
暂估价
|  | 其他交通设施 | [6 empty] | 749963.54
21 | 040205012001 | 隔离护栏 | 1.工程部位:车行道 2.类型:机动车中心分隔护栏 3.油漆品种:热浸塑镀锌防腐处理、调和漆两遍 4.材料品种:钢管 |  | m | 1233 | 302.18 |  | 372587.94
22 | 040205012002 | 隔离护栏 | 1.工程部位:人行道 2.类型:人行道护栏 3.材料品种:钢管 4.基础、垫层:C25商品混凝土、0.3m×0.3m×0.4m 5.油漆品种:环氧磷酸锌一遍、氟碳漆一遍 |  | m | 1272 | 290.17 |  | 369096.24
23 | 040205005001 | 视线诱导器 | 1.类型:反光道钉 2.其他:本清单包含施工图纸、技术规范所需全部工作内容 |  | 只 | 114 | 32.58 |  | 3714.12
24 | 040101002010 | 挖沟槽土方 | 1.土壤类别:一、二类土 2.挖土深度:按现场情况综合考虑 |  | m3 | 172.6584 | 8.78 |  | 1515.94
25 | 040103001002 | 回填方（回填土） | 1.密实度要求:按设计及规范要求 2.填方材料品种:回填土 3.填方粒径要求:按设计及规范要求 |  | m3 | 150.1377 | 20.31 |  | 3049.3
|  | 交通信号灯 | [6 empty] | 184959.79
26 | 040205003005 | 标杆 | 1.类型:L型交通信号灯杆臂长8m 2.材质:八角钢管 3.规格尺寸:立柱a104mm/a145mm×8mm×6900mm 4.基础、垫层:材料品种、厚度:C25商品混凝土 5.油漆品种:热浸锌防腐、调和漆二遍，环氧富锌漆二遍 6.结构及做法:详见设计图SS-XCDD-JT-1-15 |  | 根 | 7 | 12885.62 |  | 90199.34
本页小计 | [8 empty] | 840162.88
注：为计取规费等的使用，可在表中增设其中：“定额人工费”。
表—08
分部分项工程和单价措施项目清单与计价表
工程名称：交通工程 |  |  |  | 标段： |  |  |  | 第 5 页 共 15 页
序号 | 项目编码 | 项目名称 | 项目特征描述 |  | 计量单位 | 工程量 | 金额（元）
[7 empty] | 综合单价 |  | 综合合价 | 其中
暂估价
27 | 040205003007 | 标杆 | 1.类型:立柱式机动车信号灯杆 2.材质:钢管 3.规格尺寸:Φ114mm×4mm×5000mm 4.基础、垫层:C25商品混凝土 0.85mm×0.85mm×1.2m 5.油漆品种:热浸锌防腐、调和漆二遍，环氧富锌漆二遍 6.结构及做法:详见按设计图纸SS-XCDD-JT-1-13 |  | 根 | 10 | 1785.01 |  | 17850.1
28 | 040205003006 | 标杆 | 1.类型:立柱式人行横道信号灯杆 2.材质:钢管 3.规格尺寸:Φ89mm×4mm×3500mm 4.基础、垫层:C25商品混凝土 0.7m×0.7m×1.2m 5.油漆品种:热浸锌防腐、调和漆二遍，环氧富锌漆二遍 6.结构及做法:详见按设计图纸SS-XCDD-JT-1-12 |  | 根 | 14 | 1006.15 |  | 14086.1
29 | 040205014001 | 信号灯 | 1.类型:机动车三色信号灯具 2.灯架材质、规格:满足设计要求 3.信号灯规格、型号、组数:三色灯具LED式， D400 |  | 个 | 12 | 1718.41 |  | 20620.92
30 | 040205014002 | 信号灯 | 1.类型:人行横道二色信号灯 2.灯架材质、规格:满足设计要求 3.信号灯规格、型号、组数:LED式灯具,由红、绿两个几何位置分立单元组成 |  | 个 | 24 | 1590.98 |  | 38183.52
31 | 040101002011 | 挖沟槽土方 | 1.土壤类别:一、二类土 2.挖土深度:按现场情况综合考虑 |  | m3 | 97.7511 | 8.78 |  | 858.26
32 | 040101002002 | 挖装沟槽土方 | 1.土壤类别:一、二类土 2.挖土深度:按现场情况综合考虑 |  | m3 | 37.5111 | 9.78 |  | 366.86
本页小计 | [8 empty] | 91965.76
注：为计取规费等的使用，可在表中增设其中：“定额人工费”。
表—08
分部分项工程和单价措施项目清单与计价表
工程名称：交通工程 |  |  |  | 标段： |  |  |  | 第 6 页 共 15 页
序号 | 项目编码 | 项目名称 | 项目特征描述 |  | 计量单位 | 工程量 | 金额（元）
[7 empty] | 综合单价 |  | 综合合价 | 其中
暂估价
33 | 040103001003 | 回填方（回填土） | 1.密实度要求:按设计及规范要求 2.填方材料品种:回填土 3.填方粒径要求:按设计及规范要求 |  | m3 | 85.001 | 20.31 |  | 1726.37
34 | 040103002020 | 余方弃置 | 1.废弃料品种:土方 2.运距:10km |  | m3 | 37.5111 | 28.48 |  | 1068.32
|  | 交通管线 | [6 empty] | 379104.93
35 | 030413005001 | 人(手)孔砌筑 | 1.名称:管线连接大井（2号井） 2.规格:116cm×96cm×130cm 3.类型:砖砌 4.井盖:球墨铸铁填充式井盖 |  | 个 | 28 | 1163.88 |  | 32588.64
36 | 030413005002 | 人(手)孔砌筑 | 1.名称:管线连接小井（4号井） 2.规格:76cm×76cm×60cm 3.类型:砖砌 4.井盖:球墨铸铁填充式井盖 Φ700mm |  | 个 | 24 | 498.05 |  | 11953.2
37 | 040205002001 | 电缆保护管铺设 HDPE管 （5*φ90mm） | 1.工程部位:人行道、绿化带下 2.材料品种:HDPE管 3.规格:5×φ90mm×4mm 4.其他:C20砼包封 5.结构及做法:详见设计图纸SS-XCDD-JT-1-18 |  | m | 205 | 220.02 |  | 45104.1
38 | 040205002002 | 电缆保护管铺设 HDPE管 （2*φ90mm） | 1.工程部位:人行道、绿化带下 2.材料品种:HDPE管 3.规格:2×φ90mm×4mm 4.其他:C20砼包封 5.结构及做法:详见设计图纸SS-XCDD-JT-1-18 |  | m | 695 | 95.53 |  | 66393.35
39 | 030408001010 | 电力电缆 | 1.名称:电力电缆 2.型号:VV 3.规格:3×10mm2 4.材质:铜芯 |  | m | 334 | 28.39 |  | 9482.26
本页小计 | [8 empty] | 168316.24
注：为计取规费等的使用，可在表中增设其中：“定额人工费”。
表—08
分部分项工程和单价措施项目清单与计价表
工程名称：交通工程 |  |  |  | 标段： |  |  |  | 第 7 页 共 15 页
序号 | 项目编码 | 项目名称 | 项目特征描述 |  | 计量单位 | 工程量 | 金额（元）
[7 empty] | 综合单价 |  | 综合合价 | 其中
暂估价
40 | 030408002002 | 软护套线 | 1.名称:软护套线 2.型号:RVV 3.规格:4×1.5mm2 |  | m | 1362.5 | 6.52 |  | 8883.5
41 | 030408002003 | 软护套线 | 1.名称:软护套线 2.型号:RVV 3.规格:5×1.5mm2 |  | m | 1332 | 7.99 |  | 10642.68
42 | 030408002004 | 护套电线 | 1.名称:护套电线 2.型号:BVV 3.规格:1×16mm2 |  | m | 342 | 7.3 |  | 2496.6
43 | 030408002005 | 护套电线 | 1.名称:护套电线 2.型号:BVV 3.规格:1×6mm2 |  | m | 684 | 5.87 |  | 4015.08
44 | 040205002003 | 电缆保护管铺设 镀锌钢管 （5*DN100mm 内套PVC管2*φ90 ） | 1.工程部位:行车道下 2.材料品种:镀锌钢管 内套PVC管2×φ90mm 3.规格:5×DN100mm 4.其他:C20砼包封 石粉垫层 5.结构及做法:详见设计图纸SS-XCDD-JT-1-18 |  | m | 256 | 703.73 |  | 180154.88
45 | 040101002013 | 挖沟槽土方 | 1.土壤类别:一、二类土 2.挖土深度:按现场情况综合考虑 |  | m3 | 263.8101 | 8.78 |  | 2316.25
46 | 040101002004 | 挖装沟槽土方 | 1.土壤类别:一、二类土 2.挖土深度:按现场情况综合考虑 |  | m3 | 10.8539 | 9.78 |  | 106.15
47 | 040103001005 | 回填方（回填土） | 1.密实度要求:按设计及规范要求 2.填方材料品种:回填土 3.填方粒径要求:按设计及规范要求 |  | m3 | 229.4001 | 20.31 |  | 4659.12
48 | 040103002023 | 余方弃置 | 1.废弃料品种:土方 2.运距:10km |  | m3 | 10.8539 | 28.48 |  | 309.12
|  | CCTV闭路电视 | [6 empty] | 105194.21
49 | 030507008001 | 监控摄像设备 | 1.名称:网络高清一体化高速云台摄像机 2.类别:300万像素，日夜型 3.其他:含电源适配器、外罩、镜头、支架、防雷模块等 |  | 台 | 3 | 5729.81 |  | 17189.43
本页小计 | [8 empty] | 230772.81
注：为计取规费等的使用，可在表中增设其中：“定额人工费”。
表—08
分部分项工程和单价措施项目清单与计价表
工程名称：交通工程 |  |  |  | 标段： |  |  |  | 第 8 页 共 15 页
序号 | 项目编码 | 项目名称 | 项目特征描述 |  | 计量单位 | 工程量 | 金额（元）
[7 empty] | 综合单价 |  | 综合合价 | 其中
暂估价
50 | 040205003008 | 标杆 | 1.类型:闭路电视监控杆臂长5m 2.材质:八角钢管 3.规格尺寸:高12m 4.基础、垫层:材料品种、厚度:C25商品混凝土、2.1mm×1.5mm×2m 5.油漆品种:热浸锌防腐、调和漆二遍，环氧富锌漆二遍 6.土方类别:综合考虑 |  | 根 | 3 | 16237.81 |  | 48713.43
51 | 030404017001 | 路口稳压电源 | 1.名称:JK监控电源箱 2.规格:满足设计要求 3.安装方式:嵌入式 |  | 台 | 3 | 2249.14 |  | 6747.42
52 | 030409010001 | 电源防雷器 | 1.名称:电源防雷器 2.规格:满足设计要求 |  | 个 | 3 | 377.09 |  | 1131.27
53 | 031101007002 | 不间断电源设备 | 1.规格:满足设计要求 2.型号:摄像机专用电源 |  | 套 | 3 | 634.84 |  | 1904.52
54 | 粤030501018001 | 电子设备避雷器 | 1.名称:摄像机防雷器 2.型号:接地阻值<4欧姆 |  | 台 | 3 | 512.36 |  | 1537.08
55 | 030414009001 | 避雷器 | 1.名称:控制线避雷器 2.电压等级(kV):满足设计要求 |  | 组 | 3 | 512.36 |  | 1537.08
56 | 040806001001 | 接地极 | 1.名称:标准接地极 |  | 根 | 3 | 107.81 |  | 323.43
57 | 030501010001 | 光纤收发器 | 1.名称:光纤收发器 |  | 套 | 3 | 633.6 |  | 1900.8
58 | 030502015002 | 光缆终端盒 | 1.名称:尾纤盒 |  | 个 | 3 | 514.22 |  | 1542.66
59 | 030502009001 | 跳线 | 1.名称:光纤跳线 2.规格:单模/FC-FC/3米 |  | 条 | 12 | 53.29 |  | 639.48
60 | 031101007001 | 不间断电源设备 | 1.型号:光端机专用电源 |  | 套 | 3 | 634.84 |  | 1904.52
61 | 031002002001 | 设备支架 | 1.形式:室外安装支架 含50×100cm IV类反光膜指示牌 |  | 套 | 3 | 342.16 |  | 1026.48
62 | 030505005004 | 网线 | 1.名称:网线 CAT 6 STP 2.敷设方式:暗敷 |  | m | 540 | 2.64 |  | 1425.6
63 | 030505005001 | 视频线 8241（RG-59)同轴电缆 | 1.名称:视频线 2.规格: 8241（RG-59) |  | m | 540 | 2.91 |  | 1571.4
64 | 030408002001 | 控制电缆 | 1.名称:屏蔽线 2.规格:2×1mm2 |  | m | 540 | 4.21 |  | 2273.4
本页小计 | [8 empty] | 74178.57
注：为计取规费等的使用，可在表中增设其中：“定额人工费”。
表—08
分部分项工程和单价措施项目清单与计价表
工程名称：交通工程 |  |  |  | 标段： |  |  |  | 第 9 页 共 15 页
序号 | 项目编码 | 项目名称 | 项目特征描述 |  | 计量单位 | 工程量 | 金额（元）
[7 empty] | 综合单价 |  | 综合合价 | 其中
暂估价
65 | 030408002006 | 电源线 | 1.名称:电源线 2.型号:RVV 3.规格:2×1.5mm2 |  | m | 540 | 4.21 |  | 2273.4
66 | 030408002007 | 电源线 | 1.名称:电源线 2.型号:RVV 3.规格:3×4mm2 |  | m | 540 | 9.64 |  | 5205.6
67 | 080703010001 | 光纤配线架 | 1.名称:ODF架 |  | 个 | 3 | 290.52 |  | 871.56
68 | 040205015003 | 光纤收发机箱 | 1.类型:光纤收发机箱 2.材质、规格尺寸:满足设计要求 |  | 台 | 3 | 782.1 |  | 2346.3
69 | 030404016001 | 控制箱 | 1.名称、型号:杆背式闭路电视控制机箱 2.规格:满足设计要求 |  | 台 | 3 | 529.05 |  | 1587.15
70 | 040101002012 | 挖沟槽土方 | 1.土壤类别:一、二类土 2.挖土深度:按现场情况综合考虑 |  | m3 | 32.292 | 8.78 |  | 283.52
71 | 040101002005 | 挖装沟槽土方 | 1.土壤类别:一、二类土 2.挖土深度:按现场情况综合考虑 |  | m3 | 17.9932 | 9.78 |  | 175.97
72 | 040103001004 | 回填方（回填土） | 1.密实度要求:按设计及规范要求 2.填方材料品种:回填土 3.填方粒径要求:按设计及规范要求 |  | m3 | 28.0777 | 20.31 |  | 570.26
73 | 040103002022 | 余方弃置 | 1.废弃料品种:土方 2.运距:10km |  | m3 | 17.9932 | 28.48 |  | 512.45
|  | 区域智能交通系统 | [6 empty] | 140125.25 | 6194.7
74 | 040205015001 | 设备控制机箱 | 1.类型:智能交通信号控制机（迁移利用） 2.基础、垫层:材料品种、厚度:C25现浇混凝土 |  | 台 | 1 | 304.33 |  | 304.33
本页小计 | [8 empty] | 14130.54
注：为计取规费等的使用，可在表中增设其中：“定额人工费”。
表—08
分部分项工程和单价措施项目清单与计价表
工程名称：交通工程 |  |  |  | 标段： |  |  |  | 第 10 页 共 15 页
序号 | 项目编码 | 项目名称 | 项目特征描述 |  | 计量单位 | 工程量 | 金额（元）
[7 empty] | 综合单价 |  | 综合合价 | 其中
暂估价
75 | 040205015004 | 智能交通信号控制系统信号机机箱 | 1.类型:智能交通信号控制系统信号机机箱 2.材质、规格尺寸: 满足设计要求 3.基础、垫层:材料品种、厚度:C25商品混凝土 4.配置要求:含16信号灯组、16检测器通道、控制模块、控制系统电源界面板、灯组板、检测器板、程序板、智能交通系统软件+授权、智能交通系统通信卡、读写芯片、黄闪器、便携式终端键盘等实现系统控制功能所必需的配件 |  | 台 | 2 | 60605.92 |  | 121211.84
76 | 030505005008 | 网线 | 1.名称:网线 CAT 6 STP 2.敷设方式: |  | m | 4 | 2.64 |  | 10.56
77 | 030409001001 | 接地极 | 1.名称:标准地极 2.规格:<4Ω |  | 根 | 2 | 109.58 |  | 219.16
78 | 040205024001 | 智能交通信号控制系统信号机安装调试 | 1.系统类别:智能交通信号控制系统信号机安装调试 |  | 系统 | 2 | 896.25 |  | 1792.5
79 | 04B009 | 二路视频双向数据+以太网口光端机 | 1.名称:二路视频双向数据+以太网口光端机（成品购买，含安装） |  | 对 | 2 | 3097.35 |  | 6194.7 | 6194.7
80 | 031101007003 | 不间断电源设备 | 1.型号:光端机专用电源 |  | 套 | 2 | 634.84 |  | 1269.68
81 | 030502015003 | 光缆终端盒 | 1.名称:尾纤盒 |  | 个 | 4 | 514.22 |  | 2056.88
82 | 030502009002 | 跳线 | 1.名称:光纤跳线 2.规格:单模/FC-FC/10米 |  | 条 | 4 | 74.79 |  | 299.16
83 | 04B010 | 光纤模块 | 1.名称:光纤模块（成品购买，含安装） |  | 台 | 4 | 247.79 |  | 991.16
84 | 030505005009 | 机房端网线 | 1.名称:机房端网线 2.规格:2m 3.敷设方式:暗敷 |  | m | 20 | 2.64 |  | 52.8
85 | 030503004001 | 控制箱 | 1.名称:光端机插槽机箱(带电源） 2.类别:OTS-C21 |  | 套 | 2 | 1693.1 |  | 3386.2
本页小计 | [8 empty] | 137484.64 | 6194.7
注：为计取规费等的使用，可在表中增设其中：“定额人工费”。
表—08
分部分项工程和单价措施项目清单与计价表
工程名称：交通工程 |  |  |  | 标段： |  |  |  | 第 11 页 共 15 页
序号 | 项目编码 | 项目名称 | 项目特征描述 |  | 计量单位 | 工程量 | 金额（元）
[7 empty] | 综合单价 |  | 综合合价 | 其中
暂估价
86 | 04B017 | 1.光端机用网络管卡OTS-SNMP | 1.名称:光端机用网络管卡（成品购买，含安装） 2.类别:OTS-SNMP |  | 个 | 2 | 1168.14 |  | 2336.28
|  | 电子警察 | [6 empty] | 144634.72
87 | 040205003009 | 标杆 | 1.类型:电子警察悬臂式L型杆臂长8m 2.材质:钢管 3.基础、垫层:材料品种、厚度:C25商品混凝土1.8mm×1.5mm×2.28m 4.油漆品种:热浸锌防腐、调和漆二遍，环氧富锌漆二遍 5.土方类别:综合考虑 |  | 根 | 1 | 13647.58 |  | 13647.58
88 | 030507008004 | 高清摄像机 | 1.名称:高清电子警察摄像机（彩色） 2.类别:900万像素 |  | 台 | 3 | 10589.25 |  | 31767.75
89 | 040205021001 | 电子警察补光灯 | 1.名称:电子警察补光灯 2.型号:LED 3.规格:36W |  | 套 | 9 | 1249.99 |  | 11249.91
90 | 040205021003 | 电子警察爆闪灯 | 1.名称:电子警察爆闪灯 2.规格:气体闪光灯，单次闪光能量200J |  | 套 | 9 | 1506.63 |  | 13559.67
91 | 040804001001 | 绿化带人行道下电缆保护管道 | 1.名称:地下电缆管道 2.材质:HDPE管 3.规格:Φ90mm×4.0mm*2 4.其他:C20混凝土包封 |  | m | 62 | 89.85 |  | 5570.7
92 | 030408002008 | 配线 | 1.名称:电源线 2.型号:ZR-RVV 3.规格:3×4mm2 |  | m | 327 | 9.64 |  | 3152.28
93 | 030408001011 | 配线 | 1.名称:电源线 2.型号:ZR-RVS 3.规格:2×1.5mm2 |  | m | 527 | 3.79 |  | 1997.33
94 | 030505005007 | 网线 | 1.名称:网线 CAT 6 STP |  | m | 52 | 2.64 |  | 137.28
本页小计 | [8 empty] | 83418.78
注：为计取规费等的使用，可在表中增设其中：“定额人工费”。
表—08
分部分项工程和单价措施项目清单与计价表
工程名称：交通工程 |  |  |  | 标段： |  |  |  | 第 12 页 共 15 页
序号 | 项目编码 | 项目名称 | 项目特征描述 |  | 计量单位 | 工程量 | 金额（元）
[7 empty] | 综合单价 |  | 综合合价 | 其中
暂估价
95 | 030501010002 | 光纤收发器 | 1.名称:光纤收发器 2.功能:1个1000BaseFX或100BaseFX光纤FC接口,单模光纤;支持10/100Mbps,10/100/1000Mbps自适应网络信号传输;支持全/半双工,MDI/MDI-X自适应;单模光纤,传输距离≥60km;支持IEEE802.3、IEEE802.3u、IEEE802.3×网络标准;宽温型号,工作温度范围,-30℃~75℃;接收端采用插卡式结构,配合光纤收发器机箱使用 |  | 套 | 3 | 633.6 |  | 1900.8
96 | 080605006001 | 信号灯检测器 | 1.类型:信号灯检测器 2.信号灯规格、型号、组数:支持最少16路信号灯状态输入,支持最少16个红/绿灯信号同时检测,网口1个RJ45网口,支持网络RJ45接口传输,1个485接口,用于信息交互,1个电源接口,支持DC12V ±10%供电,1相电源指示灯,1个工作指标灯,16个检测指标灯,功耗<1W |  | 个 | 3 | 1970.98 |  | 5912.94
97 | 030502001001 | 路口路段管理主机 | 1.名称:路口路段管理主机 2.材质:内置4块3.5寸4T硬盘，4个SATA接口，支持16路IPC接入,设备具有5个10M/100M/1000M自适应RJ45接口、6个100M SFP光口,支持≥2个USB接口、≥3个RS-232接口、≥4个RS-485接口、≥8路告警输入接口、≥4路告警输出接口；1个音频输入接口、1个音频输出接口,支持对通行车辆的信息（记录和图片）存储 |  | 台 | 3 | 14342.41 |  | 43027.23
98 | 030502001002 | 背挂控制机(利用现状2台） | 1.名称:背挂控制机 2.规格:详见设计图纸和用户需求书 |  | 台 | 3 | 900.92 |  | 2702.76
99 | 030501004001 | 存储设备 | 1.名称:终端管理设 |  | 台 | 1 | 6442.08 |  | 6442.08
本页小计 | [8 empty] | 59985.81
注：为计取规费等的使用，可在表中增设其中：“定额人工费”。
表—08
分部分项工程和单价措施项目清单与计价表
工程名称：交通工程 |  |  |  | 标段： |  |  |  | 第 13 页 共 15 页
序号 | 项目编码 | 项目名称 | 项目特征描述 |  | 计量单位 | 工程量 | 金额（元）
[7 empty] | 综合单价 |  | 综合合价 | 其中
暂估价
100 | 031102006001 | 信号防雷 | 1.名称:信号防雷 2.规格:最大工作电压:6.2V DC;电压保护水平In时Up<800V;最大放电电流(8/20μs):7.5KA;插入损耗:≤0.2dB;接口:RJ45;最大传输频率:100M HZ。 |  | 套 | 3 | 278.51 |  | 835.53
101 | 031102006002 | 电源防雷器 | 1.名称:电源防雷器 2.型号:标称电压:单相220V 最大持续工作电压:385V标称放电电流(8/20μs):20kA 最大通流容量(8/20μs):40kA 保护水平(8/20μs):≤1500V |  | 套 | 3 | 377.09 |  | 1131.27
102 | 040101002014 | 挖沟槽土方 | 1.土壤类别:一、二类土 2.挖土深度:按现场情况综合考虑 |  | m3 | 40.0545 | 8.78 |  | 351.68
103 | 040101002006 | 挖装沟槽土方 | 1.土壤类别:一、二类土 2.挖土深度:按现场情况综合考虑 |  | m3 | 14.1285 | 9.78 |  | 138.18
104 | 040103001006 | 回填方（回填土） | 1.密实度要求:按设计及规范要求 2.填方材料品种:回填土 3.填方粒径要求:按设计及规范要求 |  | m3 | 34.8285 | 20.31 |  | 707.37
105 | 040103002024 | 余方弃置 | 1.废弃料品种:土方 2.运距:10km |  | m3 | 14.1285 | 28.48 |  | 402.38
|  | 迁改工程 | [6 empty] | 42435.12
|  | 交通信号灯迁移 | [6 empty] | 30210.23
106 | 040205003011 | 迁移八角钢管悬臂式信号灯L杆 | 1.类型:迁移八角钢管悬臂式信号灯L杆 2.材质:利用迁移信号灯L杆 3.基础、垫层:C25商品混凝土 |  | 根 | 4 | 4964.74 |  | 19858.96
107 | 040205021002 | 迁移人行横道灯杆 | 1.规格、型号:迁移人行横道灯杆 2.立杆材质、形式:利用迁移人行横道灯杆 3.基础、垫层:C25商品混凝土 |  | 套 | 9 | 579.14 |  | 5212.26
本页小计 | [8 empty] | 28637.63
注：为计取规费等的使用，可在表中增设其中：“定额人工费”。
表—08
分部分项工程和单价措施项目清单与计价表
工程名称：交通工程 |  |  |  | 标段： |  |  |  | 第 14 页 共 15 页
序号 | 项目编码 | 项目名称 | 项目特征描述 |  | 计量单位 | 工程量 | 金额（元）
[7 empty] | 综合单价 |  | 综合合价 | 其中
暂估价
108 | 040205014005 | 迁移机动车三色信号灯具 | 1.类型:迁移机动车三色信号灯具 2.信号灯规格、型号、组数:利用迁移机动车三色信号灯具 |  | 个 | 4 | 180.26 |  | 721.04
109 | 040205014006 | 迁移人行横道二色信号灯 | 1.类型:迁移人行横道二色信号灯 2.信号灯规格、型号、组数:利用迁移人行横道二色信号灯 |  | 个 | 12 | 180.26 |  | 2163.12
110 | 040101002015 | 挖沟槽土方 | 1.土壤类别:一、二类土 2.挖土深度:按现场情况综合考虑 |  | m3 | 56.0458 | 8.78 |  | 492.08
111 | 040101002008 | 挖装沟槽土方 | 1.土壤类别:一、二类土 2.挖土深度:按现场情况综合考虑 |  | m3 | 20.2025 | 9.78 |  | 197.58
112 | 040103001007 | 回填方（回填土） | 1.密实度要求:按设计及规范要求 2.填方材料品种:回填土 3.填方粒径要求:按设计及规范要求 |  | m3 | 48.7355 | 20.31 |  | 989.82
113 | 040103002025 | 余方弃置 | 1.废弃料品种:土方 2.运距:10km |  | m3 | 20.2025 | 28.48 |  | 575.37
|  | 电子警察迁移 | [6 empty] | 12224.89
114 | 040205003012 | 标杆 | 1.类型:迁移电子警察悬臂式L型杆臂长8m 2.基础、垫层:C25商品混凝土 3.结构及做法:利用迁移电子警察悬臂式L型杆臂长8m |  | 根 | 2 | 5625.11 |  | 11250.22
115 | 040101002016 | 挖沟槽土方 | 1.土壤类别:一、二类土 2.挖土深度:按现场情况综合考虑 |  | m3 | 22.4239 | 8.78 |  | 196.88
116 | 040101002007 | 挖装沟槽土方 | 1.土壤类别:一、二类土 2.挖土深度:按现场情况综合考虑 |  | m3 | 9.9781 | 9.78 |  | 97.59
117 | 040103001008 | 回填方（回填土） | 1.密实度要求:按设计及规范要求 2.填方材料品种:回填土 3.填方粒径要求:按设计及规范要求 |  | m3 | 19.499 | 20.31 |  | 396.02
118 | 040103002026 | 余方弃置 | 1.废弃料品种:土方 2.运距:10km |  | m3 | 9.9781 | 28.48 |  | 284.18
本页小计 | [8 empty] | 17363.9
注：为计取规费等的使用，可在表中增设其中：“定额人工费”。
表—08
分部分项工程和单价措施项目清单与计价表
工程名称：交通工程 |  |  |  | 标段： |  |  |  | 第 15 页 共 15 页
序号 | 项目编码 | 项目名称 | 项目特征描述 |  | 计量单位 | 工程量 | 金额（元）
[7 empty] | 综合单价 |  | 综合合价 | 其中
暂估价
|  | 措施项目 | [6 empty] | 78851.56
119 | 041102002001 | 基础模板 | 1.构件类型:基础 |  | m2 | 671.2096 | 56.43 |  | 37876.36
120 | 041102032001 | 管(渠)道管座模板 | 1.构件类型:管道包封模板 |  | m2 | 677.5 | 60.48 |  | 40975.2
本页小计 | [8 empty] | 78851.56
合 计 | [8 empty] | 2164273.47 | 6194.7
注：为计取规费等的使用，可在表中增设其中：“定额人工费”。
表—08

## 表-11 总价措施项目清单与计价表【交通工程】
总价措施项目清单与计价表
工程名称：交通工程 | [5 empty] | 标段： |  | 第 1 页 共 2 页
序号 | 项目编码 | 项目名称 | 计算基础 | 费率 (%) | 金额 (元) |  | 调整 费率(%) |  | 调整后 金额(元) | 备注
1 | LSSGCSF00001 | 绿色施工安全防护措施费 | 分部分项人工费+分部分项机械费 | 16.5 | 91938.06 |  |  |  |  | 以分部分项的人工费与施工机具费之和为计算基础；以专业工程类型 区分不同费率计算； 单独场地平整工程费率为4.35%； 道路、管网工程费率为16.50%； 桥涵、隧道、水处理构筑物工程费率为14.50%； 分部分项工程总费用在300 万元以内（含300 万元）的项目按基本费率乘以1.20；
2 | 粤041109009001 | 文明工地增加费 | 分部分项人工费+分部分项机械费 | 0 | [5 empty] | 以分部分项的人工费与施工机具费之和为计算基础；市级文明工地0.60%；省级文明工地1.20%
3 | 041109002001 | 夜间施工增加费 |  | 20 | [5 empty] | 以夜间施工项目人工费的20%计算
4 | 041109005001 | 交通疏解员增加费 |  | 15 | [5 empty] | 按照项目分部分项人工费的15%计算（有方案的按照方案计算），
编制人（造价人员）： | [5 empty] | 复核人（造价工程师）：
表-11
总价措施项目清单与计价表
工程名称：交通工程 | [5 empty] | 标段： |  | 第 2 页 共 2 页
序号 | 项目编码 | 项目名称 | 计算基础 | 费率 (%) | 金额 (元) |  | 调整 费率(%) |  | 调整后 金额(元) | 备注
结算时据实结算。
5 | 041108001001 | 地下管线交叉降效费 |  | 0 | [5 empty] | 按实际发生或经批准的施工方案计算
6 | 粤041109008001 | 赶工措施费 | 分部分项人工费+分部分项机械费 | 0 | [5 empty] | 赶工措施费=（1-δ）*分部分项的（人工费+施工机具费）*0.30 （0.8≤δ＜1 式中：δ=合同工期/定额工期）
7 | QTFY00000001 | 其他费用 | [7 empty] | 按实际发生或经批准的施工组织设计方案计算
合 计 |  |  |  |  | 91938.06
编制人（造价人员）： | [5 empty] | 复核人（造价工程师）：
表-11

## 表-12 其他项目清单与计价汇总表【交通工程】
其他项目清单与计价汇总表
工程名称：交通工程 |  |  | 标段： |  | 第 1 页 共 1 页
序号 | 项目名称 | 金额（元） |  | 结算金额（元） |  | 备注
1 | 暂列金额 |  |  |  |  | 明细详见表-12-1
2 | 暂估价 | 6194.70
2.1 | 材料暂估价 | — |  |  |  | 明细详见表-12-2
2.2 | 专业工程暂估价 |  |  |  |  | 明细详见表-12-3
3 | 计日工 |  |  |  |  | 明细详见表-12-4
4 | 总承包服务费 |  |  |  |  | 明细详见表-12-5
5 | 预算包干费 | 33432.02
6 | 工程优质费
7 | 概算幅度差
8 | 现场签证费用
9 | 索赔费用
10 | 其他费用
11 | 消纳费
| 合 计 | 33432.02 |  |  |  | —
注：材料（工程设备）暂估单价进入清单项目综合单价，此处不汇总。
表—12

## 表-13 规费、税金项目清单与计价表【交通工程】
规费、税金项目清单与计价表
工程名称：交通工程 |  |  | 标段： |  |  | 第 1 页 共 1 页
序号 | 项目名称 | 计算基础 |  | 计算基数 | 计算费率 (%) |  | 金额(元)
1 | 增值税销项税额 | 分部分项合计+措施合计+其他项目 |  | 2289643.55 | 9 |  | 206067.92
合 计 | [6 empty] | 206067.92
编制人（造价人员）： |  |  | 复核人（造价工程师）：
表—13

## 表-04 单位工程招标控制价汇总表【交通疏解】
单位工程招标控制价汇总表
工程名称：交通疏解 |  |  | 标段： | 第 1 页 共 1 页
序号 | 汇总内容 | 金额:(元) |  |  | 其中：暂估价(元)
1 | 分部分项合计 | 872286.12
1.1 | 交通疏解 | 872286.12
2 | 措施合计
2.1 | 绿色施工安全防护措施费
2.2 | 其他措施费
3 | 其他项目 |  |  |  | －
3.1 | 暂列金额
3.2 | 暂估价
3.3 | 计日工
3.4 | 总承包服务费
3.5 | 预算包干费
3.6 | 工程优质费
3.7 | 概算幅度差
3.8 | 索赔费用
3.9 | 现场签证费用
3.10 | 其他费用
4 | 税前工程造价 | 872286.12
5 | 增值税销项税额 | 78505.75 |  |  | －
6 | 总造价 | 950791.87
7 | 人工费 | 314055.85
招标控制价合计=1+2+3+5 |  | 950,791.87 |  |  | 0.00
注：本表适用于单位工程招标控制价或投标报价的汇总，如无单位工程划分，单项工程也使用本表汇总
表—04

## 表-08 分部分项工程和单价措施项目清单与计价表【交通疏解】
分部分项工程和单价措施项目清单与计价表
工程名称：交通疏解 |  |  |  | 标段： |  |  |  | 第 1 页 共 3 页
序号 | 项目编码 | 项目名称 | 项目特征描述 |  | 计量单位 | 工程量 | 金额（元）
[7 empty] | 综合单价 |  | 综合合价 | 其中
暂估价
|  | 交通疏解 | [6 empty] | 872286.12
|  | 土石方工程 | [6 empty] | 2762.45
1 | 040101002001 | 挖沟槽土方 | 1.土壤类别:一、二类土 2.挖土深度:按现场情况综合考虑 |  | m3 | 83.835 | 8.78 |  | 736.07
2 | 040101002002 | 挖装沟槽土方 | 1.土壤类别:一、二类土 2.挖土深度:按现场情况综合考虑 |  | m3 | 14.265 | 9.78 |  | 139.51
3 | 040103001001 | 回填方（回填土） | 1.密实度要求:按设计及规范要求 2.填方材料品种:回填土 3.填方粒径要求:按设计及规范要求 |  | m3 | 72.9 | 20.31 |  | 1480.6
4 | 040103002001 | 余方弃置 | 1.废弃料品种:土方 2.运距:10km |  | m3 | 14.265 | 28.48 |  | 406.27
|  | 标志牌与围蔽 | [6 empty] | 860343.47
5 | 040205004001 | 标志板（交通疏解） | 1.类型:交通疏解标志板 2.材质、规格尺寸:LF2-M铝合金板 D=80cm 3.板面反光膜等级:Ⅳ类反光膜 |  | 块 | 12 | 335.17 |  | 4022.04
6 | 040205004002 | 标志板（交通疏解） | 1.类型:交通疏解标志板 2.材质、规格尺寸:LF2-M铝合金板 三角形 A=90cm 3.板面反光膜等级:Ⅳ类反光膜 |  | 块 | 12 | 315.07 |  | 3780.84
7 | 040205004003 | 标志板（交通疏解） | 1.类型:交通标志牌 2.材质、规格尺寸:0.8m×0.4m 3.板面反光膜等级:Ⅳ类反光膜 |  | 块 | 12 | 310.96 |  | 3731.52
8 | 040205004004 | 标志板（交通疏解） | 1.类型:交通标志牌 2.材质、规格尺寸:0.6m×0.8m 3.板面反光膜等级:Ⅳ类反光膜 |  | 块 | 12 | 332.2 |  | 3986.4
本页小计 | [8 empty] | 18283.25
注：为计取规费等的使用，可在表中增设其中：“定额人工费”。
表—08
分部分项工程和单价措施项目清单与计价表
工程名称：交通疏解 |  |  |  | 标段： |  |  |  | 第 2 页 共 3 页
序号 | 项目编码 | 项目名称 | 项目特征描述 |  | 计量单位 | 工程量 | 金额（元）
[7 empty] | 综合单价 |  | 综合合价 | 其中
暂估价
9 | 040205004005 | 标志板（交通疏解） | 1.类型:交通标志牌 2.材质、规格尺寸:1m×2m 3.板面反光膜等级:Ⅳ类反光膜 |  | 块 | 16 | 690.2 |  | 11043.2
10 | 040205003001 | 立柱式标志杆（交通疏解） | 1.类型:立柱式标志杆（交通疏解） 2.材质:Q235钢 3.规格尺寸:Φ89mm×4mm×5000mm 4.基础、垫层:C25砼 600mm×600mm×1000mm 5.油漆品种:钢构件热镀锌处理，表面各喷涂二遍环氧富锌底漆和银色调和漆 6.结构及做法:详见按设计图纸SS-XCDD-JT-1-22 |  | 根 | 16 | 1163.38 |  | 18614.08
11 | 040205003002 | 立柱式标志杆（交通疏解） | 1.类型:立柱式标志杆（交通疏解) 2.材质:Q235钢 3.规格尺寸:φ76mm×3.75mm×3500mm 4.基础、垫层:C25砼 500mm×800mm×1000mm 5.油漆品种:钢构件热镀锌处理，表面各喷涂二遍环氧富锌底漆和银色调和漆 6.结构及做法:详见按设计图纸SS-XCDD-JT-1-07 |  | 根 | 36 | 1057.02 |  | 38052.72
12 | 030412001001 | 施工警示灯 | 1.名称:夜间施工警示灯（成品购买，含安装） |  | 套 | 121 | 6.48 |  | 784.08
13 | 040205018001 | 警示柱 | 1.类型:示警桩（成品购买） |  | 根 | 20 | 142.38 |  | 2847.6
14 | 040205012001 | 机动车中心分隔护栏 | 1.类型:机动车中心分隔护栏 2.材料品种:钢管 |  | m | 208.6084 | 267.32 |  | 55765.2
15 | 粤050401008001 | A5类装配式H型钢结构围蔽 | 1.材料种类、规格:A5类装配式H型钢结构围蔽 2.施工工期:6个月以内 |  | m | 3320 | 214.9 |  | 713468
16 | 030412001002 | 道路仿真指挥人 | 1.名称:道路仿真指挥人（成品购买，含安装） 2.规格:含声音电子原件 |  | 套 | 3 | 1415.93 |  | 4247.79
|  | 标线 | [6 empty] | 9180.2
本页小计 | [8 empty] | 844822.67
注：为计取规费等的使用，可在表中增设其中：“定额人工费”。
表—08
分部分项工程和单价措施项目清单与计价表
工程名称：交通疏解 |  |  |  | 标段： |  |  |  | 第 3 页 共 3 页
序号 | 项目编码 | 项目名称 | 项目特征描述 |  | 计量单位 | 工程量 | 金额（元）
[7 empty] | 综合单价 |  | 综合合价 | 其中
暂估价
17 | 040205009001 | 清除标线 | 1.清除方法:机械 |  | m2 | 197 | 33.44 |  | 6587.68
18 | 040205006001 | 标线 | 1.材料品种:常温溶剂型漆 2.线型:线厚1.8mm |  | m2 | 197 | 13.16 |  | 2592.52
措施项目
本页小计 | [8 empty] | 9180.2
合 计 | [8 empty] | 872286.12
注：为计取规费等的使用，可在表中增设其中：“定额人工费”。
表—08

## 表-11 总价措施项目清单与计价表【交通疏解】
总价措施项目清单与计价表
工程名称：交通疏解 | [5 empty] | 标段： |  | 第 1 页 共 2 页
序号 | 项目编码 | 项目名称 | 计算基础 | 费率 (%) | 金额 (元) |  | 调整 费率(%) |  | 调整后 金额(元) | 备注
1 | LSSGCSF00001 | 绿色施工安全防护措施费 | 分部分项人工费+分部分项机械费 | 0 | [5 empty] | 以分部分项的人工费与施工机具费之和为计算基础；以专业工程类型 区分不同费率计算； 单独场地平整工程费率为4.35%； 道路、管网工程费率为16.50%； 桥涵、隧道、水处理构筑物工程费率为14.50%； 分部分项工程总费用在300 万元以内（含300 万元）的项目按基本费率乘以1.20；
2 | 粤041109009001 | 文明工地增加费 | 分部分项人工费+分部分项机械费 | 0 | [5 empty] | 以分部分项的人工费与施工机具费之和为计算基础；市级文明工地0.60%；省级文明工地1.20%
3 | 041109002001 | 夜间施工增加费 |  | 20 | [5 empty] | 以夜间施工项目人工费的20%计算
4 | 041109005001 | 交通疏解员增加费 |  | 15 | [5 empty] | 按照项目分部分项人工费的15%计算（有方案的按照方案计算），
编制人（造价人员）： | [5 empty] | 复核人（造价工程师）：
表-11
总价措施项目清单与计价表
工程名称：交通疏解 | [5 empty] | 标段： |  | 第 2 页 共 2 页
序号 | 项目编码 | 项目名称 | 计算基础 | 费率 (%) | 金额 (元) |  | 调整 费率(%) |  | 调整后 金额(元) | 备注
结算时据实结算。
5 | 041108001001 | 地下管线交叉降效费 |  | 0 | [5 empty] | 按实际发生或经批准的施工方案计算
6 | 粤041109008001 | 赶工措施费 | 分部分项人工费+分部分项机械费 | 0 | [5 empty] | 赶工措施费=（1-δ）*分部分项的（人工费+施工机具费）*0.30 （0.8≤δ＜1 式中：δ=合同工期/定额工期）
7 | QTFY00000001 | 其他费用 | [7 empty] | 按实际发生或经批准的施工组织设计方案计算
合 计
编制人（造价人员）： | [5 empty] | 复核人（造价工程师）：
表-11

## 表-12 其他项目清单与计价汇总表【交通疏解】
其他项目清单与计价汇总表
工程名称：交通疏解 |  |  | 标段： |  | 第 1 页 共 1 页
序号 | 项目名称 | 金额（元） |  | 结算金额（元） |  | 备注
1 | 暂列金额 |  |  |  |  | 明细详见表-12-1
2 | 暂估价
2.1 | 材料暂估价 | — |  |  |  | 明细详见表-12-2
2.2 | 专业工程暂估价 |  |  |  |  | 明细详见表-12-3
3 | 计日工 |  |  |  |  | 明细详见表-12-4
4 | 总承包服务费 |  |  |  |  | 明细详见表-12-5
5 | 预算包干费
6 | 工程优质费
7 | 概算幅度差
8 | 现场签证费用
9 | 索赔费用
10 | 其他费用
| 合 计 | 0.00 |  |  |  | —
注：材料（工程设备）暂估单价进入清单项目综合单价，此处不汇总。
表—12

## 表-13 规费、税金项目清单与计价表【交通疏解】
规费、税金项目清单与计价表
工程名称：交通疏解 |  |  | 标段： |  |  | 第 1 页 共 1 页
序号 | 项目名称 | 计算基础 |  | 计算基数 | 计算费率 (%) |  | 金额(元)
1 | 增值税销项税额 | 分部分项合计+措施合计+其他项目 |  | 872286.12 | 9 |  | 78505.75
合 计 | [6 empty] | 78505.75
编制人（造价人员）： |  |  | 复核人（造价工程师）：
表—13

## 表-04 单位工程招标控制价汇总表【绿化工程】
单位工程招标控制价汇总表
工程名称：绿化工程 |  |  | 标段： | 第 1 页 共 1 页
序号 | 汇总内容 | 金额:(元) |  |  | 其中：暂估价(元)
1 | 分部分项合计 | 1073891.92
1.1 | 种植土与支撑 | 178183.07
1.2 | 栽植乔灌木 | 720498.79
1.3 | 栽植地被植物 | 175210.06
2 | 措施合计 | 35366.74
2.1 | 绿色施工安全防护措施费 | 35366.74
2.2 | 其他措施费
3 | 其他项目 | 21220.04 |  |  | －
3.1 | 暂列金额
3.2 | 暂估价
3.3 | 计日工
3.4 | 总承包服务费
3.5 | 预算包干费 | 21220.04
3.6 | 工程优质费
3.7 | 概算幅度差
3.8 | 索赔费用
3.9 | 现场签证费用
3.10 | 其他费用
4 | 税前工程造价 | 1130478.70
5 | 增值税销项税额 | 101743.08 |  |  | －
6 | 总造价 | 1232221.78
7 | 人工费 | 220127.01
招标控制价合计=1+2+3+5 |  | 1,232,221.78 |  |  | 0.00
注：本表适用于单位工程招标控制价或投标报价的汇总，如无单位工程划分，单项工程也使用本表汇总
表—04

## 表-08 分部分项工程和单价措施项目清单与计价表【绿化工程】
分部分项工程和单价措施项目清单与计价表
工程名称：绿化工程 |  |  |  | 标段： |  |  |  | 第 1 页 共 3 页
序号 | 项目编码 | 项目名称 | 项目特征描述 |  | 计量单位 | 工程量 | 金额（元）
[7 empty] | 综合单价 |  | 综合合价 | 其中
暂估价
|  | 种植土与支撑 | [6 empty] | 178183.07
1 | 050101009001 | 种植土回(换)填 | 1.回填厚度:60cm |  | m3 | 2393.58 | 45.16 |  | 108094.07
2 | 050403001001 | 树木支撑架 | 1.支撑材料规格:钢管四脚桩支撑 |  | 株 | 383 | 183 |  | 70089
|  | 栽植乔灌木 | [6 empty] | 720498.79
3 | 050102001001 | 人面子 胸径18-20cm | 1.乔木种类:人面子 2.乔木胸径:18cm-20cm 3.养护期:12个月 |  | 株 | 142 | 2762.87 |  | 392327.54
4 | 050102001002 | 秋枫 胸径18-20cm | 1.乔木种类:秋枫 2.乔木胸径:18cm-20cm 3.养护期:12个月 |  | 株 | 39 | 2259.37 |  | 88115.43
5 | 050102001003 | 麻楝（迁移利用） 胸径18-20cm | 1.乔木种类:麻楝（迁移利用） 起挖两次，运输两次 2.乔木胸径:18cm-20cm 3.养护期:临时迁入地养护6个月，绿化养护期12个月 4.迁移运距:2km |  | 株 | 74 | 1238.41 |  | 91642.34
6 | 050102001004 | 海南蒲桃A（迁移利用） 胸径16-26cm | 1.乔木种类:海南蒲桃A（迁移利用）起挖两次，运输两次 2.乔木胸径:16cm-26cm 3.养护期:临时迁入地养护6个月，绿化养护期12个月 4.迁移运距:2km |  | 株 | 7 | 1615.33 |  | 11307.31
7 | 050102001005 | 海南蒲桃B（迁移利用） 胸径10-15cm | 1.乔木种类:海南蒲桃B（迁移利用）起挖两次，运输两次 2.乔木胸径:10cm-15cm 3.养护期:临时迁入地养护6个月，绿化养护期12个月 4.迁移运距:2km |  | 株 | 8 | 957.91 |  | 7663.28
8 | 050102001006 | 凤凰木（迁移利用） 胸径18-20cm | 1.乔木种类:凤凰木（迁移利用）起挖两次，运输两次 2.乔木胸径:18cm-20cm 3.养护期:临时迁入地养护6个月，绿化养护期12个月 4.迁移运距:2km |  | 株 | 51 | 1238.41 |  | 63158.91
本页小计 | [8 empty] | 832397.88
注：为计取规费等的使用，可在表中增设其中：“定额人工费”。
表—08
分部分项工程和单价措施项目清单与计价表
工程名称：绿化工程 |  |  |  | 标段： |  |  |  | 第 2 页 共 3 页
序号 | 项目编码 | 项目名称 | 项目特征描述 |  | 计量单位 | 工程量 | 金额（元）
[7 empty] | 综合单价 |  | 综合合价 | 其中
暂估价
9 | 050102001007 | 火焰木A（迁移利用） 胸径16-17cm | 1.乔木种类:火焰木（迁移利用）起挖两次，运输两次 2.乔木胸径:16cm-17cm 3.养护期:临时迁入地养护6个月，绿化养护期12个月 4.迁移运距:2km |  | 株 | 3 | 1238.41 |  | 3715.23
10 | 050102001008 | 火焰木B（迁移利用） 胸径10-16cm | 1.乔木种类:火焰木B（迁移利用）起挖两次，运输两次 2.乔木胸径:10cm-16cm 3.养护期:临时迁入地养护6个月，绿化养护期12个月 4.迁移运距:2km |  | 株 | 8 | 957.91 |  | 7663.28
11 | 050102001009 | 美丽异木棉（迁移利用） 胸径:20-25cm | 1.乔木种类:美丽异木棉（迁移利用）起挖两次，运输两次 2.乔木胸径:20cm-25cm 3.养护期:临时迁入地养护6个月，绿化养护期12个月 4.迁移运距:2km |  | 株 | 9 | 1615.33 |  | 14537.97
12 | 050102001010 | 宫粉紫荆A（迁移利用） 胸径16-19cm | 1.乔木种类:宫粉紫荆（迁移利用）起挖两次，运输两次 2.乔木胸径:16cm-19cm 3.养护期:临时迁入地养护6个月，绿化养护期12个月 4.迁移运距:2km |  | 株 | 5 | 1238.41 |  | 6192.05
13 | 050102001011 | 宫粉紫荆B（迁移利用） 胸径10-16cm | 1.乔木种类:宫粉紫荆B（迁移利用）起挖两次，运输两次 2.乔木胸径:10cm-16cm 3.养护期:临时迁入地养护6个月，绿化养护期12个月 4.迁移运距:2km |  | 株 | 26 | 957.91 |  | 24905.66
14 | 050102001012 | 樟树（迁移利用） 胸径13-16cm | 1.乔木种类:樟树（迁移利用）起挖两次，运输两次 2.乔木胸径:13cm-16cm 3.养护期:临时迁入地养护6个月，绿化养护期12个月 4.迁移运距:2km |  | 株 | 2 | 957.91 |  | 1915.82
15 | 050102001013 | 大花紫薇（迁移利用） 胸径8-10cm | 1.乔木种类:大花紫薇（迁移利用）起挖两次，运输两次 2.乔木胸径:8cm-10cm 3.养护期:临时迁入地养护6个月，绿化养护期12个月 4.迁移运距:2km |  | 株 | 6 | 474.75 |  | 2848.5
本页小计 | [8 empty] | 61778.51
注：为计取规费等的使用，可在表中增设其中：“定额人工费”。
表—08
分部分项工程和单价措施项目清单与计价表
工程名称：绿化工程 |  |  |  | 标段： |  |  |  | 第 3 页 共 3 页
序号 | 项目编码 | 项目名称 | 项目特征描述 |  | 计量单位 | 工程量 | 金额（元）
[7 empty] | 综合单价 |  | 综合合价 | 其中
暂估价
16 | 050102001014 | 大叶榕（迁移利用） 胸径18-28cm | 1.乔木种类:大叶榕（迁移利用）起挖两次，运输两次 2.乔木胸径:18cm-28cm 3.养护期:临时迁入地养护6个月，绿化养护期12个月 4.迁移运距:2km |  | 株 | 2 | 1615.33 |  | 3230.66
17 | 050102001015 | 台湾相思（迁移利用） 胸径19cm | 1.乔木种类:宫粉紫荆（迁移利用）起挖两次，运输两次 2.乔木胸径:19cm 3.养护期:临时迁入地养护6个月，绿化养护期12个月 4.迁移运距:2km |  | 株 | 1 | 1274.81 |  | 1274.81
|  | 栽植地被植物 | [6 empty] | 175210.06
18 | 050102012001 | 铺种草皮 | 1.草皮种类:台湾草 2.铺种方式:满铺 30cm×30cm/块 3.养护期:12个月 |  | m2 | 3989.3 | 43.92 |  | 175210.06
措施项目
本页小计 | [8 empty] | 179715.53
合 计 | [8 empty] | 1073891.92
注：为计取规费等的使用，可在表中增设其中：“定额人工费”。
表—08

## 表-11 总价措施项目清单与计价表【绿化工程】
总价措施项目清单与计价表
工程名称：绿化工程 | [5 empty] | 标段： |  | 第 1 页 共 1 页
序号 | 项目编码 | 项目名称 | 计算基础 | 费率 (%) | 金额 (元) |  | 调整 费率(%) |  | 调整后 金额(元) | 备注
1 | LSSGCSF00001 | 绿色施工安全防护措施费 | 分部分项人工费+分部分项机械费 | 10 | 35366.74 |  |  |  |  | 以分部分项的人工费与施工机具费之和为计算基础，按10%计算
2 | 粤050405010001 | 文明工地增加费 | 分部分项人工费+分部分项机械费 | 0 | [5 empty] | 以分部分项的人工费与施工机具费之和为计算基础；市级文明工地0.61%；省级文明工地1.20%
3 | 050405002001 | 夜间施工增加费 |  | 20 | [5 empty] | 以夜间施工项目人工费的20%计算
4 | 粤050405009001 | 赶工措施费 | 分部分项人工费+分部分项机械费 | 0 | [5 empty] | 赶工措施费=（1-δ）*分部分项的（人工费+施工机具费）*0.58 （0.8≤δ＜1 式中：δ=合同工期/定额工期）
5 | 050405006001 | 反季节栽植影响措施 | [7 empty] | 按实际发生或经批准的施工方案计算
6 | QTFY00000001 | 其他费用 | [7 empty] | 按经批准的专项施工组织方案计算
合 计 |  |  |  |  | 35366.74
编制人（造价人员）： | [5 empty] | 复核人（造价工程师）：
表-11

## 表-12 其他项目清单与计价汇总表【绿化工程】
其他项目清单与计价汇总表
工程名称：绿化工程 |  |  | 标段： |  | 第 1 页 共 1 页
序号 | 项目名称 | 金额（元） |  | 结算金额（元） |  | 备注
1 | 暂列金额 |  |  |  |  | 明细详见表-12-1
2 | 暂估价
2.1 | 材料暂估价 | — |  |  |  | 明细详见表-12-2
2.2 | 专业工程暂估价 |  |  |  |  | 明细详见表-12-3
3 | 计日工 |  |  |  |  | 明细详见表-12-4
4 | 总承包服务费 |  |  |  |  | 明细详见表-12-5
5 | 预算包干费 | 21220.04
6 | 工程优质费
7 | 概算幅度差
8 | 现场签证费用
9 | 索赔费用
10 | 其他费用
11 | 消纳费
| 合 计 | 21220.04 |  |  |  | —
注：材料（工程设备）暂估单价进入清单项目综合单价，此处不汇总。
表—12

## 表-13 规费、税金项目清单与计价表【绿化工程】
规费、税金项目清单与计价表
工程名称：绿化工程 |  |  | 标段： |  |  | 第 1 页 共 1 页
序号 | 项目名称 | 计算基础 |  | 计算基数 | 计算费率 (%) |  | 金额(元)
1 | 增值税销项税额 | 分部分项合计+措施合计+其他项目 |  | 1130478.7 | 9 |  | 101743.08
合 计 | [6 empty] | 101743.08
编制人（造价人员）： |  |  | 复核人（造价工程师）：
表—13