## 封-2 招标清 单封面
广州市增城区官湖（新塘段）整治工程
招 标 工 程 量 清 单
招 标 人：
(单位盖章)
造价咨询人：
(单位盖章)
年 月 日

## 扉-2 招标清 单扉页
广州市增城区官湖（新塘段）整治工程
招 标 工 程 量 清 单
招 标 人： |  |  | 造价咨询人：
|  | （单位盖章） |  | (单位资质专用章)
法定代表人 或其授权人： |  |  | 法定代表人 或其授权人：
|  | (签字或盖章) |  | (签字或盖章)
编 制 人： |  |  | 复 核 人：
|  | (造价人员签字盖专用章) |  | (造价工程师签字盖专用章)
编 制 时 间： |  |  | 复 核 时 间：

## 清 单汇总表
建设项目清单汇总表
工程名称：广州市增城区官湖（新塘段）整治工程 |  |  | 第 1 页 共 1 页
序号 | 单项工程名称 | 金额（元） | 备注
1 | 广州市增城区官湖（新塘段）整治工程-水工部分1
2 | 广州市增城区官湖（新塘段）整治工程-水工部分2
3 | 广州市增城区官湖（新塘段）整治工程-园建部分
4 | 广州市增城区官湖（新塘段）整治工程-绿化部分
5 | 广州市增城区官湖（新塘段）整治工程-树木迁移
6 | 广州市增城区官湖（新塘段）整治工程-道路工程
7 | 广州市增城区官湖（新塘段）整治工程-排水工程
8 | 广州市增城区官湖（新塘段）整治工程-交通工程及监控系统
9 | 广州市增城区官湖（新塘段）整治工程-桥梁
10 | 广州市增城区官湖（新塘段）整治工程-人行天桥
11 | 广州市增城区官湖（新塘段）整治工程-水土保持
二 | 无人机三维数字建模服务 | 390000
1 | 正射影像采集（每次正射影像采集范围为5平方公里） | 150000
2 | 三维实景建模（每次倾斜摄影+三维建模范围为5平方公里） | 240000
三、 | 官湖河堤数据资源池建设 | 230000
1 | 数据目录管理 | 150000
2 | 数据共享接口 | 80000
四、 | 河段堤防数字化管理系统 | 1240000
1 | 堤防综合管理 | 250000
2 | 基础数据管理 | 80000
3 | 运行态势管理 | 160000
4 | 智能巡河管理 | 300000
5 | 河段问题管理 | 120000
6 | 河段全景监控 | 100000
7 | 堤防安全运行 | 150000
8 | 工程建设管理 | 80000
五、 | 智能化巡堤移动应用 | 220000
1 | 综合监管 | 30000
2 | 数据填报 | 20000
3 | 预警预报 | 40000
4 | 移动巡检 | 40000
5 | 问题处理 | 20000
6 | 移动监控 | 30000
7 | 个人待办 | 20000
8 | 通知管理 | 20000
合计

## 总表(单位元)
工程清单总表
工程名称： |  | 广州市增城区官湖河（新塘段）整治工程1
序号 | 项目编号 |  | 项目名称 | 投资/元 | 备注
1 |  |  | 第一部分 建筑工程
2 |  |  | 第四部分 施工临时工程
3 |  |  | 第五部分 独立费用
4 |  |  | 一至五部分投资合计
5 |  |  | 基本预备费
6 | I |  | 工程部分静态投资
7 |  |  | 价差预备费
8 | II |  | 建设征地移民补偿静态投资
9 | III |  | 水土保持工程静态投资
10 | IV |  | 环境保护工程静态投资
11 | V |  | 专项工程静态投资
12 | VI |  | 静态总投资(I+II+III+IV+V合计)
13 |  |  | 价差预备费合计
14 |  |  | 建设期融资利息
15 | VII |  | 总投资

## 建筑工程费用表(格式一)
建筑工程清单表
工程名称： |  | 广州市增城区官湖河（新塘段）整治工程1
序号 | 工程或费用名称 |  | 单位 | 数量 | 单价(元) | 合计(元) | 采用定额
第一部分 建筑工程
河道工程—土方工程
一)GHH5+200-GHH8+722
1 | 土方开挖（用于回填） |  | m3 | 43819.09
2 | 土方开挖（弃运20km） |  | m3 | 236883.85
3 | 清表（厚度0.3m） |  | m2 | 874.02
4 | 表土弃运（弃运20km） |  | m3 | 262.206
5 | 挖掘机清淤（弃运20km） |  | m3 | 47924.99
6 | 回填土方（利用开挖土） |  | m3 | 37246.23
7 | 土方运输500米 |  | m3 | 37246.23
二)GHH2+216.8~GHH3+866.55
1 | 挖掘机清淤（弃运20km） |  | m3 | 52924.96
2 | 土方开挖（用于回填） |  | m3 | 47224.28
3 | 土方开挖（用于围堰） |  | m3 | 62882.4
4 | 土方开挖（弃运20km） |  | m3 | 37533.2
5 | 回填土方（利用开挖土） |  | m3 | 40140.638
6 | 土方运输500米 |  | m3 | 40140.638
7 | 石方开挖（用于周边其他项目） |  | m3 | 5040
8 | 清表厚（厚度0.3m） |  | m2 | 490.08
9 | 表土弃运（弃运20km） |  | m3 | 73.512
三)GHH0+000-GHH2+106
建筑工程清单表
工程名称： |  | 广州市增城区官湖河（新塘段）整治工程1
序号 | 工程或费用名称 |  | 单位 | 数量 | 单价(元) | 合计(元) | 采用定额
1 | 挖泥船清淤（弃运20km） |  | m3 | 84668.81
2 | 土方开挖（用于回填） |  | m3 | 61177.64
3 | 土方开挖（弃运20km） |  | m3 | 67385.85
4 | 回填土方（利用开挖土） |  | m3 | 52000.99
5 | 土方运输500米 |  | m3 | 52000.99
6 | 清表（厚度0.3m） |  | m2 | 1575
7 | 表土弃运（弃运20km） |  | m3 | 472.5
8 | 拆除现状浆砌石挡墙（用于周边其他项目） |  | m3 | 3532.47
9 | 拆除现状浆砌石挡墙（用于格宾石笼、抛石利用） |  | m3 | 10386.92
河道工程（一）桩号GHH5+200.00-5+873.10
1)堤顶路工程
1 | C30钢筋砼防浪墙240mm |  | m3 | 296.83
2 | C30钢筋砼防浪墙底板250mm |  | m3 | 285.19
3 | 防浪墙钢筋 |  | t | 70.81
4 | 防浪墙模板 |  | ㎡ | 2910.1
5 | 50厚防洪墙花岗岩贴面（含砂浆） |  | m2 | 1794.56
6 | 密封固化剂 |  | m2 | 5252.4
7 | 180厚C30透水混凝土 |  | m2 | 5252.4
8 | 素水泥浆结合层一遍 |  | m2 | 5252.4
建筑工程清单表
工程名称： |  | 广州市增城区官湖河（新塘段）整治工程1
序号 | 工程或费用名称 |  | 单位 | 数量 | 单价(元) | 合计(元) | 采用定额
9 | 150厚C30水泥混凝土结构板 |  | m3 | 787.86
10 | 150厚石粉垫层(渗6%水泥) |  | m3 | 787.86
11 | C30素混凝土路缘石(宽*高=0.2m*0.4m) |  | m | 970.03
12 | 三维土工网 |  | m2 | 2529.21
13 | 铸铁箅子580×480×30 |  | 个 | 1673
14 | C25砼排水沟 |  | m3 | 223.11
15 | 排水沟模板 |  | ㎡ | 2037.07
16 | C15砼垫层100mm |  | m3 | 87.3
2)生态挡墙砖工程
1 | C30钢筋混凝土基座厚300mm |  | m3 | 300.71
2 | 钢筋 |  | t | 28.62
3 | 模板 |  | ㎡ | 873.03
4 | C15素砼垫层100mm |  | m3 | 106.7
5 | 植草式生态框2*0.5*0.5 |  | 块 | 2910
6 | 土工格栅 |  | m2 | 8491.08
7 | 碎石回填 |  | m3 | 1353.31
8 | 土工布 |  | ㎡ | 2950.32
3)U形板桩+灌注桩护岸
1 | 格宾石笼（1.5m*0.8m）（利用拆除料） |  | m3 | 1358.86
2 | U形板桩（含开槽） |  | m | 14259.42
3 | φ800灌注桩造孔（黏土层） |  | m | 1054.18
4 | φ800灌注桩造孔（淤泥层） |  | m | 908.78
5 | φ800灌注桩造孔（岩石层） |  | m | 501.64
建筑工程清单表
工程名称： |  | 广州市增城区官湖河（新塘段）整治工程1
序号 | 工程或费用名称 |  | 单位 | 数量 | 单价(元) | 合计(元) | 采用定额
6 | φ800灌注桩（C30砼） |  | m3 | 1187.08
7 | C30桩顶帽梁750*750 |  | m3 | 541.86
8 | C30桩顶帽梁1200*1000 |  | m3 | 218.11
9 | C30钢筋混凝土（花槽） |  | m3 | 181.18
10 | 钢栏杆（用于二级平台） |  | m | 1132.38
11 | 灌注桩钢筋 |  | t | 94.97
12 | 钢筋 |  | t | 65.96
13 | 模板 |  | ㎡ | 3754.98
4)亲水平台
1 | 花岗岩贴面50mm（二级平台） |  | m2 | 3567.01
2 | C15素砼垫层100mm |  | m3 | 215.15
3 | 200厚石粉垫层（掺6%水泥） |  | m3 | 418.98
4 | 30厚花岗岩灰麻光面 |  | m2 | 905.91
5)景观防洪墙工程
1 | 新建C30钢筋混凝土防洪墙厚300mm |  | m3 | 432.1
2 | 植草式生态框2*0.5*0.5 |  | 块 | 83
3 | 钢筋 |  | t | 26.88
4 | 模板 |  | ㎡ | 1187.45
5 | 破除水泥路面20cm厚 |  | m2 | 171.59
6 | 破除路面废料弃运（弃运20km） |  | m3 | 34.318
7 | 恢复水泥路面20cm厚 |  | m2 | 171.59
8 | 新建水泥路面20cm厚 |  | m2 | 251.11
建筑工程清单表
工程名称： |  | 广州市增城区官湖河（新塘段）整治工程1
序号 | 工程或费用名称 |  | 单位 | 数量 | 单价(元) | 合计(元) | 采用定额
河道工程（二）桩号GHH5+873.1-6+155.23
1)堤顶路工程
1 | C30钢筋砼防浪墙240mm |  | m3 | 41.866
2 | C30钢筋砼防浪墙底板250mm |  | m3 | 40.224
3 | 防浪墙钢筋 |  | t | 9.99
4 | 防浪墙模板 |  | ㎡ | 410.45
5 | 50厚防洪墙花岗岩贴面（含砂浆） |  | m2 | 253.11
6 | 密封固化剂 |  | m2 | 793.53
7 | 180厚C30透水混凝土 |  | m2 | 793.53
8 | 素水泥浆结合层一遍 |  | m2 | 793.53
9 | 150厚C30水泥混凝土结构板 |  | m3 | 119.029
10 | 150厚石粉垫层(渗6%水泥) |  | m3 | 119.029
11 | C30素混凝土路缘石(宽*高=0.2m*0.4m) |  | m | 142.68
12 | 三维土工网 |  | m2 | 1272.44
13 | 铸铁箅子580×480×30 |  | 个 | 247
14 | C25砼排水沟 |  | m3 | 31.47
15 | 排水沟模板 |  | ㎡ | 287.31
16 | C15砼垫层100mm |  | m3 | 12.31
2)生态挡墙砖工程
1 | C30钢筋混凝土基座厚300mm |  | m3 | 42.41
建筑工程清单表
工程名称： |  | 广州市增城区官湖河（新塘段）整治工程1
序号 | 工程或费用名称 |  | 单位 | 数量 | 单价(元) | 合计(元) | 采用定额
2 | 钢筋 |  | t | 4.04
3 | 模板 |  | ㎡ | 123.13
4 | C15素砼垫层100mm |  | m3 | 15.05
5 | 植草式生态框2*0.5*0.5 |  | 块 | 571
6 | 土工格栅 |  | m2 | 2257.45
7 | 碎石回填 |  | m3 | 300.99
8 | 土工布 |  | ㎡ | 573.25
3)U形板桩护岸
1 | 格宾石笼（1.5m*0.8m）（利用拆除料） |  | m3 | 273.63
2 | U形板桩（含开槽） |  | m | 2052.23
3 | C30桩顶帽梁750*750 |  | m3 | 77.98
4 | C30钢筋混凝土（花槽） |  | m3 | 21.89
5 | 钢栏杆（用于二级平台） |  | m | 142.68
6 | 钢筋 |  | t | 9.3
7 | 模板 |  | ㎡ | 540.42
4)亲水平台
1 | 花岗岩贴面50mm（二级平台） |  | m2 | 430.97
2 | C15素砼垫层100mm |  | m3 | 25.99
3 | 200厚石粉垫层（掺6%水泥） |  | m3 | 50.62
4 | 30厚花岗岩灰麻光面 |  | m2 | 109.45
5)挡墙工程
1 | C25混凝土挡墙600mm |  | m3 | 1086.55
2 | 抛石挤淤 |  | m3 | 1493.13
建筑工程清单表
工程名称： |  | 广州市增城区官湖河（新塘段）整治工程1
序号 | 工程或费用名称 |  | 单位 | 数量 | 单价(元) | 合计(元) | 采用定额
3 | C25砼挡墙厚300mm |  | m3 | 264.13
4 | 模板 |  | ㎡ | 827.77
河道工程（三）桩号GHH6+155.23-7+077.75
1)防洪墙工程
1 | C30钢筋混凝土防洪墙厚300mm |  | m3 | 697.641
2 | C30钢筋混凝土防洪墙底板厚500mm |  | m3 | 1295.619
3 | 钢筋 |  | t | 104.81
4 | 模板 |  | ㎡ | 6056.95
5 | 50厚防洪墙花岗岩贴面（含砂浆） |  | m2 | 307.76
6 | 50厚人行道透水砖 |  | m2 | 964.48
7 | 200厚碎石垫层 |  | m3 | 192.9
8 | 玻璃防洪墙1.1米高 |  | m2 | 362.55
9 | C30钢筋砼基础 |  | m3 | 339.48
10 | 钢筋 |  | t | 20.74
11 | 模板 |  | ㎡ | 593.27
2)C35砼预制生态框
1 | 植草式生态框2*0.5*0.5 |  | 块 | 321.5
3)U形板桩护岸
1 | 格宾石笼（1.5m*0.8m）（利用拆除料） |  | m3 | 619.89
2 | U形板桩（含开槽） |  | m | 7748.69
3 | C30桩顶帽梁750*750 |  | m3 | 294.45
4 | C30钢筋混凝土（花槽） |  | m3 | 82.65
5 | 钢栏杆（用于二级平台） |  | m | 1139.54
建筑工程清单表
工程名称： |  | 广州市增城区官湖河（新塘段）整治工程1
序号 | 工程或费用名称 |  | 单位 | 数量 | 单价(元) | 合计(元) | 采用定额
6 | 钢筋 |  | t | 35.13
7 | 模板 |  | ㎡ | 2040.49
4)亲水平台
1 | 花岗岩贴面50mm（二级平台） |  | m2 | 1627.22
2 | C15素砼垫层100mm |  | m3 | 98.05
3 | 200厚石粉垫层（掺6%水泥） |  | m3 | 51.51
4 | 30厚花岗岩灰麻光面 |  | m2 | 111.37
5)水泥路面
1 | 180厚C30彩色透水混凝土 |  | m2 | 1764
2 | 素水泥浆结合层一遍 |  | m2 | 1764
3 | 150厚C30水泥混凝土结构板 |  | m3 | 264.6
4 | 150厚石粉垫层(渗6%水泥) |  | m3 | 264.6
5 | C30素混凝土路缘石(宽*高=0.2m*0.4m) |  | m | 294
6)混凝土盖板
1 | C30钢筋混凝土盖板 |  | m3 | 83.79
2 | 钢筋 |  | t | 5.24
3 | 模板 |  | ㎡ | 16.8
河道工程（四）桩号GHH7+200-7+526
1)堤顶路工程
1 | C30钢筋混凝土防洪墙厚300mm |  | m3 | 97.808
建筑工程清单表
工程名称： |  | 广州市增城区官湖河（新塘段）整治工程1
序号 | 工程或费用名称 |  | 单位 | 数量 | 单价(元) | 合计(元) | 采用定额
2 | C30钢筋砼防洪墙底板250mm |  | m3 | 93.972
3 | 防浪墙钢筋 |  | t | 23.33
4 | 防浪墙模板 |  | ㎡ | 958.89
5 | 50厚防洪墙花岗岩贴面（含砂浆） |  | m2 | 591.32
6 | 密封固化剂 |  | m2 | 1917.78
7 | 180厚C30水混凝土 |  | m2 | 1917.78
8 | 素水泥浆结合层一遍 |  | m2 | 1917.78
9 | 150厚C30水泥混凝土结构板 |  | m3 | 287.667
10 | 150厚石粉垫层(渗6%水泥) |  | m3 | 287.667
11 | 三维土工网 |  | m2 | 1046.85
12 | 铸铁箅子580×480×30 |  | 个 | 552
13 | C25砼排水沟 |  | m3 | 73.52
14 | 排水沟模板 |  | ㎡ | 671.22
15 | C15砼垫层100mm |  | m3 | 28.77
2)生态挡墙砖工程
1 | C30钢筋混凝土基座厚300mm |  | m3 | 99.09
2 | 钢筋 |  | t | 9.43
3 | 模板 |  | ㎡ | 287.67
4 | C15素砼垫层100mm |  | m3 | 35.16
5 | 植草式生态框2*0.5*0.5 |  | 块 | 1119
6 | 土工格栅 |  | m2 | 5753.35
建筑工程清单表
工程名称： |  | 广州市增城区官湖河（新塘段）整治工程1
序号 | 工程或费用名称 |  | 单位 | 数量 | 单价(元) | 合计(元) | 采用定额
7 | 碎石回填 |  | m3 | 591.32
8 | 土工布 |  | ㎡ | 1932.01
3)U形板桩护岸
1 | 格宾石笼（1.5m*0.8m）（利用拆除料） |  | m3 | 383.56
2 | U形板桩（含开槽） |  | m | 4794.46
3 | C30桩顶帽梁750*750 |  | m3 | 182.19
4 | C30钢筋混凝土（花槽） |  | m3 | 51.14
5 | 钢栏杆（用于二级平台） |  | m | 319.63
6 | 钢筋 |  | t | 21.73
7 | 模板 |  | ㎡ | 1262.54
4)亲水平台
1 | 花岗岩贴面50mm（二级平台） |  | m2 | 1006.84
2 | C15素砼垫层100mm |  | m3 | 60.73
3 | 200厚石粉垫层（掺6%水泥） |  | m3 | 118.26
4 | 30厚花岗岩灰麻光面 |  | m2 | 255.7
5)防洪墙工程
1 | 新建C30钢筋混凝土防洪墙厚240mm |  | m3 | 13.111
2 | C30钢筋混凝土防洪墙底板厚500mm |  | m3 | 24.349
3 | 钢筋 |  | t | 3.35
4 | 模板 |  | ㎡ | 129.65
河道工程（五）桩号GHH7+526-8+133
1)堤顶路工程
建筑工程清单表
工程名称： |  | 广州市增城区官湖河（新塘段）整治工程1
序号 | 工程或费用名称 |  | 单位 | 数量 | 单价(元) | 合计(元) | 采用定额
1 | C30钢筋混凝土防洪墙厚300mm |  | m3 | 196.6
2 | C30钢筋砼防浪墙底板250mm |  | m3 | 188.89
3 | 防浪墙钢筋 |  | t | 46.9
4 | 防浪墙模板 |  | ㎡ | 1927.45
5 | 50厚防洪墙花岗岩贴面（含砂浆） |  | m2 | 1188.6
6 | 密封固化剂 |  | m2 | 3854.91
7 | 180厚C30彩色透水混凝土 |  | m2 | 3854.91
8 | 素水泥浆结合层一遍 |  | m2 | 3854.91
9 | 150厚C30水泥混凝土结构板 |  | m3 | 578.236
10 | 150厚石粉垫层(渗6%水泥) |  | m3 | 578.236
11 | C30素混凝土路缘石(宽*高=0.2m*0.4m) |  | m | 136.5
12 | 铸铁箅子580×480×30 |  | 个 | 1108
13 | C25砼排水沟 |  | m3 | 147.77
14 | 排水沟模板 |  | ㎡ | 1349.22
15 | C15砼垫层100mm |  | m3 | 57.82
2)草皮护坡工程
1 | 100厚C20砼垫层 |  | m3 | 44.97
2 | 100厚光面珍珠黑花岗岩压顶（600*400*100） |  | m2 | 256.99
3 | 30厚烧面黄锈石花岗岩贴面 |  | m2 | 193
4 | C30钢筋混凝土挡墙 |  | m3 | 148
建筑工程清单表
工程名称： |  | 广州市增城区官湖河（新塘段）整治工程1
序号 | 工程或费用名称 |  | 单位 | 数量 | 单价(元) | 合计(元) | 采用定额
5 | 挡墙钢筋 |  | t | 17
6 | 挡墙模板 |  | ㎡ | 1002
7 | φ20-50碎砾石 |  | m3 | 57.82
8 | 三维土工网 |  | m2 | 11804.17
3)U形板桩护岸
1 | 格宾石笼（1.5m*0.8m）（利用拆除料） |  | m3 | 770.98
2 | U形板桩（含开槽） |  | m | 9637.27
3 | C30桩顶帽梁750*750 |  | m3 | 366.22
4 | C30钢筋混凝土（花槽） |  | m3 | 102.8
5 | 钢栏杆（用于二级平台） |  | m | 629.16
6 | 钢筋 |  | t | 43.69
7 | 模板 |  | ㎡ | 2537.81
4)亲水平台
1 | 花岗岩贴面50mm（二级平台） |  | m2 | 2023.83
2 | C15素砼垫层100mm |  | m3 | 122.07
3 | 200厚石粉垫层（掺6%水泥） |  | m3 | 237.72
4 | 30厚花岗岩灰麻光面 |  | m2 | 513.99
河道工程（六）桩号GHH8+176-8+722.2
1)堤顶路工程
1 | C30钢筋混凝土防洪墙厚300mm |  | m3 | 152.194
2 | C30钢筋砼防浪墙底板250mm |  | m3 | 146.226
3 | 防浪墙钢筋 |  | t | 36.31
建筑工程清单表
工程名称： |  | 广州市增城区官湖河（新塘段）整治工程1
序号 | 工程或费用名称 |  | 单位 | 数量 | 单价(元) | 合计(元) | 采用定额
4 | 防浪墙模板 |  | ㎡ | 1492.09
5 | 50厚防洪墙花岗岩贴面（含砂浆） |  | m2 | 920.12
6 | 密封固化剂 |  | m2 | 2884.71
7 | 180厚C30彩色透水混凝土 |  | m2 | 2884.71
8 | 素水泥浆结合层一遍 |  | m2 | 2884.71
9 | 150厚C30水泥混凝土结构板 |  | m3 | 432.707
10 | 150厚石粉垫层(渗6%水泥) |  | m3 | 432.707
11 | C30素混凝土路缘石(宽*高=0.2m*0.4m) |  | m | 497.98
12 | 铸铁箅子580×480×30 |  | 个 | 858
13 | C25砼排水沟 |  | m3 | 444.86
14 | 排水沟模板 |  | ㎡ | 1044.46
15 | C15砼垫层100mm |  | m3 | 44.76
2)草皮护坡工程
1 | 100厚C20砼垫层 |  | m3 | 34.82
2 | 100厚光面珍珠黑花岗岩压顶（600*400*100） |  | m2 | 198.95
3 | 30厚烧面黄锈石花岗岩贴面 |  | m2 | 149
4 | C30钢筋混凝土挡墙 |  | m3 | 114
5 | 挡墙钢筋 |  | t | 13
6 | 挡墙模板 |  | ㎡ | 776
7 | φ20-50碎砾石 |  | m3 | 44.76
8 | 三维土工网 |  | m2 | 4927.08
建筑工程清单表
工程名称： |  | 广州市增城区官湖河（新塘段）整治工程1
序号 | 工程或费用名称 |  | 单位 | 数量 | 单价(元) | 合计(元) | 采用定额
3)U形板桩护岸
1 | 格宾石笼（1.5m*0.8m）（利用拆除料） |  | m3 | 596.84
2 | U形板桩（含开槽） |  | m | 7460.46
3 | C30桩顶帽梁750*750 |  | m3 | 283.5
4 | C30钢筋混凝土（花槽） |  | m3 | 79.58
5 | 钢栏杆（用于二级平台） |  | m | 497.98
6 | 钢筋 |  | t | 33.82
7 | 模板 |  | ㎡ | 1964.59
4)亲水平台
1 | 花岗岩贴面50mm（二级平台） |  | m2 | 1566.7
2 | C15素砼垫层100mm |  | m3 | 94.5
3 | 200厚石粉垫层（掺6%水泥） |  | m3 | 184.02
4 | 30厚花岗岩灰麻光面 |  | m2 | 397.89
5)防洪墙工程
1 | 新建C30钢筋混凝土防洪墙厚240mm |  | m3 | 19.37
2 | C30钢筋砼防洪墙底板250mm |  | m3 | 18.61
3 | 钢筋 |  | t | 2.97
4 | 模板 |  | ㎡ | 111.72
河道工程（七）步级工程
一)步级一（适用于生态挡墙砖）
1 | C30钢筋混凝土挡墙 |  | m3 | 635.98
2 | 模板 |  | ㎡ | 84.87
建筑工程清单表
工程名称： |  | 广州市增城区官湖河（新塘段）整治工程1
序号 | 工程或费用名称 |  | 单位 | 数量 | 单价(元) | 合计(元) | 采用定额
3 | C30钢筋混凝土楼梯 |  | m3 | 49.8
4 | 20厚M10水泥砂浆 |  | m2 | 176.5
5 | 仿木栏杆 |  | m | 75.21
6 | 钢筋 |  | t | 24.84
二)步级二（适用于草皮护坡）
1 | C25混凝土楼梯 |  | m3 | 12.52
2 | 20厚M10水泥砂浆 |  | m2 | 63
3 | 仿木栏杆 |  | m | 46.7
河道工程（八）排水管涵工程
一)排水管涵工程
1 | 1200mm预制混凝土管 |  | m | 309
2 | 雨水检查井（直径1200） |  | 座 | 21
3 | 铸铁井盖（直径750） |  | 个 | 21
4 | C15素砼基座 |  | m3 | 684
河道工程（九）桩号GHH0+000~GHH0+650
1)空箱式挡土墙
1 | C30钢筋砼悬臂式挡墙（抗腐蚀混凝土） |  | m3 | 919.49
2 | C30钢筋砼预制沉箱（抗腐蚀混凝土） |  | m3 | 2799.4
3 | C15砼垫层100mm |  | m3 | 80.7
4 | 碎石砂（7:3）垫层 |  | m3 | 1051.79
5 | 回填碎石 |  | m3 | 500.09
6 | 格宾石笼（1.5m*0.8m）（利用拆除料） |  | m3 | 793.8
建筑工程清单表
工程名称： |  | 广州市增城区官湖河（新塘段）整治工程1
序号 | 工程或费用名称 |  | 单位 | 数量 | 单价(元) | 合计(元) | 采用定额
7 | 400g/m2无纺土工布 |  | ㎡ | 1190.7
2)亲水平台
1 | 花岗岩贴面50mm（二级平台） |  | m2 | 2083.73
2 | 100厚C15素砼 |  | m3 | 158.76
3 | 200厚石粉垫层（掺6%水泥） |  | m3 | 317.52
4 | 钢栏杆（用于二级平台） |  | m | 661.5
3)生态挡墙砖护岸
1 | 植草式生态框2*0.5*0.5 |  | 块 | 1323
2 | C30钢筋砼基座 |  | m3 | 271.22
3 | C15砼垫层厚100 |  | m3 | 138.92
4 | 回填碎石 |  | m3 | 423.36
5 | 土工布 |  | ㎡ | 1323
6 | 土工格栅 |  | m2 | 3969
4)堤顶路工程
1 | C30钢筋砼防浪墙200 |  | m3 | 208.202
2 | C30钢筋砼防浪墙底板250mm |  | m3 | 200.038
3 | 50厚防洪墙花岗岩贴面（含砂浆） |  | m2 | 1279.34
4 | 密封固化剂 |  | m2 | 3969
5 | 180厚C30透水混凝土 |  | m2 | 3969
6 | 素水泥浆结合层一遍 |  | m2 | 3969
7 | 150厚C30水泥混凝土结构板 |  | m3 | 595.35
建筑工程清单表
工程名称： |  | 广州市增城区官湖河（新塘段）整治工程1
序号 | 工程或费用名称 |  | 单位 | 数量 | 单价(元) | 合计(元) | 采用定额
8 | 150厚石粉垫层(渗6%水泥) |  | m3 | 595.35
9 | C25砼排水沟 |  | m3 | 158.76
10 | C15砼垫层100mm |  | m3 | 59.54
11 | 铸铁箅子580×480×30 |  | 个 | 1141
5)其他工程
1 | 钢筋 |  | t | 445.5
2 | 模板 |  | ㎡ | 4524.66
3 | 闭孔泡沫板 |  | m2 | 314.54
6)基础工程
1 | 水泥搅拌桩（空桩） |  | m | 16206.75
2 | 水泥搅拌桩（实桩） |  | m | 69457.5
河道工程（十）桩号GHH0+660~GHH2+106
1)灌注桩护岸工程
1 | φ800灌注桩造孔（黏土层） |  | m | 13134.33
2 | φ800灌注桩造孔（淤泥层） |  | m | 7360.5
3 | φ800灌注桩造孔（岩石层） |  | m | 8642.67
4 | φ800灌注桩（C30砼） |  | m3 | 14638.68
5 | C30钢筋砼桩顶帽梁 |  | m3 | 1195.32
6 | C30钢筋砼护面（抗腐蚀混凝土） |  | m3 | 1444.35
7 | C30钢筋混凝土（花槽） |  | m3 | 239.06
8 | 30厚花岗岩灰麻光面 |  | m2 | 1195.32
9 | 格宾石笼（1.5m*0.8m）（利用拆除料） |  | m3 | 1792.98
建筑工程清单表
工程名称： |  | 广州市增城区官湖河（新塘段）整治工程1
序号 | 工程或费用名称 |  | 单位 | 数量 | 单价(元) | 合计(元) | 采用定额
10 | φ75PVC排水管 |  | m | 913.09
2)亲水平台
1 | 花岗岩贴面50mm（二级平台） |  | m2 | 4706.57
2 | 100厚C15素砼 |  | m3 | 209.18
3 | 200厚石粉垫层（掺6%水泥） |  | m3 | 418.36
4 | 钢栏杆（用于二级平台） |  | m | 1494.15
3)生态挡墙砖护岸
1 | 植草式生态框2*0.5*0.5 |  | 块 | 2989
2 | C30钢筋砼基座 |  | m3 | 478.13
3 | C15素砼垫层100mm |  | m3 | 164.36
4 | 碎石回填 |  | m3 | 956.26
5 | 土工布 |  | ㎡ | 2988.3
6 | 土工格栅 |  | m2 | 8964.9
4)堤顶路工程
1 | C30钢筋砼防浪墙240mm |  | m3 | 465.554
2 | C30钢筋砼防浪墙底板250mm |  | m3 | 447.296
3 | 50厚防洪墙花岗岩贴面（含砂浆） |  | m2 | 2847.97
4 | 密封固化剂 |  | m2 | 4930.7
5 | 180厚C30透水混凝土 |  | m2 | 4930.7
6 | 素水泥浆结合层一遍 |  | m2 | 4930.7
建筑工程清单表
工程名称： |  | 广州市增城区官湖河（新塘段）整治工程1
序号 | 工程或费用名称 |  | 单位 | 数量 | 单价(元) | 合计(元) | 采用定额
7 | 150厚C30水泥混凝土结构板 |  | m3 | 739.6
8 | 150厚石粉垫层(渗6%水泥) |  | m3 | 739.6
9 | C30素混凝土路缘石(宽*高=0.2m*0.4m) |  | m | 1494.15
10 | C25砼排水沟 |  | m3 | 358.6
11 | C15砼垫层100mm |  | m3 | 134.47
12 | 铸铁箅子580×480×30 |  | 个 | 2577
5)其他工程
1 | 灌注桩钢筋 |  | t | 1687.32
2 | 帽梁、花槽、基座、防浪墙、护面钢筋 |  | t | 351.08
3 | 模板 |  | ㎡ | 8397.12
4 | 闭孔泡沫板 |  | m2 | 116.54
河道工程（十一）步级工程
一)步级一（适用于生态挡墙砖）
1 | C30钢筋混凝土挡墙 |  | m3 | 489.22
2 | C30钢筋混凝土楼梯 |  | m3 | 38.3
3 | 20厚M10水泥砂浆 |  | m2 | 126
4 | 仿木栏杆 |  | m | 57.86
5 | 钢筋 |  | t | 22.68
河道工程（十二）排水管涵工程
河道工程（十三）新建涵闸工程（GHH0+950）
一)防洪闸工程
1 | C30钢筋砼闸室侧墙 |  | m3 | 4.71
建筑工程清单表
工程名称： |  | 广州市增城区官湖河（新塘段）整治工程1
序号 | 工程或费用名称 |  | 单位 | 数量 | 单价(元) | 合计(元) | 采用定额
2 | C30钢筋砼闸室顶墙 |  | m3 | 2.43
3 | C30钢筋砼闸室底板 |  | m3 | 8.83
4 | C30钢筋砼刺墙 |  | m3 | 6.72
5 | C30钢筋砼箱涵侧墙、顶板 |  | m3 | 23.1
6 | C30钢筋砼箱涵底板 |  | m3 | 10.96
7 | C30钢筋砼搭板 |  | m3 | 8.19
8 | C40砼箱涵路面厚160 |  | m2 | 64.125
9 | 进口浆砌石挡土墙 |  | m3 | 40.75
10 | 进口格宾石笼护底（2.0m*0.5m）（利用拆除料） |  | m3 | 6.53
11 | C30钢筋砼出口消力池侧墙 |  | m3 | 23.34
12 | C30钢筋砼消力池底板 |  | m3 | 50.87
13 | C15砼垫层100mm |  | m3 | 11.49
14 | 碎石砂垫层厚300 |  | m3 | 27.91
15 | 格宾石笼护底（2.0m*0.5m）（利用拆除料） |  | m3 | 21.53
16 | C30钢筋砼防撞墙 |  | m3 | 0.98
17 | C30钢筋砼启闭柱 |  | m3 | 4.35
18 | 钢栏杆 |  | m | 11.55
19 | 钢爬梯（316L不锈钢） |  | t | 0.63
20 | 钢筋 |  | t | 16.64
21 | 模板 |  | ㎡ | 293.23
建筑工程清单表
工程名称： |  | 广州市增城区官湖河（新塘段）整治工程1
序号 | 工程或费用名称 |  | 单位 | 数量 | 单价(元) | 合计(元) | 采用定额
22 | 紫铜止水片 |  | m | 22.68
23 | 水泥搅拌桩（实桩） |  | m | 842.31
河道工程（十四）桩号GHH2+216~GHH2+900
1)灌注桩护岸工程
1 | φ800灌注桩造孔（黏土层） |  | m | 5586
2 | φ800灌注桩造孔（淤泥层） |  | m | 3192
3 | φ800灌注桩造孔（岩石层） |  | m | 2102.33
4 | φ800灌注桩（C30砼） |  | m3 | 5466.28
5 | C30钢筋砼桩顶帽梁 |  | m3 | 869.02
6 | C30钢筋砼护面 |  | m3 | 694.26
7 | C30钢筋混凝土（花槽） |  | m3 | 114.91
8 | 30厚花岗岩灰麻光面 |  | m2 | 574.56
9 | 格宾石笼（1.5m*0.8m）（利用拆除料） |  | m3 | 861.84
10 | φ75PVC排水管 |  | m | 438.9
11 | 灌注桩钢筋 |  | t | 621.24
12 | 帽梁、花槽、护面钢筋 |  | t | 94.37
13 | 模板 |  | ㎡ | 4416.93
14 | 闭孔泡沫板 |  | m2 | 98.39
2)亲水平台
1 | 花岗岩贴面50mm（二级平台） |  | m2 | 2262.33
2 | 100厚C15素砼 |  | m3 | 100.55
3 | 200厚石粉垫层（掺6%水泥） |  | m3 | 201.1
建筑工程清单表
工程名称： |  | 广州市增城区官湖河（新塘段）整治工程1
序号 | 工程或费用名称 |  | 单位 | 数量 | 单价(元) | 合计(元) | 采用定额
4 | 钢栏杆（用于二级平台）1.2m |  | m | 718.2
3)生态挡墙砖护岸
1 | 植草式生态框2*0.5*0.5 |  | 块 | 1796
2 | C30钢筋砼基座 |  | m3 | 229.82
3 | C15素砼垫层100mm |  | m3 | 79
4 | 回填碎石 |  | m3 | 667.93
5 | 土工布 |  | ㎡ | 1795.5
6 | 土工格栅 |  | m2 | 5027.4
7 | 模板 |  | ㎡ | 617.65
8 | 基座钢筋 |  | t | 21.19
9 | 闭孔泡沫板 |  | m2 | 22.98
4)堤顶路工程
1 | C30钢筋砼防浪墙240mm |  | m3 | 219.769
2 | C30钢筋砼防浪墙底板250mm |  | m3 | 211.151
3 | 50厚防洪墙花岗岩贴面（含砂浆） |  | m2 | 1328.67
4 | 密封固化剂 |  | m2 | 4165.56
5 | 180厚C30透水混凝土 |  | m2 | 4165.56
6 | 素水泥浆结合层一遍 |  | m2 | 4165.56
7 | 150厚C30水泥混凝土结构板 |  | m3 | 624.83
8 | 150厚石粉垫层(渗6%水泥) |  | m3 | 624.83
9 | 预制C35素混凝土路缘石(宽*高=0.2m*0.4m) |  | m | 718.2
建筑工程清单表
工程名称： |  | 广州市增城区官湖河（新塘段）整治工程1
序号 | 工程或费用名称 |  | 单位 | 数量 | 单价(元) | 合计(元) | 采用定额
10 | 模板 |  | ㎡ | 3591
11 | 防浪墙钢筋 |  | t | 52.43
12 | 闭孔泡沫板 |  | m2 | 60.33
13 | C25砼排水沟 |  | m3 | 172.37
14 | C15砼垫层100mm |  | m3 | 64.64
15 | 铸铁箅子580×480×30 |  | 个 | 1239
河道工程（十五）桩号GHH2+900~GHH3+400
1)C30砼挡墙护岸
1 | C30砼挡墙300mm |  | m3 | 951.457
2 | C30钢筋混凝土防洪墙底板厚500mm |  | m3 | 1766.992
3 | C15砼垫层100mm |  | m3 | 126
4 | C30钢筋混凝土（花槽） |  | m3 | 84
5 | 格宾石笼（1.5m*0.8m）（利用拆除料） |  | m3 | 630
6 | 排水管DN75 |  | m | 1034.25
7 | 反滤料 |  | m3 | 260.4
8 | 土工布 |  | ㎡ | 1136.1
9 | 模板 |  | ㎡ | 3469.2
10 | 花槽钢筋 |  | t | 4.07
11 | 闭孔泡沫板 |  | m2 | 271.85
12 | 抛石护脚（利用拆除料） |  | m3 | 411.6
2)亲水平台
1 | 花岗岩贴面50mm（二级平台） |  | m2 | 1522.5
建筑工程清单表
工程名称： |  | 广州市增城区官湖河（新塘段）整治工程1
序号 | 工程或费用名称 |  | 单位 | 数量 | 单价(元) | 合计(元) | 采用定额
2 | 100厚C15素砼 |  | m3 | 87.15
3 | 200厚石粉垫层（掺6%水泥） |  | m3 | 174.3
4 | 钢栏杆（用于二级平台） |  | m | 525
3)生态挡墙砖护岸
1 | 植草式生态框2*0.5*0.5 |  | 块 | 1313
2 | C30钢筋砼基座 |  | m3 | 168
3 | C15素砼垫层100mm |  | m3 | 57.75
4 | 回填碎石 |  | m3 | 488.25
5 | 土工布 |  | ㎡ | 1312.5
6 | 土工格栅 |  | m2 | 3675
7 | 模板 |  | ㎡ | 451.5
8 | 基座钢筋 |  | t | 15.49
9 | 闭孔泡沫板 |  | m2 | 16.8
4)堤顶路工程
1 | C30钢筋砼防浪墙240mm |  | m3 | 160.65
2 | C30钢筋砼防浪墙底板250mm |  | m3 | 154.35
3 | 50厚防洪墙花岗岩贴面（含砂浆） |  | m2 | 971.25
4 | 密封固化剂 |  | m2 | 3045
5 | 180厚C30透水混凝土 |  | m2 | 3045
6 | 素水泥浆结合层一遍 |  | m2 | 3045
7 | 150厚C30水泥混凝土结构板 |  | m3 | 456.75
建筑工程清单表
工程名称： |  | 广州市增城区官湖河（新塘段）整治工程1
序号 | 工程或费用名称 |  | 单位 | 数量 | 单价(元) | 合计(元) | 采用定额
8 | 150厚石粉垫层(渗6%水泥) |  | m3 | 456.75
9 | 模板 |  | ㎡ | 2625
10 | 防浪墙钢筋 |  | t | 38.33
11 | 闭孔泡沫板 |  | m2 | 44.1
12 | C25砼排水沟 |  | m3 | 126
13 | C15砼垫层100mm |  | m3 | 47.25
14 | 铸铁箅子580×480×30 |  | 个 | 906
河道工程（十六）桩号GHH3+400~GHH3+730
1)U型板桩护岸
1 | U形板桩（含开槽） |  | m | 5197.5
2 | C30桩顶帽梁750*750 |  | m3 | 197.51
3 | C30钢筋混凝土（花槽） |  | m3 | 55.44
4 | 格宾石笼（1.5m*0.8m）（利用拆除料） |  | m3 | 415.8
5 | 模板 |  | ㎡ | 1108.8
6 | 帽梁、花槽钢筋 |  | t | 23.56
7 | 闭孔泡沫板 |  | m2 | 25.29
2)亲水平台
1 | 花岗岩贴面50mm（二级平台） |  | m2 | 1091.48
2 | 100厚C15素砼 |  | m3 | 62.37
3 | 200厚石粉垫层（掺6%水泥） |  | m3 | 124.74
4 | 钢栏杆（用于二级平台） |  | m | 346.5
3)生态挡墙砖护岸
建筑工程清单表
工程名称： |  | 广州市增城区官湖河（新塘段）整治工程1
序号 | 工程或费用名称 |  | 单位 | 数量 | 单价(元) | 合计(元) | 采用定额
1 | 植草式生态框2*0.5*0.5 |  | 块 | 867
2 | C30钢筋砼基座 |  | m3 | 110.88
3 | C15素砼垫层100mm |  | m3 | 38.12
4 | 回填碎石 |  | m3 | 322.25
5 | 土工布 |  | ㎡ | 866.25
6 | 聚丙烯土工格栅 |  | m2 | 2425.5
7 | 模板 |  | ㎡ | 297.99
8 | 基座钢筋 |  | t | 10.22
9 | 闭孔泡沫板 |  | m2 | 11.09
4)堤顶路工程
1 | C30钢筋砼防浪墙 |  | m3 | 106.029
2 | C30钢筋砼防浪墙底板250mm |  | m3 | 101.871
3 | 50厚防洪墙花岗岩贴面（含砂浆） |  | m2 | 641.03
4 | 密封固化剂 |  | m2 | 2009.7
5 | 180厚C30透水混凝土 |  | m2 | 2009.7
6 | 素水泥浆结合层一遍 |  | m2 | 2009.7
7 | 150厚C30水泥混凝土结构板 |  | m3 | 301.46
8 | 150厚石粉垫层(渗6%水泥) |  | m3 | 301.46
9 | 预制C30素混凝土路缘石(宽*高=0.2m*0.4m) |  | m | 346.5
10 | 模板 |  | ㎡ | 1732.5
11 | 防浪墙钢筋 |  | t | 25.29
建筑工程清单表
工程名称： |  | 广州市增城区官湖河（新塘段）整治工程1
序号 | 工程或费用名称 |  | 单位 | 数量 | 单价(元) | 合计(元) | 采用定额
12 | 闭孔泡沫板 |  | m2 | 44.1
13 | C25砼排水沟 |  | m3 | 83.16
14 | C15砼垫层100mm |  | m3 | 31.19
15 | 铸铁箅子580×480×30 |  | 个 | 598
河道工程（十七）桩号GHH3+730~GHH3+841
1)灌注桩护岸工程
1 | φ800灌注桩造孔（黏土层） |  | m | 824.83
2 | φ800灌注桩造孔（淤泥层） |  | m | 471.33
3 | φ800灌注桩造孔（岩石层） |  | m | 353.5
4 | φ800灌注桩（C30砼） |  | m3 | 828.79
5 | C30钢筋砼桩顶帽梁 |  | m3 | 128.32
6 | C30钢筋砼护面 |  | m3 | 102.52
7 | C30钢筋混凝土（花槽） |  | m3 | 16.97
8 | 30厚花岗岩灰麻光面 |  | m2 | 84.84
9 | 格宾石笼（1.5m*0.8m）（利用拆除料） |  | m3 | 127.26
10 | φ75PVC排水管 |  | m | 64.81
11 | 灌注桩钢筋 |  | t | 97.78
12 | 帽梁、花槽、护面钢筋 |  | t | 13.93
13 | 模板 |  | ㎡ | 662.81
14 | 闭孔泡沫板 |  | m2 | 14.53
2)亲水平台
1 | 花岗岩贴面50mm（二级平台） |  | m2 | 334.06
建筑工程清单表
工程名称： |  | 广州市增城区官湖河（新塘段）整治工程1
序号 | 工程或费用名称 |  | 单位 | 数量 | 单价(元) | 合计(元) | 采用定额
2 | 100厚C15素砼 |  | m3 | 14.85
3 | 200厚石粉垫层（掺6%水泥） |  | m3 | 29.69
4 | 钢栏杆（用于二级平台） |  | m | 106.05
3)生态挡墙砖护岸
1 | 植草式生态框2*0.5*0.5 |  | 块 | 266
2 | C30钢筋砼基座 |  | m3 | 33.94
3 | C15素砼垫层100mm |  | m3 | 11.67
4 | 回填碎石 |  | m3 | 98.63
5 | 土工布 |  | ㎡ | 265.13
6 | 土工格栅 |  | m2 | 742.35
7 | 模板 |  | ㎡ | 91.2
8 | 基座钢筋 |  | t | 3.13
9 | 闭孔泡沫板 |  | m2 | 3.39
4)堤顶路工程
1 | C30钢筋砼防浪墙240mm |  | m3 | 32.451
2 | C30钢筋砼防浪墙底板250mm |  | m3 | 31.179
3 | 50厚防洪墙花岗岩贴面（含砂浆） |  | m2 | 196.19
4 | 密封固化剂 |  | m2 | 615.09
5 | 180厚C30透水混凝土 |  | m2 | 615.09
6 | 素水泥浆结合层一遍 |  | m2 | 615.09
7 | 150厚C30水泥混凝土结构板 |  | m3 | 92.26
8 | 150厚石粉垫层(渗6%水泥) |  | m3 | 92.26
建筑工程清单表
工程名称： |  | 广州市增城区官湖河（新塘段）整治工程1
序号 | 工程或费用名称 |  | 单位 | 数量 | 单价(元) | 合计(元) | 采用定额
9 | 预制C35素混凝土路缘石(宽*高=0.2m*0.4m) |  | m | 106.05
10 | 模板 |  | ㎡ | 530.25
11 | 防浪墙钢筋 |  | t | 7.74
12 | 闭孔泡沫板 |  | m2 | 8.91
13 | C25砼排水沟 |  | m3 | 25.45
14 | C15砼垫层100mm |  | m3 | 9.54
15 | 铸铁箅子580×480×30 |  | 个 | 183
河道工程（十八）桩号GHH3+841~GHH3+866.55
1)灌注桩护岸工程
1 | φ800灌注桩造孔（黏土层） |  | m | 189.96
2 | φ800灌注桩造孔（淤泥层） |  | m | 108.55
3 | φ800灌注桩造孔（岩石层） |  | m | 81.41
4 | φ800灌注桩（C30砼） |  | m3 | 190.87
5 | C30钢筋砼桩顶帽梁 |  | m3 | 29.55
6 | C30钢筋砼护面 |  | m3 | 23.61
7 | C30钢筋混凝土（花槽） |  | m3 | 3.91
8 | 30厚花岗岩灰麻光面 |  | m2 | 19.54
9 | 格宾石笼（1.5m*0.8m）（利用拆除料） |  | m3 | 29.31
10 | φ75PVC排水管 |  | m | 14.93
11 | 灌注桩钢筋 |  | t | 22.52
12 | 帽梁、花槽、护面钢筋 |  | t | 3.21
13 | 模板 |  | ㎡ | 152.64
建筑工程清单表
工程名称： |  | 广州市增城区官湖河（新塘段）整治工程1
序号 | 工程或费用名称 |  | 单位 | 数量 | 单价(元) | 合计(元) | 采用定额
14 | 闭孔泡沫板 |  | m2 | 3.35
2)亲水平台
1 | 花岗岩贴面50mm（二级平台） |  | m2 | 76.93
2 | 100厚C15素砼 |  | m3 | 3.42
3 | 200厚石粉垫层（掺6%水泥） |  | m3 | 6.84
4 | 钢栏杆（用于二级平台） |  | m | 24.42
5 | 预制C35素混凝土路缘石(宽*高=0.2m*0.4m) |  | m | 24.42
3)堤顶路工程
1 | C30钢筋砼防浪墙 |  | m3 | 6.105
2 | C30钢筋砼防浪墙底板250mm |  | m3 | 5.865
3 | 50厚防洪墙花岗岩贴面（含砂浆） |  | m2 | 45.18
4 | 花岗岩贴面（含砂浆） |  | m2 | 76.93
5 | 100厚C15砼垫层 |  | m3 | 4.4
6 | 200厚石粉垫层(渗6%水泥) |  | m3 | 8.79
7 | 预制C35素混凝土路缘石(宽*高=0.2m*0.4m) |  | m | 24.42
8 | 模板 |  | ㎡ | 63.5
9 | 防浪墙钢筋 |  | t | 1.78
10 | 闭孔泡沫板 |  | m2 | 1.2
河道工程（十九）桩号GHH2+226~GHH2+265
1)新建C30混凝土挡墙
1 | C30钢筋混凝土防洪墙厚300mm |  | m3 | 36.116
2 | C30钢筋混凝土防洪墙底板厚500mm |  | m3 | 67.073
建筑工程清单表
工程名称： |  | 广州市增城区官湖河（新塘段）整治工程1
序号 | 工程或费用名称 |  | 单位 | 数量 | 单价(元) | 合计(元) | 采用定额
3 | 现状浆砌石挡墙拆除（弃运20km） |  | m3 | 122.85
4 | 模板 |  | ㎡ | 258.8
5 | 挡墙钢筋 |  | t | 15.72
6 | 闭孔泡沫板 |  | m2 | 10.28
7 | C15砼垫层100mm |  | m3 | 11.88
8 | 50厚防洪墙花岗岩贴面（含砂浆） |  | m2 | 2314.76
2)U型板桩护岸
1 | U形板桩（含开槽） |  | m | 450.45
2 | C30桩顶帽梁1000*1000 |  | m3 | 23.34
3 | C30钢筋混凝土（花槽） |  | m3 | 6.55
4 | 格宾石笼（1.5m*0.8m）（利用拆除料） |  | m3 | 49.14
5 | 模板 |  | ㎡ | 131.04
6 | 帽梁、花槽钢筋 |  | t | 2.78
7 | 闭孔泡沫板 |  | m2 | 2.99
河道工程（二十）桩号GHH2+265~GHH2+600
1)防浪墙加高
1 | C30钢筋砼防浪墙200mm |  | m3 | 520.89
2 | 现状挡墙拆除300mm（弃运20km） |  | m3 | 110.85
3 | 模板 |  | ㎡ | 1455.86
4 | 防浪墙钢筋 |  | t | 17.15
5 | 闭孔泡沫板 |  | m2 | 52.02
建筑工程清单表
工程名称： |  | 广州市增城区官湖河（新塘段）整治工程1
序号 | 工程或费用名称 |  | 单位 | 数量 | 单价(元) | 合计(元) | 采用定额
6 | 锚筋φ20@1000 |  | 根 | 1643
7 | 浆砌块石基础 |  | m3 | 248.53
2)U型板桩护岸
1 | U形板桩（含开槽） |  | m | 4433.94
2 | C30桩顶帽梁750*750 |  | m3 | 210.61
3 | C30钢筋混凝土（花槽） |  | m3 | 59.12
4 | 格宾石笼（1.5m*0.8m）（利用拆除料） |  | m3 | 443.39
5 | 模板 |  | ㎡ | 1182.38
6 | 帽梁、花槽钢筋 |  | t | 25.13
7 | 闭孔泡沫板 |  | m2 | 26.97
河道工程（二十一）桩号GHH2+610~GHH2+917
1)防浪墙加高
1 | C30钢筋砼防浪墙200mm |  | m3 | 296.56
2 | 模板 |  | ㎡ | 1534.39
3 | 防浪墙钢筋 |  | t | 23.26
4 | 闭孔泡沫板 |  | m2 | 29.01
5 | 锚筋φ20@1000 |  | 根 | 645
2)堤顶景观步道
1 | 50厚花岗岩贴面（含砂浆） |  | m2 | 612.47
2 | 100厚C15砼垫层 |  | m3 | 61.25
3 | 200厚石粉垫层(渗6%水泥) |  | m3 | 122.49
建筑工程清单表
工程名称： |  | 广州市增城区官湖河（新塘段）整治工程1
序号 | 工程或费用名称 |  | 单位 | 数量 | 单价(元) | 合计(元) | 采用定额
4 | 预制C35素混凝土路缘石(宽*高=0.2m*0.4m) |  | m | 322.35
河道工程（二十二）桩号GHH2+917~GHH3+760
1)灌注桩护岸工程
1 | φ800灌注桩造孔（黏土层） |  | m | 7376.25
2 | φ800灌注桩造孔（淤泥层） |  | m | 2458.75
3 | φ800灌注桩造孔（岩石层） |  | m | 5901
4 | φ800灌注桩（C30砼） |  | m3 | 6917.55
5 | C30钢筋砼桩顶帽梁 |  | m3 | 1071.03
6 | C30钢筋砼护面（抗腐蚀混凝土） |  | m3 | 855.65
7 | C30钢筋混凝土（花槽） |  | m3 | 141.62
8 | 30厚花岗岩灰麻光面 |  | m2 | 708.12
9 | 格宾石笼（1.5m*0.8m）（利用拆除料） |  | m3 | 1062.18
10 | φ75PVC排水管 |  | m | 540.93
11 | 灌注桩钢筋 |  | t | 866.56
12 | 帽梁、花槽、护面钢筋 |  | t | 116.31
13 | 模板 |  | ㎡ | 5532.19
14 | 闭孔泡沫板 |  | m2 | 121.27
2)亲水平台
1 | 花岗岩贴面50mm（二级平台） |  | m2 | 2080.1
2 | 100厚C15砼垫层 |  | m3 | 53.11
3 | 200厚石粉垫层（掺6%水泥） |  | m3 | 106.22
4 | 钢栏杆（用于二级平台） |  | m | 885.15
建筑工程清单表
工程名称： |  | 广州市增城区官湖河（新塘段）整治工程1
序号 | 工程或费用名称 |  | 单位 | 数量 | 单价(元) | 合计(元) | 采用定额
3)生态挡墙砖护岸
1 | 植草式生态框2*0.5*0.5 |  | 块 | 2213
2 | C30钢筋砼基座 |  | m3 | 283.25
3 | C15素砼垫层100mm |  | m3 | 97.37
4 | 碎石回填 |  | m3 | 823.19
5 | 土工布 |  | ㎡ | 2212.88
6 | 土工格栅 |  | m2 | 6196.05
7 | 模板 |  | ㎡ | 761.23
8 | 基座钢筋 |  | t | 26.11
9 | 闭孔泡沫板 |  | m2 | 27.44
4)堤顶路
1 | C30钢筋砼防浪墙240mm |  | m3 | 273.661
2 | C30钢筋砼防浪墙底板250mm |  | m3 | 262.929
3 | 防洪墙花岗岩贴面（含砂浆） |  | m2 | 1656.95
4 | 花岗岩贴面50mm（含砂浆） |  | m2 | 1239.21
5 | 100厚C15砼垫层 |  | m3 | 123.92
6 | 200厚石粉垫层(渗6%水泥) |  | m3 | 247.84
7 | 预制C35素混凝土路缘石(宽*高=0.2m*0.4m) |  | m | 885.15
8 | C25砼花槽 |  | m3 | 203.58
9 | 100厚C15砼垫层 |  | m3 | 79.66
10 | 模板 |  | ㎡ | 4277.07
11 | 防浪墙钢筋 |  | t | 65.07
建筑工程清单表
工程名称： |  | 广州市增城区官湖河（新塘段）整治工程1
序号 | 工程或费用名称 |  | 单位 | 数量 | 单价(元) | 合计(元) | 采用定额
12 | 闭孔泡沫板 |  | m2 | 74.16
河道工程（二十三）桩号GHH3+760~GHH3+886.5
1)U型板桩护岸
1 | U形板桩（含开槽） |  | m | 2125.2
2 | C30桩顶帽梁1000*1000 |  | m3 | 75.71
3 | C30钢筋混凝土（花槽） |  | m3 | 21.25
4 | 格宾石笼（1.5m*0.8m）（利用拆除料） |  | m3 | 159.39
5 | 模板 |  | ㎡ | 425.04
6 | 帽梁、花槽钢筋 |  | t | 9.03
7 | 闭孔泡沫板 |  | m2 | 9.7
2)亲水平台
1 | 花岗岩贴面50mm（二级平台） |  | m2 | 287.46
2 | 100厚C15砼垫层 |  | m3 | 12.23
3 | 200厚石粉垫层（掺6%水泥） |  | m3 | 24.47
4 | 钢栏杆（用于二级平台） |  | m | 122.33
3)生态挡墙砖护岸
1 | 植草式生态框2*0.5*0.5 |  | 块 | 306
2 | C30钢筋砼基座 |  | m3 | 39.14
3 | C15素砼垫层100mm |  | m3 | 13.46
4 | 碎石回填 |  | m3 | 113.76
5 | 土工布 |  | ㎡ | 305.81
6 | 土工格栅 |  | m2 | 856.28
建筑工程清单表
工程名称： |  | 广州市增城区官湖河（新塘段）整治工程1
序号 | 工程或费用名称 |  | 单位 | 数量 | 单价(元) | 合计(元) | 采用定额
7 | 模板 |  | ㎡ | 105.2
8 | 基座钢筋 |  | t | 3.61
9 | 闭孔泡沫板 |  | m2 | 3.91
4)堤顶路
1 | C30钢筋砼防浪墙240mm |  | m3 | 37.434
2 | C30钢筋砼防浪墙底板250mm |  | m3 | 35.966
3 | 防洪墙花岗岩贴面（含砂浆） |  | m2 | 226.3
4 | 花岗岩贴面50mm（含砂浆） |  | m2 | 171.26
5 | 100厚C15砼垫层 |  | m3 | 17.13
6 | 200厚石粉垫层(渗6%水泥) |  | m3 | 34.25
7 | 预制C35素混凝土路缘石(宽*高=0.2m*0.4m) |  | m | 122.33
8 | C25砼花槽 |  | m3 | 28.13
9 | 100厚C15砼垫层 |  | m3 | 11.01
10 | 模板 |  | ㎡ | 597.31
11 | 防浪墙钢筋 |  | t | 8.93
12 | 闭孔泡沫板 |  | m2 | 10.15
河道工程（二十四）步级工程
一)步级一（适用于生态挡墙砖）
1 | C30钢筋混凝土挡墙300mm |  | m3 | 391.37
2 | C30钢筋混凝土楼梯 |  | m3 | 30.64
3 | 20厚M10水泥砂浆 |  | m2 | 101
4 | 仿木栏杆 |  | m | 46.28
建筑工程清单表
工程名称： |  | 广州市增城区官湖河（新塘段）整治工程1
序号 | 工程或费用名称 |  | 单位 | 数量 | 单价(元) | 合计(元) | 采用定额
5 | 钢筋 |  | t | 18.14
二)步级二（适用于草皮护坡）
1 | C25混凝土楼梯 |  | m3 | 3.13
2 | 20厚M10水泥砂浆 |  | m2 | 16
3 | 仿木栏杆 |  | m | 11.68
| 合 计 |  | 元

## 临时工程费用表(格式一)
临时工程清单表
工程名称： |  | 广州市增城区官湖河（新塘段）整治工程1
序号 | 工程或费用名称 |  | 单位 | 数量 | 单价(元) | 合计(元) | 采用定额
第四部分 施工临时工程
一 导流工程
一)土石围堰工程
1 | 土石围堰（利用开挖土） |  | m3 | 54902.4
2 | 土方运输500米 |  | m3 | 54902.4
3 | 袋装土护坡厚500 |  | m3 | 7980
4 | 围堰拆除（弃运20km） |  | m3 | 62882.4
二 施工降排水工程
一)施工降排水工程
1 | 抽水泵（潜水泵） |  | 台班 | 252
三 施工交通工程
一)临时施工道路
1 | 泥结石道路厚200mm |  | m2 | 28350
2 | 临时道路拆除（弃运20km） |  | m3 | 5670
四 施工房屋建筑工程
一)施工仓库
1 | 施工生产、生活用房 |  | m2 | 2000
2 | 施工仓库 |  | m2 | 1200
3 | 施工临时围蔽 |  | m | 9660
| 十 安全生产措施费 |  | 元 |  | 0.025 | 7639036.96
| 十一 其他临时工程费 |  | 元
| 十二 淤泥消纳费 |  | 元
| 合 计 |  | 元

## 总表(单位元) (2)
工程清单总表
工程名称： |  | 广州市增城区官湖河（新塘段）整治工程2
序号 | 项目编号 |  | 项目名称 | 投资/元 | 备注
1 |  |  | 第一部分 建筑工程
2 |  |  | 第二部分 机电设备及安装工程
3 |  |  | 第三部分 金属结构设备及安装工程
4 |  |  | 第四部分 施工临时工程
5 |  |  | 第五部分 独立费用
6 |  |  | 一至五部分投资合计
7 |  |  | 基本预备费
8 | I |  | 工程部分静态投资
9 |  |  | 价差预备费
10 | II |  | 建设征地移民补偿静态投资
11 | III |  | 水土保持工程静态投资
12 | IV |  | 环境保护工程静态投资
13 | V |  | 专项工程静态投资
14 | VI |  | 静态总投资(I+II+III+IV+V合计)
15 |  |  | 价差预备费合计
16 |  |  | 建设期融资利息
17 | VII |  | 总投资

## 建筑工程费用表(格式一) (2)
建筑工程清单表
工程名称： |  | 广州市增城区官湖河（新塘段）整治工程2
序号 | 工程或费用名称 |  | 单位 | 数量 | 单价(元) | 合计(元) | 采用定额
第一部分 建筑工程
监测工程
一)变形监测工程
1 | 垂直位移测点 |  | 点 | 30
2 | 基准点 |  | 点 | 6
3 | 测斜管 |  | m | 120
4 | 测斜管保护装置150ABS |  | m | 120
5 | 水准仪DS05 |  | 台 | 1
6 | 测斜仪CX-3C |  | 台 | 1
7 | 铟钢尺2M |  | 根 | 2
| 合 计 |  | 元

## 设备及安装工程费用表(格式一)
设备及安装工程清单表
工程名称： |  | 广州市增城区官湖河（新塘段）整治工程2
序号 | 工程或费用名称 |  | 单位 | 数量 | 单价(元) |  | 合计(元) |  | 采用定额
[5 empty] | 设备费 | 安装费 | 设备费 | 安装费
第二部分 机电设备及安装工程
一 信息化工程
一)雨水情及视频监控设施建设（该项图纸应该完善规格型号/参数）
1 | 遥测终端机 |  | 架 | 12
2 | 视频摄像头 |  | 台 | 12
3 | 水位计 |  | 个 | 12
4 | 雨量计 |  | 组 | 12
5 | 太阳能板 |  | 组 | 24
6 | 蓄电池 |  | 个 | 48
7 | 防雷器 |  | 组 | 12
8 | 充电控制器 |  | 台 | 12
9 | 设备防护箱（蓄电池地埋箱） |  | 台 | 24
10 | 设备安装杆 |  | 套 | 12
11 | 辅材与管线 |  | 项 | 1
12 | 水尺 |  | 套 | 12
13 | 高程引测 |  | 项 | 12
14 | 通讯卡 |  | 项 | 12
15 | 雷达流速仪 |  | 台 | 12
16 | 设备安装支架 |  | 个 | 24
17 | 设备安装调试 |  | 项 | 1
二 水闸电气设备工程
一)电气一次设备及安装工程
设备及安装工程清单表
工程名称： |  | 广州市增城区官湖河（新塘段）整治工程2
序号 | 工程或费用名称 |  | 单位 | 数量 | 单价(元) |  | 合计(元) |  | 采用定额
[5 empty] | 设备费 | 安装费 | 设备费 | 安装费
1 | 低压电力电缆ZC-YJV22-4×16（0.6/1KV） |  | m | 210
2 | 电缆保护管 热镀锌钢管DN80 |  | m | 210
3 | 电缆井 砖砌结构，水泥盖板，800×600×900（mm） |  | 座 | 5
4 | 低压计量仪表 电度表 |  | 套 | 1
5 | 水闸配电控制箱（含断路器、接触器、开度荷重仪等） |  | 套 | 1
6 | 低压电缆ZC-YJV-4×6（0.6/1KV） |  | m | 21
7 | 接地连接线（50x5热镀锌扁钢） |  | m | 36.75
8 | RTU 含PLC及通信模块 |  | 套 | 1
9 | 三要素监测站（闸位计、摄像头、水位计、雨量计、立杆） |  | 套 | 1
10 | 20kW 0.4kV 移动式柴油电机 （含小车） |  | 台 | 1
第三部分 金属结构设备及安装工程
一)GHH5+200-GHH8+722
一)拍门工程
1 | 1200mm拍门 |  | 个 | 21
2 | 1500mm拍门 |  | 个 | 1
二)GHH0+000-GHH2+106
一)拍门工程
设备及安装工程清单表
工程名称： |  | 广州市增城区官湖河（新塘段）整治工程2
序号 | 工程或费用名称 |  | 单位 | 数量 | 单价(元) |  | 合计(元) |  | 采用定额
[5 empty] | 设备费 | 安装费 | 设备费 | 安装费
1 | 1200mm拍门 |  | 个 | 7
二)闸门设备及安装工程
1 | SPGZ2.8x3.1-10铸铁闸门 |  | t | 3.5
三)启闭设备及安装工程
1 | QL-WD125-SD固定式螺旋伞齿螺杆式启闭机125/62.5 |  | 台 | 1
2 | 锚筋 |  | t | 0.024
三)GHH2+216.8~GHH3+866.55
一)拍门工程
1 | 600mm拍门 |  | 个 | 1
2 | 800mm拍门 |  | 个 | 2
3 | 1000mm拍门 |  | 个 | 3
4 | 1500mm拍门 |  | 个 | 1
合 计

## 临时工程费用表(格式一) (2)
临时工程清单表
工程名称： |  | 广州市增城区官湖河（新塘段）整治工程2
序号 | 工程或费用名称 |  | 单位 | 数量 | 单价(元) | 合计(元) | 采用定额
第四部分 施工临时工程
| 十 安全生产措施费 |  | 元 |  | 0.025 | 25938.49
| 十一 其他临时工程费 |  | 元
| 合 计 |  | 元

## 表-04 单位工程招标控制价汇总表
单位工程招标控制价汇总表
工程名称：广州市增城区官湖（新塘段）整治工程-园建 |  | 标段： |  | 第 1 页 共 1 页
序号 | 汇总内容 |  | 金额:(元) |  | 其中：暂估价(元)
1 | 分部分项合计
1.1 | （一）园建
2 | 措施合计
2.1 | 绿色施工安全防护措施费
2.2 | 其他措施费
3 | 其他项目
3.1 | 暂列金额
3.2 | 暂估价
3.3 | 计日工
3.4 | 总承包服务费
3.5 | 预算包干费
3.6 | 工程优质费
3.7 | 概算幅度差
3.8 | 索赔费用
3.9 | 现场签证费用
3.10 | 其他费用
4 | 税前工程造价
5 | 增值税销项税额
6 | 总造价
7 | 人工费
招标控制价合计=1+2+3+5
注：本表适用于单位工程招标控制价或投标报价的汇总，如无单位工程划分，单项工程也使用本表汇总
表—04

## 表-08 分部分项工程和单价措施项目清单与计价表(含措施标题)
分部分项工程和单价措施项目清单与计价表
工程名称：广州市增城区官湖（新塘段）整治工程-园建 |  |  |  | 标段： |  |  |  | 第 1 页 共 7 页
序号 | 项目编码 | 项目名称 | 项目特征描述 |  | 计量单位 | 工程量 | 金额（元）
[7 empty] | 综合单价 |  | 综合合价 | 其中
暂估价
| （一） | 园建
一)创想路桥头公园园建工程
1 | 020109001056 | 600x300x30厚芝麻灰烧面花岗岩，工缝 | 1.30厚1:3干硬性水泥砂浆 2.30厚花岗岩铺地 |  | m2 | 301.97
2 | 011102001005 | 600x300x30厚芝麻黑烧面花岗岩波打线 | 1.30厚1:3干硬性水泥砂浆 2.30厚花岗岩铺地 |  | m2 | 48
3 | 040204004014 | 600X150X350机切面芝麻灰道牙 | 1.材料品种、规格:600X150X350机切面芝麻灰道牙 2.砂浆:30厚1：2水泥砂浆 |  | m | 149.1
4 | 040303002016 | C15混凝土后座 | 1.混凝土强度等级:C15 2.部位:侧(缘)石混凝土后座 |  | m3 | 6.7095
5 | 040202015008 | 150厚6%水泥石屑垫层 | 1.水泥含量:6%水泥石粉垫层 2.厚度:150厚 |  | m2 | 349.97
6 | 010501002005 | C25素砼垫层 | 1.混凝土种类:C25素砼垫层 |  | m3 | 34.997
7 | 010103001033 | 素土夯实 | 1.密实度要求:压实系数≥0.93 |  | m2 | 349.97
一)创想路桥头公园园建工程合计
二)三角公园园建工程
8 | 020109001055 | 600x300x30厚芝麻灰烧面花岗岩，工缝 | 1.30厚1:3干硬性水泥砂浆 2.30厚花岗岩铺地 |  | m2 | 67.45
9 | 011102001004 | 600x300x30厚芝麻黑烧面花岗岩波打线 | 1.30厚1:3干硬性水泥砂浆 2.30厚花岗岩铺地 |  | m2 | 23.7
10 | 040204004013 | 600X150X350机切面芝麻灰道牙 | 1.材料品种、规格:600X150X350机切面芝麻灰道牙 2.砂浆:30厚1：2水泥砂浆 |  | m | 161.1
11 | 040303002015 | C15混凝土后座 | 1.混凝土强度等级:C15 2.部位:侧(缘)石混凝土后座 |  | m3 | 7.2495
12 | 040202015007 | 150厚6%水泥石屑垫层 | 1.水泥含量:6%水泥石粉垫层 2.厚度:150厚 |  | m2 | 91.15
本页小计
注：为计取规费等的使用，可在表中增设其中：“定额人工费”。
表—08
分部分项工程和单价措施项目清单与计价表
工程名称：广州市增城区官湖（新塘段）整治工程-园建 |  |  |  | 标段： |  |  |  | 第 2 页 共 7 页
序号 | 项目编码 | 项目名称 | 项目特征描述 |  | 计量单位 | 工程量 | 金额（元）
[7 empty] | 综合单价 |  | 综合合价 | 其中
暂估价
13 | 010501002004 | C25素砼垫层 | 1.混凝土种类:C25素砼垫层 |  | m3 | 91.15
14 | 010103001032 | 素土夯实 | 1.密实度要求:压实系数≥0.93 |  | m2 | 91.15
二)三角公园园建工程合计
三)线性公园园建工程
15 | 020109001054 | 600x300x30厚芝麻灰烧面花岗岩，工缝 | 1.30厚1:3干硬性水泥砂浆 2.30厚花岗岩铺地 |  | m2 | 52
16 | 040203002001 | 沥青路面 | 1. 30mm厚OGFC-10透水沥青混凝土 |  | m2 | 829.5
17 | 040203002002 | 沥青路面 | 1.60mm厚OGFC-16透水沥青混凝土 |  | m2 | 829.5
18 | 011406001007 | 人行道彩色面漆 |  |  | m2 | 829.5
19 | 040203003001 | 粘油层0.5L/M2 | 1、0.5L/M2 粘油层 |  | m2 | 829.5
20 | 040203002003 | 沥青路面垫层 | 1.100厚C25透水砼 |  | m2 | 829.5
21 | 040202015006 | 150厚级配碎石垫层 | 1.150厚级配碎石垫层 |  | m2 | 829.5
22 | 010103001031 | 素土夯实 | 1.密实度要求:压实系数≥0.93 |  | m2 | 829.5
23 | 040204004012 | 600X150X350机切面芝麻灰道牙 | 1.材料品种、规格:600X150X350机切面芝麻灰道牙 2.砂浆:30厚1：2水泥砂浆 |  | m | 1105.46
24 | 040303002014 | C15混凝土后座 | 1.混凝土强度等级:C15 2.部位:侧(缘)石混凝土后座 |  | m3 | 49.7457
三)线性公园园建工程合计
四)三角公园-廊架工程
25 | 010101004002 | 挖基坑土方 |  |  | m3 | 11.2
26 | 010103001036 | 回填方 |  |  | m3 | 1.12
27 | 010103001037 | 素土夯实 | 1.密实度要求:夯实系数≥0.94 |  | m2 | 11.2
28 | 010501001004 | 垫层C15 |  |  | m3 | 1.12
本页小计
注：为计取规费等的使用，可在表中增设其中：“定额人工费”。
表—08
分部分项工程和单价措施项目清单与计价表
工程名称：广州市增城区官湖（新塘段）整治工程-园建 |  |  |  | 标段： |  |  |  | 第 3 页 共 7 页
序号 | 项目编码 | 项目名称 | 项目特征描述 |  | 计量单位 | 工程量 | 金额（元）
[7 empty] | 综合单价 |  | 综合合价 | 其中
暂估价
29 | 010501003002 | C25混凝土基础 | 1.混凝土种类:C25混凝土基础 |  | m3 | 8.48
30 | 010515001002 | 现浇构件带肋钢筋 φ25以内 | 1.钢筋种类、规格:详设计 |  | t | 0.203
31 | 010516002002 | 预埋铁件 | 1.钢材种类:预埋铁件 2.铁件尺寸:详设计 |  | t | 1.383
32 | 010606013002 | 零星钢构件 |  |  | t | 1.572
33 | 010606012015 | 钢支架 | 1、构件类型:方通 2、钢板制作及安装、场内运输 |  | t | 8.324
34 | 010901003001 | 阳光板屋面 | 1、2cmPC蓝色耐力板 |  | m2 | 78
35 | 011405001003 | 金属面油漆 | 1.两道红丹底漆 |  | kg | 8324
36 | 011405001004 | 金属面油漆 | 1.两道氟碳漆 |  | m2 | 268.67
四)三角公园-廊架工程合计
五)线性公园-廊架工程
37 | 010101004001 | 挖基坑土方 |  |  | m3 | 7.77
38 | 010103001035 | 回填方 |  |  | m3 | 5.98
39 | 010103001034 | 素土夯实 | 1.密实度要求:夯实系数≥0.94 |  | m2 | 9
40 | 010501001003 | 垫层C15 |  |  | m3 | 0.75
41 | 010501003001 | C25混凝土基础 | 1.混凝土种类:C25混凝土基础 |  | m3 | 4.78
42 | 010515001001 | 现浇构件带肋钢筋 φ25以内 | 1.钢筋种类、规格:详设计 |  | t | 0.218
43 | 010516002001 | 预埋铁件 | 1.钢材种类:预埋铁件 2.铁件尺寸:详设计 |  | t | 0.017
44 | 010606013001 | 零星钢构件 |  |  | t | 0.367
45 | 010606012014 | 钢支架 | 1、构件类型:方通 2、钢板制作及安装、场内运输 |  | t | 3.209
46 | 010901002001 | 型材屋面 | 1、屋面钢板:镀锌钢板 2、钢板厚度:3mm |  | m2 | 78
47 | 011405001001 | 金属面油漆 | 1.两道红丹底漆 |  | kg | 5015.9
本页小计
注：为计取规费等的使用，可在表中增设其中：“定额人工费”。
表—08
分部分项工程和单价措施项目清单与计价表
工程名称：广州市增城区官湖（新塘段）整治工程-园建 |  |  |  | 标段： |  |  |  | 第 4 页 共 7 页
序号 | 项目编码 | 项目名称 | 项目特征描述 |  | 计量单位 | 工程量 | 金额（元）
[7 empty] | 综合单价 |  | 综合合价 | 其中
暂估价
48 | 011405001002 | 金属面油漆 | 1.两道氟碳漆 |  | m2 | 228.46
五)线性公园-廊架工程合计
六）条石坐凳15.8米
49 | 020109001053 | 600x500x50芝麻灰光面花岗岩坐面 | 1.30厚1:2.5水泥砂浆 2.600x500x50芝麻灰光面花岗岩坐面 |  | m2 | 7.9
50 | 011204001001 | 600x400x20芝麻灰光面花岗岩墙面 | 1.30厚1:2.5水泥砂浆 2.600x400x20芝麻灰光面花岗岩墙面 |  | m2 | 12.64
51 | 011204001002 | 500x400x20芝麻灰光面花岗岩墙面 | 1.30厚1:2.5水泥砂浆 2.500x400x20芝麻灰光面花岗岩墙面 |  | m2 | 2
52 | 010401001001 | 砖基础 | M7.5水泥砂浆砌MU10砖 |  | m3 | 3.8489
53 | 010501001001 | 垫层C15 |  |  | m3 | 1.0112
54 | 010501001002 | 级配碎石垫层 |  |  | m3 | 1.0112
55 | 010103001030 | 素土夯实 | 1.密实度要求:压实系数≥0.93 |  | m2 | 10.11
六）条石坐凳15.8米合计
七)久裕村景墙
56 | 020109001057 | 600x400x50厚哑光面黄锈石压顶 | 1.20厚1:2.5水泥砂浆 2.50厚花岗岩压顶 |  | m2 | 122.4
57 | 011204001003 | 600x200/100x20厚哑光面黄锈石饰面（含砂浆） | 1.20厚1:2.5水泥砂浆 2.20厚花岗岩墙面 |  | m2 | 663
58 | 011204001004 | 600x200/100x30厚哑光面黄锈石饰面（含砂浆） | 1.20厚1:2.5水泥砂浆 2.30厚花岗岩墙面 |  | m2 | 193.8
59 | 011406001001 | 彩绘 |  |  | m2 | 7.425
60 | 010606012013 | 钢支架 | 1、构件类型:镀锌方通 2、钢板制作及安装、场内运输 |  | t | 1.217
本页小计
注：为计取规费等的使用，可在表中增设其中：“定额人工费”。
表—08
分部分项工程和单价措施项目清单与计价表
工程名称：广州市增城区官湖（新塘段）整治工程-园建 |  |  |  | 标段： |  |  |  | 第 5 页 共 7 页
序号 | 项目编码 | 项目名称 | 项目特征描述 |  | 计量单位 | 工程量 | 金额（元）
[7 empty] | 综合单价 |  | 综合合价 | 其中
暂估价
61 | 010605002001 | 3厚镀锌钢板墙面 |  |  | m2 | 56.4756
62 | 011207001001 | 5厚白色磨砂面亚克力透光板 |  |  | m2 | 32.5
63 | 011508004001 | 3厚304#不锈钢字体，面烤氟碳漆 |  |  | 个 | 9
64 | 011405001005 | 金属面油漆 | 1.两道红丹底漆 |  | kg | 5015.9
65 | 011405001006 | 金属面油漆 | 1.两道氟碳漆 |  | m2 | 56.5
66 | 030412005001 | 线性灯 |  |  | 套 | 61
67 | 020911001001 | 景墙广告牌（1500x600） |  |  | 个 | 7
七)久裕村景墙合计
八)瑶田村景墙
68 | 011406001003 | 防洪墙外墙漆（红色、黄色、灰白色） |  |  | m2 | 67.49
69 | 011406001004 | 防洪墙外喷氟碳漆（红色、黄色、灰白色） |  |  | m2 | 30.9
70 | 011204001005 | 600x200/100x20厚哑光面黄锈石饰面（含砂浆） | 1.20厚1:2.5水泥砂浆 2.20厚花岗岩墙面 |  | m2 | 1171.633
71 | 011204001006 | 600x200/100x30厚浅自然面黄锈石（含砂浆） | 1.20厚1:2.5水泥砂浆 2.30厚花岗岩墙面 |  | m2 | 342.477
72 | 020109001058 | 600x300x50厚哑光面黄锈石压顶 | 1.20厚1:2.5水泥砂浆 2.50厚花岗岩压顶 |  | m2 | 85.5
73 | 010606012012 | 钢支架 | 1、构件类型:镀锌方通 2、钢板制作及安装、场内运输 |  | t | 0.2
74 | 010605002002 | 3厚镀锌钢板墙面 |  |  | m2 | 14.3949
75 | 010501003003 | C25混凝土基础 | 1.混凝土种类:C25混凝土基础 |  | m3 | 35.34
本页小计
注：为计取规费等的使用，可在表中增设其中：“定额人工费”。
表—08
分部分项工程和单价措施项目清单与计价表
工程名称：广州市增城区官湖（新塘段）整治工程-园建 |  |  |  | 标段： |  |  |  | 第 6 页 共 7 页
序号 | 项目编码 | 项目名称 | 项目特征描述 |  | 计量单位 | 工程量 | 金额（元）
[7 empty] | 综合单价 |  | 综合合价 | 其中
暂估价
76 | 020911001002 | 景墙广告牌（1500x600） |  |  | 个 | 7
77 | 011405001007 | 金属面油漆 | 1.两道红丹底漆 |  | kg | 339
78 | 011405001008 | 金属面油漆 | 1.两道氟碳漆 |  | m2 | 14.39
八)瑶田村景墙合计
九)塘美村景墙
79 | 011204001007 | 600x200/100x20厚哑光面黄锈石饰面（含砂浆） | 1.20厚1:2.5水泥砂浆 2.20厚花岗岩墙面 |  | m2 | 383.036
80 | 011204001008 | 600x200/100x30厚浅自然面黄锈石（含砂浆） | 1.20厚1:2.5水泥砂浆 2.30厚花岗岩墙面 |  | m2 | 111.964
81 | 020109001059 | 600x300x50厚哑光面黄锈石压顶 | 1.20厚1:2.5水泥砂浆 2.50厚花岗岩压顶 |  | m2 | 69
82 | 010501003004 | C25混凝土基础 | 1.混凝土种类:C25混凝土基础 |  | m3 | 28.98
83 | 011406001005 | 抹灰面油漆 | 1、外墙丙烯酸颜料（颜色详见外立面） 2、水性外墙涂料（底色） 2、耐水腻子两道 3、20厚1:2.5水泥砂浆 4、原有墙体结构 |  | m2 | 6.7
84 | 011406001006 | 彩绘 |  |  | m2 | 6.7
85 | 010606012011 | 钢支架 | 1、构件类型:镀锌方通 2、钢板制作及安装、场内运输 |  | t | 0.082
86 | 011405001009 | 金属面油漆 | 1.两道红丹底漆 |  | kg | 339
87 | 011405001010 | 金属面油漆 | 1.两道氟碳漆 |  | m2 | 5.589
九)塘美村景墙合计
园建合计
分部分项合计
措施项目
本页小计
注：为计取规费等的使用，可在表中增设其中：“定额人工费”。
表—08
分部分项工程和单价措施项目清单与计价表
工程名称：广州市增城区官湖（新塘段）整治工程-园建 |  |  |  | 标段： |  |  |  | 第 7 页 共 7 页
序号 | 项目编码 | 项目名称 | 项目特征描述 |  | 计量单位 | 工程量 | 金额（元）
[7 empty] | 综合单价 |  | 综合合价 | 其中
暂估价
| 2 | 措施其他项目
88 | 041102001001 | 后座模板 |  |  | m2 | 352.915
89 | 041102001002 | 垫层模板 |  |  | m2 | 8.28
90 | 041102002001 | 基础模板 |  |  | m2 | 36.48
单价措施合计
本页小计
合 计
注：为计取规费等的使用，可在表中增设其中：“定额人工费”。
表—08

## 表-11 总价措施项目清单与计价表
总价措施项目清单与计价表
工程名称：广州市增城区官湖（新塘段）整治工程-园建 |  |  |  |  | 标段： |  |  | 第 1 页 共 1 页
序号 | 项目编码 | 项目名称 | 计算基础 | 费率 (%) |  | 金额 (元) | 调整费率 (%) |  | 调整后金额 (元) | 备注
1 | LSSGCSF00001 | 绿色施工安全防护措施费 | 分部分项人工费+分部分项机具费 | 19 |  | 78432.9 |  |  |  | 以分部分项的人工费与施工机具费之和为计算基础，费率19%
2 | WMGDZJF00001 | 文明工地增加费 | 分部分项人工费+分部分项机具费 | 0 | [5 empty] | 以分部分项的人工费与施工机具费之和为计算基础，市级文明工地为1.20%；省级文明工地为2.10%
3 | 011707002001 | 夜间施工增加费 |  | 20 | [5 empty] | 以夜间施工项目人工费的20%计算
4 | GGCSF0000001 | 赶工措施费 | 分部分项人工费+分部分项机具费 | 0 | [5 empty] | 赶工措施费=（1-δ）*分部分项的（人工费+施工机具费）*0.3 （0.8≤δ＜1 式中：δ=合同工期/定额工期）
5 | QTFY00000001 | 其他费用 | [7 empty] | 按经批准的专项施工组织方案计算
合 计
编制人（造价人员）： |  |  |  |  | 复核人（造价工程师）：
表-11

## 表-12 其他项目清单与计价汇总表
其他项目清单与计价汇总表
工程名称：广州市增城区官湖（新塘段）整治工程-园建 |  |  | 标段： |  | 第 1 页 共 1 页
序号 | 项目名称 | 金额（元） |  | 结算金额（元） |  | 备注
1 | 暂列金额 | 0.00 |  |  |  | 明细详见表-12-1
2 | 暂估价 | 0.00
2.1 | 材料暂估价 | — |  |  |  | 明细详见表-12-2
2.2 | 专业工程暂估价 | 0.00 |  |  |  | 明细详见表-12-3
3 | 计日工 |  |  |  |  | 明细详见表-12-4
4 | 总承包服务费 |  |  |  |  | 明细详见表-12-5
5 | 预算包干费
6 | 工程优质费
7 | 概算幅度差
8 | 现场签证费用
9 | 索赔费用
10 | 其他费用
合 计 | [5 empty] | —
注：材料（工程设备）暂估单价进入清单项目综合单价，此处不汇总。
表—12

## 表-12-1 暂列金额表
暂列金额明细表
工程名称：广州市增城区官湖（新塘段）整治工程-园建 |  |  | 标段： |  | 第 1 页 共 1 页
序号 | 名称 | 计量单位 |  | 暂定金额（元） |  | 备注
1
合 计 |  |  |  | 0.00 |  | —
注：此表由招标人填写，如不能详列，也可只列暂列金额总额，投标人应将上述暂列金额计入投标总价中。
表—12—1

## 表-12-2 材料(工程设备)暂估价及调整表
材料（工程设备）暂估单价及调整表
工程名称：广州市增城区官湖（新塘段）整治工程-园建 | [6 empty] | 标段： |  |  | 第 1 页 共 1 页
序号 | 材料(工程设备) 名称、规格、型号 | 计量单位 | 数量 |  | 暂估（元） |  |  | 确认(元) |  |  | 差额±(元) |  | 备注
|  |  | 暂估 | 确认 | 单价 | 合价 |  | 单价 | 合价 |  | 单价 | 合价
合 计
注：1.此表由招标人填写“暂估单价”，并在备注栏说明暂估价的材料、工程设备拟用在那些清单项目上，投标人应将上述材料、工程设备暂估单价计入工程量清单综合单价报价中
表—12—2

## 表-12-3 专业工程暂估价及结算价表
专业工程暂估价及结算价表
工程名称：广州市增城区官湖（新塘段）整治工程-园建 |  |  |  | 标段： |  | 第 1 页 共 1 页
序号 | 工程名称 | 工程内容 | 暂估金额 （元） |  | 结算金额 (元) |  | 差额 ±(元) | 备注
1
合 计 |  |  | 0.00 |  |  |  |  | —
注：此表由招标人填写，投标人应将上述专业工程暂估价计入投标总价中。
表—12—3

## 表-12-4 计日工表
计日工表
工程名称：广州市增城区官湖（新塘段）整治工程-园建 |  |  |  |  | 标段： |  | 第 1 页 共 1 页
编号 | 项目名称 | 单位 | 暂定数量 | 实际数量 |  | 单价(元) |  | 合价（元）
[8 empty] | 暂定 | 实际
1 | 人工
1.1
人工小计
2 | 材料
2.1
材料小计
3 | 施工机具
3.1
施工机具小计
4.企业管理费和利润
总 计
注：此表项目名称、暂定数量由招标人填写，编制招标控制价时，单价由招标人按有关计价规定确定；投标时，单价由投标人自主报价，按暂定数量计算合价计入投标总价中。结算时，按发承包双方确认的实际数量计算合价。
表—12—4

## 表-13 规费、税金项目清单与计价表
规费、税金项目清单与计价表
工程名称：广州市增城区官湖（新塘段）整治工程-园建 |  |  | 标段： |  | 第 1 页 共 1 页
序号 | 项目名称 | 计算基础 | 计算基数 | 计算费率 (%) |  | 金额(元)
1 | 增值税销项税额 | 分部分项合计+措施合计+其他项目 |  | 9
合 计
编制人（造价人员）： |  |  | 复核人（造价工程师）：
表—13

## 表-04 单位工程招标控制价汇总表 (2)
单位工程招标控制价汇总表
工程名称：广州市增城区官湖（新塘段）整治工程-绿化 |  | 标段： |  | 第 1 页 共 1 页
序号 | 汇总内容 |  | 金额:(元) |  | 其中：暂估价(元)
1 | 分部分项合计
1.1 | 一)护栏花槽工程
1.2 | 二)生态砖种植工程
1.3 | 三)二级平台种植槽工程
1.4 | 四)创想路桥头公园绿化工程
1.5 | 五)线性公园绿化工程
1.6 | 六)三角公园绿化工程
1.7 | 七)沿线苗木
2 | 措施合计
2.1 | 绿色施工安全防护措施费
2.2 | 其他措施费
3 | 其他项目
3.1 | 暂列金额
3.2 | 暂估价
3.3 | 计日工
3.4 | 总承包服务费
3.5 | 预算包干费
3.6 | 工程优质费
3.7 | 概算幅度差
3.8 | 索赔费用
3.9 | 现场签证费用
3.10 | 其他费用
4 | 税前工程造价
5 | 增值税销项税额
6 | 总造价
7 | 人工费
招标控制价合计=1+2+3+5
注：本表适用于单位工程招标控制价或投标报价的汇总，如无单位工程划分，单项工程也使用本表汇总
表—04

## 表-08 分部分项工程和单价措施项目清单与计价表(含措施(2)
分部分项工程和单价措施项目清单与计价表
工程名称：广州市增城区官湖（新塘段）整治工程-绿化 |  |  |  | 标段： |  |  |  | 第 1 页 共 8 页
序号 | 项目编码 | 项目名称 | 项目特征描述 |  | 计量单位 | 工程量 | 金额（元）
[7 empty] | 综合单价 |  | 综合合价 | 其中
暂估价
一)护栏花槽工程
1 | 050102008068 | 栽植勒杜鹃 | 1.地被种类:勒杜鹃 2.苗高x冠幅 35cm x35cm，3株/m 4.养护期:12个月 |  | m | 7438
2 | 050101009006 | 填高效营养基质土 | 1.回填厚度:综合考虑 2.回填土质要求:高效营养基质土 |  | m3 | 1338.84
3 | 060105006001 | 土工布铺设 | 1、滤水土工布150g/m2 |  | m2 | 7066.1
4 | 050101009007 | 陶粒垫层 |  |  | m3 | 148.76
一)护栏花槽工程合计
二)生态砖种植工程
5 | 050102008069 | 栽植地被 | 1.地被种类:草本植物：肾蕨、花叶山菅兰、合果芋、绿萝等 2.苗高x冠幅18~20cm x18~20cm，带土球袋苗 3.25袋/m2 4.养护期:12个月 |  | m2 | 784.56
6 | 050102008070 | 栽植地被 | 1.地被种类:红继木、黄金叶、鸭脚木、假连翘等 2.苗高x冠幅20~25cm x20~25cm，带土球袋苗 3.25袋/m2 4.养护期:12个月 |  | m2 | 1372.56
7 | 050101009008 | 填高效营养基质土 | 1.回填厚度:综合考虑 2.回填土质要求:高效营养基质土 |  | m3 | 647.136
二)生态砖种植工程合计
三)二级平台种植槽工程
8 | 050102006001 | 栽植攀缘植物 | 1、爬山虎：长2000-2500 2、养护12个月 |  | 株 | 1476
9 | 050101009009 | 填高效营养基质土 | 1.回填厚度:综合考虑 2.回填土质要求:高效营养基质土 |  | m3 | 35.83
本页小计
注：为计取规费等的使用，可在表中增设其中：“定额人工费”。
表—08
分部分项工程和单价措施项目清单与计价表
工程名称：广州市增城区官湖（新塘段）整治工程-绿化 |  |  |  | 标段： |  |  |  | 第 2 页 共 8 页
序号 | 项目编码 | 项目名称 | 项目特征描述 |  | 计量单位 | 工程量 | 金额（元）
[7 empty] | 综合单价 |  | 综合合价 | 其中
暂估价
10 | 060105006002 | 土工布铺设 | 1、滤水土工布150g/m2 |  | m2 | 329.3
11 | 050101009010 | 陶粒垫层 |  |  | m3 | 7.37
三)二级平台种植槽工程合计
四)创想路桥头公园绿化工程
12 | 050102001017 | 栽植细叶榄仁 | 1.乔木种类:细叶榄仁 2.胸径或干径:12～13cm 3.高度及冠幅:高度6m，冠幅≥3m 4.养护期:12个月 |  | 株 | 14
13 | 050102001018 | 栽植凤凰木 | 1.乔木种类:凤凰木 2.胸径或干径: 13-15cm 3.高度及冠幅:高度 5m，冠幅 3.5m 4.养护期:12个月 |  | 株 | 7
14 | 050102001019 | 栽植火焰木 | 1.乔木种类:火焰木 2.胸径或干径: 13-15cm 3.高度及冠幅:高度5m，冠幅 3.5m 4.养护期:12个月 |  | 株 | 9
15 | 050102001020 | 栽植红花鸡蛋花A | 1.乔木种类:红花鸡蛋花A 2.胸径:D70-80cm 3.高度及冠幅:高度2.5m，冠幅2.5m 4.养护期:12个月 |  | 株 | 2
16 | 050102002012 | 栽植七彩扶桑 | 1.灌木种类:七彩扶桑 2.苗高×冠幅：0.8~1m×0.8~1m 3.养护期:12个月 |  | 株 | 12
17 | 050102002013 | 栽植四季桂 | 1.灌木种类:四季桂 2.苗高×冠幅：0.9~1m×0.9~1m 3.养护期:12个月 |  | 株 | 13
18 | 050102002014 | 栽植灰莉球 | 1.灌木种类:灰莉球 2.苗高×冠幅：0.8~1m×0.8~1m 3.养护期:12个月 |  | 株 | 12
本页小计
注：为计取规费等的使用，可在表中增设其中：“定额人工费”。
表—08
分部分项工程和单价措施项目清单与计价表
工程名称：广州市增城区官湖（新塘段）整治工程-绿化 |  |  |  | 标段： |  |  |  | 第 3 页 共 8 页
序号 | 项目编码 | 项目名称 | 项目特征描述 |  | 计量单位 | 工程量 | 金额（元）
[7 empty] | 综合单价 |  | 综合合价 | 其中
暂估价
19 | 050102008071 | 栽植翠芦莉 | 1.地被种类:草本植物：翠芦莉 2.苗高x冠幅35cm x25cm，带土球袋苗 3.25袋/m2 4.养护期:12个月 |  | m2 | 225
20 | 050102008074 | 栽植花叶山菅兰 | 1.地被种类:草本植物：花叶山菅兰 2.苗高x冠幅35cm x20cm，带土球袋苗 3.25袋/m2 4.养护期:12个月 |  | m2 | 64
21 | 050102008072 | 栽植黄连翘 | 1.地被种类:黄连翘 2.苗高x冠幅20cm x20cm，带土球袋苗 3.25袋/m2 4.养护期:12个月 |  | m2 | 45
22 | 050102008075 | 栽植红檵木 | 1.地被种类:红檵木 2.苗高x冠幅25cm x20cm，带土球袋苗 3.25袋/m2 4.养护期:12个月 |  | m2 | 125
23 | 050102008076 | 栽植台湾草 | 1.地被种类:台湾草 2.25cm x 25cm/件 3.密铺 4.养护期:12个月 |  | m2 | 253
24 | 050101009011 | 填种植土 | 1.回填厚度:综合考虑 2.回填土质要求:种植土 |  | m3 | 213.6
25 | 050403001010 | 树木支撑架 | 1、4根撑,毛竹杆树支撑 |  | 株 | 32
四)创想路桥头公园绿化工程合计
五)线性公园绿化工程
26 | 050102001021 | 栽植大叶紫薇 | 1.乔木种类:大叶紫薇 2.胸径:8~10cm 3.高度及冠幅:高度4m，冠幅≥3m 4.养护期:12个月 |  | 株 | 18
本页小计
注：为计取规费等的使用，可在表中增设其中：“定额人工费”。
表—08
分部分项工程和单价措施项目清单与计价表
工程名称：广州市增城区官湖（新塘段）整治工程-绿化 |  |  |  | 标段： |  |  |  | 第 4 页 共 8 页
序号 | 项目编码 | 项目名称 | 项目特征描述 |  | 计量单位 | 工程量 | 金额（元）
[7 empty] | 综合单价 |  | 综合合价 | 其中
暂估价
27 | 050102006002 | 栽植攀缘植物 | 1、炮仗花：长2000-2500 2、养护12个月 |  | 株 | 266
28 | 050102008077 | 栽植翠芦莉 | 1.地被种类:草本植物：翠芦莉 2.苗高x冠幅3cm x25cm，带土球袋苗 3.25袋/m2 4.养护期:12个月 |  | m2 | 309
29 | 050102008078 | 栽植软枝黄蝉 | 1.地被种类:软枝黄蝉 2.苗高x冠幅35cm x20cm，带土球袋苗 3.16袋/m2 4.养护期:12个月 |  | m2 | 161
30 | 050102008079 | 栽植台湾草 | 1.地被种类:台湾草 2.25cm x 25cm/件 3.密铺 4.养护期:12个月 |  | m2 | 163
31 | 050101009012 | 填种植土 | 1.回填厚度:综合考虑 2.回填土质要求:种植土 |  | m3 | 189.9
32 | 050403001011 | 树木支撑架 | 1、4根撑,毛竹杆树支撑 |  | 株 | 18
五)线性公园绿化工程合计
六)三角公园绿化工程
33 | 050102001022 | 栽植细叶榄仁 | 1.乔木种类:细叶榄仁 2.胸径或干径:12～13cm 3.高度及冠幅:高度6m，冠幅≥3m 4.养护期:12个月 |  | 株 | 9
34 | 050102001023 | 栽植凤凰木 | 1.乔木种类:凤凰木 2.胸径或干径: 13-15cm 3.高度及冠幅:高度 5m，冠幅 3.5m 4.养护期:12个月 |  | 株 | 3
35 | 050102001025 | 栽植黄花风铃木 | 1.乔木种类:黄花风铃木 2.胸径或干径: 8-10cm 3.高度及冠幅:高度 5m，冠幅 3.5m 4.养护期:12个月 |  | 株 | 5
本页小计
注：为计取规费等的使用，可在表中增设其中：“定额人工费”。
表—08
分部分项工程和单价措施项目清单与计价表
工程名称：广州市增城区官湖（新塘段）整治工程-绿化 |  |  |  | 标段： |  |  |  | 第 5 页 共 8 页
序号 | 项目编码 | 项目名称 | 项目特征描述 |  | 计量单位 | 工程量 | 金额（元）
[7 empty] | 综合单价 |  | 综合合价 | 其中
暂估价
36 | 050102001024 | 栽植黄花鸡蛋花 | 1.乔木种类:黄花鸡蛋花 2.胸径:D70-80cm 3.高度及冠幅:高度2.5m，冠幅2.5m 4.养护期:12个月 |  | 株 | 2
37 | 050102002015 | 栽植四季桂 | 1.灌木种类:四季桂 2.苗高×冠幅：0.9~1m×0.9~1m 3.养护期:12个月 |  | 株 | 10
38 | 050102002016 | 栽植灰莉球 | 1.灌木种类:灰莉球 2.苗高×冠幅：0.8~1m×0.8~1m 3.养护期:12个月 |  | 株 | 17
39 | 050102003001 | 栽植竹类 | 1、刚竹，高2.5-3m 2、全尾,袋苗,竹杆健康,散生竹,9枝/丛 3.养护期:12个月 |  | 丛 | 153
40 | 050102008080 | 栽植软枝黄蝉 | 1.地被种类:软枝黄蝉 2.苗高x冠幅35cm x20cm，带土球袋苗 3.16袋/m2 4.养护期:12个月 |  | m2 | 93
41 | 050102008081 | 栽植花叶山菅兰 | 1.地被种类:草本植物：花叶山菅兰 2.苗高x冠幅35cm x20cm，带土球袋苗 3.25袋/m2 4.养护期:12个月 |  | m2 | 133
42 | 050102008082 | 栽植黄连翘 | 1.地被种类:黄连翘 2.苗高x冠幅20cm x20cm，带土球袋苗 3.25袋/m2 4.养护期:12个月 |  | m2 | 18
43 | 050102008083 | 栽植红檵木 | 1.地被种类:红檵木 2.苗高x冠幅25cm x20cm，带土球袋苗 3.25袋/m2 4.养护期:12个月 |  | m2 | 43
本页小计
注：为计取规费等的使用，可在表中增设其中：“定额人工费”。
表—08
分部分项工程和单价措施项目清单与计价表
工程名称：广州市增城区官湖（新塘段）整治工程-绿化 |  |  |  | 标段： |  |  |  | 第 6 页 共 8 页
序号 | 项目编码 | 项目名称 | 项目特征描述 |  | 计量单位 | 工程量 | 金额（元）
[7 empty] | 综合单价 |  | 综合合价 | 其中
暂估价
44 | 050102008084 | 栽植台湾草 | 1.地被种类:台湾草 2.25cm x 25cm/件 3.密铺 4.养护期:12个月 |  | m2 | 310
45 | 050101009013 | 填种植土 | 1.回填厚度:综合考虑 2.回填土质要求:种植土 |  | m3 | 179.1
46 | 050403001012 | 树木支撑架 | 1、4根撑,毛竹杆树支撑 |  | 株 | 19
六)三角公园绿化工程合计
七)沿线苗木
47 | 050102008089 | 栽植翠芦莉 | 1.地被种类:草本植物：翠芦莉 2.苗高x冠幅3cm x25cm，带土球袋苗 3.25袋/m2 4.养护期:12个月 |  | m2 | 909.2
48 | 050102008093 | 栽植蓝雪花 | 1.地被种类:草本植物：蓝雪花 2.苗高x冠幅35cm x20cm，带土球袋苗 3.25袋/m2 4.养护期:12个月 |  | m2 | 775.3
49 | 050102008092 | 栽植蓝星花 | 1.地被种类:蓝星花 2.苗高x冠幅 20cm x20cm，带土球袋苗 3.25袋/m2 4.养护期:12个月 |  | m2 | 499.3
50 | 050102009023 | 栽植鸢尾 | 1.地被种类:鸢尾 2.苗高x冠幅 25cm x20cm，带土球袋苗 3.25袋/m2 4.养护期:12个月 |  | m2 | 587.3
51 | 050102008095 | 栽植黄连翘 | 1.地被种类:黄连翘 2.苗高x冠幅25cm x20cm，带土球袋苗 3.25袋/m2 4.养护期:12个月 |  | m2 | 602
本页小计
注：为计取规费等的使用，可在表中增设其中：“定额人工费”。
表—08
分部分项工程和单价措施项目清单与计价表
工程名称：广州市增城区官湖（新塘段）整治工程-绿化 |  |  |  | 标段： |  |  |  | 第 7 页 共 8 页
序号 | 项目编码 | 项目名称 | 项目特征描述 |  | 计量单位 | 工程量 | 金额（元）
[7 empty] | 综合单价 |  | 综合合价 | 其中
暂估价
52 | 050102008085 | 栽植软枝黄蝉 | 1.地被种类:软枝黄蝉 2.苗高x冠幅30*25cm，带土球袋苗 3.25袋/m2 4.养护期:12个月 |  | m2 | 564.9
53 | 050102008096 | 栽植金叶假连翘 | 1.地被种类:金叶假连翘 2.苗高x冠幅25cm x20cm，带土球袋苗 3.25袋/m2 4.养护期:12个月 |  | m2 | 414.2
54 | 050102008091 | 栽植大花萱草 | 1.地被种类:大花萱草 2.苗高x冠幅 25cm x20cm，带土球袋苗 3.25袋/m2 4.养护期:12个月 |  | m2 | 359.9
55 | 050102008097 | 栽植变叶木 | 1.地被种类:变叶木 2.苗高x冠幅30*25cm，带土球袋苗 3.25袋/m2 4.养护期:12个月 |  | m2 | 516.2
56 | 050102008098 | 栽植金叶女贞 | 1.地被种类:金叶女贞 2.苗高x冠幅25cm x20cm，带土球袋苗 3.25袋/m2 4.养护期:12个月 |  | m2 | 215.7
57 | 050102008088 | 栽植地被红檵木 | 1.地被种类:红檵木 2.苗高x冠幅25cm x20cm，带土球袋苗 3.25袋/m2 4.养护期:12个月 |  | m2 | 515.3
58 | 050102008099 | 栽植龙船花 | 1.地被种类:龙船花 2.苗高x冠幅30*25cm，带土球袋苗 3.25袋/m2 4.养护期:12个月 |  | m2 | 846.4
59 | 050102008094 | 栽植长春花 | 1.地被种类:长春花 2.苗高x冠幅 25cm x20cm，带土球袋苗 3.25袋/m2 4.养护期:12个月 |  | m2 | 885.7
本页小计
注：为计取规费等的使用，可在表中增设其中：“定额人工费”。
表—08
分部分项工程和单价措施项目清单与计价表
工程名称：广州市增城区官湖（新塘段）整治工程-绿化 |  |  |  | 标段： |  |  |  | 第 8 页 共 8 页
序号 | 项目编码 | 项目名称 | 项目特征描述 |  | 计量单位 | 工程量 | 金额（元）
[7 empty] | 综合单价 |  | 综合合价 | 其中
暂估价
60 | 050102008100 | 栽植矮化大红花 | 1.地被种类:矮化大红花 2.苗高x冠幅30*25cm，带土球袋苗 3.25袋/m2 4.养护期:12个月 |  | m2 | 891
61 | 050102008103 | 栽植十字爵床 | 1.地被种类:长春花 2.苗高x冠幅 25cm x20cm，带土球袋苗 3.25袋/m2 4.养护期:12个月 |  | m2 | 939.2
62 | 050102008102 | 栽植台湾草 | 1.地被种类:台湾草 2.25cm x 25cm/件 3.密铺 4.养护期:12个月 |  | m2 | 14907
63 | 050101009014 | 填种植土 | 1.回填厚度:综合考虑 2.回填土质要求:种植土 |  | m3 | 7328.6
七)沿线苗木合计
分部分项合计
措施项目
单价措施合计
本页小计
合 计
注：为计取规费等的使用，可在表中增设其中：“定额人工费”。
表—08

## 表-11 总价措施项目清单与计价表 (2)
总价措施项目清单与计价表
工程名称：广州市增城区官湖（新塘段）整治工程-绿化 |  |  |  |  | 标段： |  |  | 第 1 页 共 1 页
序号 | 项目编码 | 项目名称 | 计算基础 | 费率 (%) |  | 金额 (元) | 调整费率 (%) |  | 调整后金额 (元) | 备注
1 | LSSGCSF00001 | 绿色施工安全防护措施费 | 分部分项人工费+分部分项机具费 | 10 |  | 121912.33 |  |  |  | 以分部分项的人工费与施工机具费之和为计算基础，按10%计算
2 | 粤050405010001 | 文明工地增加费 | 分部分项人工费+分部分项机具费 | 0 | [5 empty] | 以分部分项的人工费与施工机具费之和为计算基础；市级文明工地0.61%；省级文明工地1.20%
3 | 050405002001 | 夜间施工增加费 |  | 20 | [5 empty] | 以夜间施工项目人工费的20%计算
4 | 粤050405009001 | 赶工措施费 | 分部分项人工费+分部分项机具费 | 0 | [5 empty] | 赶工措施费=（1-δ）*分部分项的（人工费+施工机具费）*0.58 （0.8≤δ＜1 式中：δ=合同工期/定额工期）
5 | 050405006001 | 反季节栽植影响措施 | [7 empty] | 按实际发生或经批准的施工方案计算
6 | QTFY00000001 | 其他费用 | [7 empty] | 按经批准的专项施工组织方案计算
合 计
编制人（造价人员）： |  |  |  |  | 复核人（造价工程师）：
表-11

## 表-12 其他项目清单与计价汇总表 (2)
其他项目清单与计价汇总表
工程名称：广州市增城区官湖（新塘段）整治工程-绿化 |  |  | 标段： |  | 第 1 页 共 1 页
序号 | 项目名称 | 金额（元） |  | 结算金额（元） |  | 备注
1 | 暂列金额 | 0.00 |  |  |  | 明细详见表-12-1
2 | 暂估价 | 0.00
2.1 | 材料暂估价 | — |  |  |  | 明细详见表-12-2
2.2 | 专业工程暂估价 | 0.00 |  |  |  | 明细详见表-12-3
3 | 计日工 |  |  |  |  | 明细详见表-12-4
4 | 总承包服务费 |  |  |  |  | 明细详见表-12-5
5 | 预算包干费
6 | 工程优质费
7 | 概算幅度差
8 | 现场签证费用
9 | 索赔费用
10 | 其他费用
合 计 | [5 empty] | —
注：材料（工程设备）暂估单价进入清单项目综合单价，此处不汇总。
表—12

## 表-12-1 暂列金额表 (2)
暂列金额明细表
工程名称：广州市增城区官湖（新塘段）整治工程-绿化 |  |  | 标段： |  | 第 1 页 共 1 页
序号 | 名称 | 计量单位 |  | 暂定金额（元） |  | 备注
1
合 计 |  |  |  | 0.00 |  | —
注：此表由招标人填写，如不能详列，也可只列暂列金额总额，投标人应将上述暂列金额计入投标总价中。
表—12—1

## 表-12-2 材料(工程设备)暂估价及调整表 (2)
材料（工程设备）暂估单价及调整表
工程名称：广州市增城区官湖（新塘段）整治工程-绿化 | [6 empty] | 标段： |  |  | 第 1 页 共 1 页
序号 | 材料(工程设备) 名称、规格、型号 | 计量单位 | 数量 |  | 暂估（元） |  |  | 确认(元) |  |  | 差额±(元) |  | 备注
|  |  | 暂估 | 确认 | 单价 | 合价 |  | 单价 | 合价 |  | 单价 | 合价
合 计
注：1.此表由招标人填写“暂估单价”，并在备注栏说明暂估价的材料、工程设备拟用在那些清单项目上，投标人应将上述材料、工程设备暂估单价计入工程量清单综合单价报价中
表—12—2

## 表-12-3 专业工程暂估价及结算价表 (2)
专业工程暂估价及结算价表
工程名称：广州市增城区官湖（新塘段）整治工程-绿化 |  |  |  | 标段： |  | 第 1 页 共 1 页
序号 | 工程名称 | 工程内容 | 暂估金额 （元） |  | 结算金额 (元) |  | 差额 ±(元) | 备注
1
合 计 |  |  | 0.00 |  |  |  |  | —
注：此表由招标人填写，投标人应将上述专业工程暂估价计入投标总价中。
表—12—3

## 表-12-4 计日工表 (2)
计日工表
工程名称：广州市增城区官湖（新塘段）整治工程-绿化 |  |  |  |  | 标段： |  | 第 1 页 共 1 页
编号 | 项目名称 | 单位 | 暂定数量 | 实际数量 |  | 单价(元) |  | 合价（元）
[8 empty] | 暂定 | 实际
1 | 人工
1.1
人工小计
2 | 材料
2.1
材料小计
3 | 施工机具
3.1
施工机具小计
4.企业管理费和利润
总 计
注：此表项目名称、暂定数量由招标人填写，编制招标控制价时，单价由招标人按有关计价规定确定；投标时，单价由投标人自主报价，按暂定数量计算合价计入投标总价中。结算时，按发承包双方确认的实际数量计算合价。
表—12—4

## 表-13 规费、税金项目清单与计价表 (2)
规费、税金项目清单与计价表
工程名称：广州市增城区官湖（新塘段）整治工程-绿化 |  |  | 标段： |  | 第 1 页 共 1 页
序号 | 项目名称 | 计算基础 | 计算基数 | 计算费率 (%) |  | 金额(元)
1 | 增值税销项税额 | 分部分项合计+措施合计+其他项目 |  | 9
合 计
编制人（造价人员）： |  |  | 复核人（造价工程师）：
表—13

## 表-04 单位工程招标控制价汇总表 (3)
单位工程招标控制价汇总表
工程名称：广州市增城区官湖（新塘段）整治工程-树木迁移 |  | 标段： |  | 第 1 页 共 1 页
序号 | 汇总内容 |  | 金额:(元) |  | 其中：暂估价(元)
1 | 分部分项合计
1.1 | 八)树木迁移工程
2 | 措施合计
2.1 | 绿色施工安全防护措施费
2.2 | 其他措施费
3 | 其他项目
3.1 | 暂列金额
3.2 | 暂估价
3.3 | 计日工
3.4 | 总承包服务费
3.5 | 预算包干费
3.6 | 工程优质费
3.7 | 概算幅度差
3.8 | 索赔费用
3.9 | 现场签证费用
3.10 | 其他费用
4 | 税前工程造价
5 | 增值税销项税额
6 | 总造价
7 | 人工费
招标控制价合计=1+2+3+5
注：本表适用于单位工程招标控制价或投标报价的汇总，如无单位工程划分，单项工程也使用本表汇总
表—04

## 表-08 分部分项工程和单价措施项目清单与计价表(含措施(3)
分部分项工程和单价措施项目清单与计价表
工程名称：广州市增城区官湖（新塘段）整治工程-树木迁移 |  |  |  | 标段： |  |  |  | 第 1 页 共 2 页
序号 | 项目编码 | 项目名称 | 项目特征描述 |  | 计量单位 | 工程量 | 金额（元）
[7 empty] | 综合单价 |  | 综合合价 | 其中
暂估价
八)树木迁移工程
1 | 050102001031 | 栽植乔木 | 1.名称：内迁乔木 2.规格：φ10~20cm 3.起挖要求：全冠移植，保留五分之三的树冠和主要枝干，保证树形完整。 4.其他：含苗木起挖、假植、栽种及场内5km以内运输、树木支撑、养护12个月等 |  | 株 | 287
2 | 050102001032 | 栽植乔木 | 1.名称：内迁乔木 2.规格：φ20~30cm 3.起挖要求：全冠移植，保留五分之三的树冠和主要枝干，保证树形完整。 4.其他：含苗木起挖、假植、栽种及场内5km以内运输、树木支撑、养护12个月等 |  | 株 | 244
3 | 050102001033 | 栽植乔木 | 1.名称：内迁乔木 2.规格：φ30cm 3.起挖要求：全冠移植，保留五分之三的树冠和主要枝干，保证树形完整。 4.其他：含苗木起挖、假植、栽种及场内5km以内运输、树木支撑、养护12个月等 |  | 株 | 54
4 | 050102001034 | 栽植乔木 | 1.名称：内迁乔木 2.规格：φ40cm 3.起挖要求：全冠移植，保留五分之三的树冠和主要枝干，保证树形完整。 4.其他：含苗木起挖、假植、栽种及场内5km以内运输、树木支撑、养护12个月等 |  | 株 | 53
5 | 050102001035 | 栽植乔木 | 1.名称：内迁乔木 2.规格：φ40~60cm 3.起挖要求：全冠移植，保留五分之三的树冠和主要枝干，保证树形完整。 4.其他：含苗木起挖、假植、栽种及场内5km以内运输、树木支撑、养护12个月等 |  | 株 | 15
本页小计
注：为计取规费等的使用，可在表中增设其中：“定额人工费”。
表—08
分部分项工程和单价措施项目清单与计价表
工程名称：广州市增城区官湖（新塘段）整治工程-树木迁移 |  |  |  | 标段： |  |  |  | 第 2 页 共 2 页
序号 | 项目编码 | 项目名称 | 项目特征描述 |  | 计量单位 | 工程量 | 金额（元）
[7 empty] | 综合单价 |  | 综合合价 | 其中
暂估价
6 | 050102001036 | 栽植乔木 | 1.名称：内迁乔木 2.规格：φ60~80cm 3.起挖要求：全冠移植，保留五分之三的树冠和主要枝干，保证树形完整。 4.其他：含苗木起挖、假植、栽种及场内5km以内运输、树木支撑、养护12个月等 |  | 株 | 8
八)树木迁移工程合计
分部分项合计
措施项目
单价措施合计
本页小计
合 计
注：为计取规费等的使用，可在表中增设其中：“定额人工费”。
表—08

## 表-11 总价措施项目清单与计价表 (3)
总价措施项目清单与计价表
工程名称：广州市增城区官湖（新塘段）整治工程-树木迁移 |  |  |  |  | 标段： |  |  | 第 1 页 共 1 页
序号 | 项目编码 | 项目名称 | 计算基础 | 费率 (%) |  | 金额 (元) | 调整费率 (%) |  | 调整后金额 (元) | 备注
1 | LSSGCSF00001 | 绿色施工安全防护措施费 | 分部分项人工费+分部分项机具费 | 10 |  | 48303.16 |  |  |  | 以分部分项的人工费与施工机具费之和为计算基础，按10%计算
2 | 粤050405010001 | 文明工地增加费 | 分部分项人工费+分部分项机具费 | 0 | [5 empty] | 以分部分项的人工费与施工机具费之和为计算基础；市级文明工地0.61%；省级文明工地1.20%
3 | 050405002001 | 夜间施工增加费 |  | 20 | [5 empty] | 以夜间施工项目人工费的20%计算
4 | 粤050405009001 | 赶工措施费 | 分部分项人工费+分部分项机具费 | 0 | [5 empty] | 赶工措施费=（1-δ）*分部分项的（人工费+施工机具费）*0.58 （0.8≤δ＜1 式中：δ=合同工期/定额工期）
5 | 050405006001 | 反季节栽植影响措施 | [7 empty] | 按实际发生或经批准的施工方案计算
6 | QTFY00000001 | 其他费用 | [7 empty] | 按经批准的专项施工组织方案计算
合 计
编制人（造价人员）： |  |  |  |  | 复核人（造价工程师）：
表-11

## 表-12 其他项目清单与计价汇总表 (3)
其他项目清单与计价汇总表
工程名称：广州市增城区官湖（新塘段）整治工程-树木迁移 |  |  | 标段： |  | 第 1 页 共 1 页
序号 | 项目名称 | 金额（元） |  | 结算金额（元） |  | 备注
1 | 暂列金额 | 0.00 |  |  |  | 明细详见表-12-1
2 | 暂估价 | 0.00
2.1 | 材料暂估价 | — |  |  |  | 明细详见表-12-2
2.2 | 专业工程暂估价 | 0.00 |  |  |  | 明细详见表-12-3
3 | 计日工 |  |  |  |  | 明细详见表-12-4
4 | 总承包服务费 |  |  |  |  | 明细详见表-12-5
5 | 预算包干费
6 | 工程优质费
7 | 概算幅度差
8 | 现场签证费用
9 | 索赔费用
10 | 其他费用
合 计 | [5 empty] | —
注：材料（工程设备）暂估单价进入清单项目综合单价，此处不汇总。
表—12

## 表-12-1 暂列金额表 (3)
暂列金额明细表
工程名称：广州市增城区官湖（新塘段）整治工程-树木迁移 |  |  | 标段： |  | 第 1 页 共 1 页
序号 | 名称 | 计量单位 |  | 暂定金额（元） |  | 备注
1
合 计 |  |  |  | 0.00 |  | —
注：此表由招标人填写，如不能详列，也可只列暂列金额总额，投标人应将上述暂列金额计入投标总价中。
表—12—1

## 表-12-2 材料(工程设备)暂估价及调整表 (3)
材料（工程设备）暂估单价及调整表
工程名称：广州市增城区官湖（新塘段）整治工程-树木迁移 | [6 empty] | 标段： |  |  | 第 1 页 共 1 页
序号 | 材料(工程设备) 名称、规格、型号 | 计量单位 | 数量 |  | 暂估（元） |  |  | 确认(元) |  |  | 差额±(元) |  | 备注
|  |  | 暂估 | 确认 | 单价 | 合价 |  | 单价 | 合价 |  | 单价 | 合价
合 计
注：1.此表由招标人填写“暂估单价”，并在备注栏说明暂估价的材料、工程设备拟用在那些清单项目上，投标人应将上述材料、工程设备暂估单价计入工程量清单综合单价报价中
表—12—2

## 表-12-3 专业工程暂估价及结算价表 (3)
专业工程暂估价及结算价表
工程名称：广州市增城区官湖（新塘段）整治工程-树木迁移 |  |  |  | 标段： |  | 第 1 页 共 1 页
序号 | 工程名称 | 工程内容 | 暂估金额 （元） |  | 结算金额 (元) |  | 差额 ±(元) | 备注
1
合 计 |  |  | 0.00 |  |  |  |  | —
注：此表由招标人填写，投标人应将上述专业工程暂估价计入投标总价中。
表—12—3

## 表-12-4 计日工表 (3)
计日工表
工程名称：广州市增城区官湖（新塘段）整治工程-树木迁移 |  |  |  |  | 标段： |  | 第 1 页 共 1 页
编号 | 项目名称 | 单位 | 暂定数量 | 实际数量 |  | 单价(元) |  | 合价（元）
[8 empty] | 暂定 | 实际
1 | 人工
1.1
人工小计
2 | 材料
2.1
材料小计
3 | 施工机具
3.1
施工机具小计
4.企业管理费和利润
总 计
注：此表项目名称、暂定数量由招标人填写，编制招标控制价时，单价由招标人按有关计价规定确定；投标时，单价由投标人自主报价，按暂定数量计算合价计入投标总价中。结算时，按发承包双方确认的实际数量计算合价。
表—12—4

## 表-13 规费、税金项目清单与计价表 (3)
规费、税金项目清单与计价表
工程名称：广州市增城区官湖（新塘段）整治工程-树木迁移 |  |  | 标段： |  | 第 1 页 共 1 页
序号 | 项目名称 | 计算基础 | 计算基数 | 计算费率 (%) |  | 金额(元)
1 | 增值税销项税额 | 分部分项合计+措施合计+其他项目 |  | 9
合 计
编制人（造价人员）： |  |  | 复核人（造价工程师）：
表—13

## 表-04 单位工程招标控制价汇总表 (4)
单位工程招标控制价汇总表
工程名称：01道路工程 |  | 标段： |  | 第 1 页 共 1 页
序号 | 汇总内容 |  | 金额:(元) |  | 其中：暂估价(元)
1 | 分部分项合计
1.1 | 1路基工程
1.2 | 2路面工程
2 | 措施合计
2.1 | 绿色施工安全防护措施费
2.2 | 其他措施费
3 | 其他项目
3.1 | 暂列金额
3.2 | 暂估价
3.3 | 计日工
3.4 | 总承包服务费
3.5 | 预算包干费
3.6 | 工程优质费
3.7 | 概算幅度差
3.8 | 索赔费用
3.9 | 现场签证费用
3.10 | 消纳费（费用暂列，结算按实际发生计取）
4 | 税前工程造价
5 | 增值税销项税额
6 | 总造价
7 | 人工费
招标控制价合计=1+2+3+4+5
注：本表适用于单位工程招标控制价或投标报价的汇总，如无单位工程划分，单项工程也使用本表汇总
表—04

## 表-08 分部分项工程和单价措施项目清单与计价表(含措施(4)
分部分项工程和单价措施项目清单与计价表
工程名称：01道路工程 |  |  |  | 标段： |  |  |  | 第 1 页 共 7 页
序号 | 项目编码 | 项目名称 | 项目特征描述 |  | 计量单位 | 工程量 | 金额（元）
[7 empty] | 综合单价 |  | 综合合价 | 其中
暂估价
| 1 | 路基工程
| 1.1 | 清理及挖除工程
1 | 041001004001 | 拆除沥青混凝土路面厚10cm | 1.材质:沥青混凝土 2.结构形式:面层 3.厚度:10cm |  | m2 | 351
2 | 041001001001 | 拆除水泥砼路面厚22cm | 1.材质:混凝土类（无筋） 2.厚度:22cm |  | m2 | 5856
3 | 041001003001 | 拆除基层厚36cm（机动车道） | 1.材质:水泥稳定土 2.厚度:36cm |  | m2 | 6207
4 | 041001002001 | 拆除人行道砖 | 1.材质:人行道砖 2.厚度:6cm |  | m2 | 1325
5 | 041001001002 | 拆除水泥砼路面厚15cm（人行道） | 1.材质:混凝土类（无筋） 2.厚度:15cm |  | m2 | 1325
6 | 041001001003 | 拆除水泥砼路面厚18cm（人行道） | 1.材质:混凝土类（无筋） 2.厚度:18cm |  | m2 | 1139
7 | 041001003003 | 拆除基层厚15cm（人行道） | 1.材质:级配碎石基层 2.厚度:15cm |  | m2 | 1139
8 | 041001005001 | 拆除侧石 混凝土 | 1.材质:混凝土侧石 |  | m | 331
9 | 041001005002 | 拆除路缘石 混凝土 | 1.材质:混凝土路缘石 |  | m | 610.1
10 | 041001008001 | 拆除混凝土结构 | 1.废弃料品种:挖除砼后浇座、路灯基础 |  | m3 | 23.2
11 | 040103002001 | 余方弃置 | 1.废弃料品种:挖除旧路水稳料 2.运距:暂定20km |  | m3 | 970.42
12 | 040103002002 | 余方弃置 | 1.废弃料品种:挖除石方 2.运距:暂定5km |  | m3 | 547.9745
清理及挖除工程合计
| 1.2 | 特殊路基工程
13 | 040101002002 | 挖土方（弃方） | 1.土壤类别:一、二类土 2.运距:暂定20km |  | m3 | 2734
本页小计
注：为计取规费等的使用，可在表中增设其中：“定额人工费”。
表—08
分部分项工程和单价措施项目清单与计价表
工程名称：01道路工程 |  |  |  | 标段： |  |  |  | 第 2 页 共 7 页
序号 | 项目编码 | 项目名称 | 项目特征描述 |  | 计量单位 | 工程量 | 金额（元）
[7 empty] | 综合单价 |  | 综合合价 | 其中
暂估价
14 | 040201025002 | 泡沫轻质土 | 1.部位：软基处理 2.材料：泡沫轻质土 3.其他：详见图纸要求 |  | m3 | 7526
15 | 040103001022 | 路基填筑 | 1.密实度要求:按设计要求 2.填方材料品种：利用开挖水稳料 3.加工旧水稳料 |  | m3 | 1299.2
16 | 040901003001 | 镀锌金属网 | 1.金属种类:Φ1.5mm@2.5x2.5cm镀锌金属网 2.规格:详见图纸要求 |  | t | 16.14
17 | 040203004029 | 防渗土工膜 | 1.HDPE防渗土工膜 2.GH-1型聚乙烯土工膜,厚度为0.5mm |  | m2 | 4076
18 | 040103001018 | 级配碎石垫层 | 1.密实度要求:按设计图纸要求 2.填方材料品种:级配碎石垫层 3.厚度:30cm |  | m3 | 948.9
19 | 040303015002 | 混凝土基础 | 1.部位：防护基础 2.混凝土强度等级:C30 |  | m3 | 369.2
20 | 040303015005 | 混凝土挡墙 | 1.部位：防护保护壁 2.混凝土强度等级:C30 |  | m3 | 91.4
21 | 040901004003 | 钢筋 | 1.钢筋种类:光圆钢筋 φ10mm以内 2.钢筋规格::HPB300 |  | t | 10.51
22 | 040901004004 | 钢筋 | 1.钢筋种类:光圆钢筋φ10mm以外 2.钢筋规格::HPB300 |  | t | 0.9492
23 | 040901004002 | 钢筋 | 1.钢筋种类:带肋钢筋 2.钢筋规格::HPB300 |  | t | 22.97
特殊路基工程合计
| 1.3 | 路基防护工程
24 | 040303015006 | 挡土墙混凝土 | 1.工程部位:挡土墙 2.混凝土强度等级:C20 |  | m3 | 236.4
25 | 040303015007 | 基础混凝土 | 1.工程部位:护栏底部 2.混凝土强度等级:C25 |  | m3 | 30.4
本页小计
注：为计取规费等的使用，可在表中增设其中：“定额人工费”。
表—08
分部分项工程和单价措施项目清单与计价表
工程名称：01道路工程 |  |  |  | 标段： |  |  |  | 第 3 页 共 7 页
序号 | 项目编码 | 项目名称 | 项目特征描述 |  | 计量单位 | 工程量 | 金额（元）
[7 empty] | 综合单价 |  | 综合合价 | 其中
暂估价
26 | 040103001019 | 砂砾反滤层 | 1.密实度要求:按设计图纸要求 2.填方材料品种:砂砾 3.填方来源、运距:外购 |  | m3 | 76
27 | 060105009001 | 排水管 | 1.材质:PVC管 2.规格:Φ110 |  | m | 68
28 | 040103001020 | 换填级配碎石 | 1.密实度要求:按设计图纸要求 2.填方材料品种:碎石 3.填方来源、运距:外购 |  | m3 | 213
29 | 050102013002 | 喷播植草(灌木)籽 | 1.草籽种类:草籽 2.养护期:3个月 |  | m2 | 95.2
30 | 040303015004 | 路肩混凝土 | 1.工程部位:路肩 2.混凝土强度等级:C20 |  | m3 | 17.5
31 | 040101003001 | 挖基坑土方 | 1.土壤类别:一、二类土 2.挖土深度:4m 内 |  | m3 | 600
32 | 040103001021 | 土方回填 | 1.密实度要求:按设计要求 2.填方材料品种:粗粒土 3.部位:挡墙台背 4.填方来源:利用土 |  | m3 | 327
33 | 040103002003 | 余方弃置 | 1.废弃料品种:土方 2.运距:20km |  | m3 | 223.95
路基防护工程合计
路基工程合计
| 2 | 路面工程
| 2.1 | 新建行车道
34 | 040203007014 | 水泥混凝土 | 1.混凝土强度等级:C35 2.厚度:24cm |  | m2 | 5235
35 | 040202003011 | 5%水泥稳定级配碎石18cm | 1.水泥含量:5% 2.厚度:18cm |  | m2 | 3262
36 | 040202003013 | 5%水泥稳定级配碎石18cm | 1.水泥含量:5% 2.厚度:18cm 3.其他：掺旧料40%（挖除旧砼料破碎利用） 4.加工砼料破碎 |  | m2 | 2292
本页小计
注：为计取规费等的使用，可在表中增设其中：“定额人工费”。
表—08
分部分项工程和单价措施项目清单与计价表
工程名称：01道路工程 |  |  |  | 标段： |  |  |  | 第 4 页 共 7 页
序号 | 项目编码 | 项目名称 | 项目特征描述 |  | 计量单位 | 工程量 | 金额（元）
[7 empty] | 综合单价 |  | 综合合价 | 其中
暂估价
37 | 040202011012 | 级配碎石垫层 | 1.石料规格:20~60 2.厚度:18cm 3.其他：掺旧料60%（挖除旧砼料破碎利用） 4.加工砼料破碎 |  | m2 | 5603
38 | 040901001001 | 现浇构件钢筋 | 1.材料种类:光圆钢筋、Ⅲ级钢 2.钢筋规格::HPB300、HRB400 2.钢筋规格:14mm、Φ30mm |  | t | 6.298
39 | 040901003002 | 钢筋网片 | 1.钢筋种类:HRB400（Ⅲ级钢） 2.钢筋规格:12～14mm |  | t | 4.341
新建行车道合计
| 2.1 | 新建辅道
40 | 040203007016 | 水泥混凝土 | 1.混凝土强度等级:C35 2.厚度:22cm |  | m2 | 2355
41 | 040202011018 | 级配碎石垫层 | 1.石料规格:20~60 2.厚度:15cm 3.其他：掺旧料60%（挖除旧砼料破碎利用） 4.加工砼料破碎 |  | m2 | 2509
新建辅道合计
| 2.2 | 新建人行道
42 | 040204002004 | 人行道块料铺设（花岗岩人行道砖） | 1.块料品种、规格:30*30*6cm 花岗岩人行道砖 2.基础、垫层:3cm厚砂浆垫层 |  | m2 | 688.6
43 | 040204002010 | 人行道块料铺设（花岗岩导盲砖） | 1.块料品种、规格:30*30*6cm花岗岩导盲砖 2.基础、垫层:3cm厚砂浆垫层 |  | m2 | 138.8
44 | 040203007012 | 水泥混凝土垫层 | 1.混凝土强度等级:C20混凝土 2.厚度:15cm |  | m2 | 240
本页小计
注：为计取规费等的使用，可在表中增设其中：“定额人工费”。
表—08
分部分项工程和单价措施项目清单与计价表
工程名称：01道路工程 |  |  |  | 标段： |  |  |  | 第 5 页 共 7 页
序号 | 项目编码 | 项目名称 | 项目特征描述 |  | 计量单位 | 工程量 | 金额（元）
[7 empty] | 综合单价 |  | 综合合价 | 其中
暂估价
45 | 040202011005 | 碎石垫层 | 1.材料：级配碎石 2.厚度:15cm 3.其他：掺旧料60%（挖除旧砼料破碎利用）4.加工砼料破碎 |  | m2 | 240
46 | 040202011016 | 碎石垫层 | 1.材料：级配碎石 2.厚度:16cm 3.其他：掺旧料60%（挖除旧砼料破碎利用）4.加工砼料破碎 |  | m2 | 468.8
47 | 040204004021 | 安砌花岗岩压条 | 1.材料品种、规格:花岗岩压条（15x12x100cm） 2.基础、垫层:M10砂浆、C15混凝土后座 |  | m | 35
48 | 040204004027 | 安砌花岗岩侧石 | 1.材料品种、规格:花岗岩侧石（30x15x100cm） 2.基础、垫层:M10砂浆、C15混凝土后座 |  | m | 504
49 | 040205018006 | 仿花岗岩车止石 | 1.类型:Φ200*H1000 2.材质:仿花岗岩 3.C15混凝土 |  | 个 | 45
新建人行道合计
| 2.3 | 桥头搭板及过渡板
50 | 040203007015 | 水泥混凝土 | 1.混凝土强度等级:C35 2.厚度:24cm |  | m2 | 224
51 | 040202003012 | 5%水泥稳定级配碎石18cm | 1.水泥含量:5% 2.厚度:18cm |  | m2 | 235
52 | 040202011013 | 级配碎石垫层 | 1.石料规格:20~60 2.厚度:18cm |  | m2 | 241
53 | 040303020001 | 混凝土填筑 | 1.混凝土强度等级:C20 |  | m3 | 55.6
54 | 040202011014 | 级配碎石垫层 | 1.石料规格:20~60 2.厚度:15cm |  | m2 | 278
55 | 040901001002 | 现浇构件钢筋 | 1.材料种类:光圆钢筋、Ⅲ级钢 2.钢筋规格::HPB300、HRB400 2.钢筋规格:14mm、Φ30mm |  | t | 0.331
本页小计
注：为计取规费等的使用，可在表中增设其中：“定额人工费”。
表—08
分部分项工程和单价措施项目清单与计价表
工程名称：01道路工程 |  |  |  | 标段： |  |  |  | 第 6 页 共 7 页
序号 | 项目编码 | 项目名称 | 项目特征描述 |  | 计量单位 | 工程量 | 金额（元）
[7 empty] | 综合单价 |  | 综合合价 | 其中
暂估价
56 | 040901003003 | 钢筋网片 | 1.钢筋种类:HRB400（Ⅲ级钢） 2.钢筋规格:12～14mm |  | t | 4.038
桥头搭板及过渡板合计
| 2.4 | 台阶及坡道接顺
57 | 040204002013 | 5cm 厚防滑地砖台阶 | 1.块料品种、规格:5cm 厚防滑砖台阶 2.基础、垫层:3cm厚砂浆垫层 |  | m2 | 130.4
58 | 040305004002 | 砖砌体 | 1.部位:砖砌体 2.材料品种、规格:标准砖240mm×115mm×53mm 3.砂浆强度等级:水泥砂浆M10 |  | m3 | 123.3
台阶及坡道接顺合计
| 2.6 | 中央分隔带绿化
59 | 050101009001 | 种植土回(换)填 |  |  | m3 | 47
60 | 040203004031 | 防渗土工膜 | 1.HDPE防渗土工膜 2.GH-1型聚乙烯土工膜,厚度为0.5mm |  | m2 | 96
61 | 050102002001 | 栽植灌木 | 1.苗木:含笑 2.规格;高度*冠幅50*40cm 3.养护期:3个月 |  | 株 | 49
62 | 050102012001 | 铺种草皮 | 1.草皮种类:草皮 2.铺种方式:满铺 3.养护期:3个月 |  | m2 | 96
63 | 040204004028 | 安砌花岗岩路缘石 | 1.材料品种、规格:花岗岩路缘石（20x40x100cm） 2.基础、垫层:M10砂浆、C15混凝土后座 |  | m | 293.2
中央分隔带绿化合计
本页小计
注：为计取规费等的使用，可在表中增设其中：“定额人工费”。
表—08
分部分项工程和单价措施项目清单与计价表
工程名称：01道路工程 |  |  |  | 标段： |  |  |  | 第 7 页 共 7 页
序号 | 项目编码 | 项目名称 | 项目特征描述 |  | 计量单位 | 工程量 | 金额（元）
[7 empty] | 综合单价 |  | 综合合价 | 其中
暂估价
路面工程合计
分部分项合计
措施项目
| 2 | 措施其他项目
64 | 041102002001 | 基础模板 |  |  | m2 | 384.013
65 | 041102017001 | 挡墙模板 |  |  | m2 | 942
66 | 041102037001 | 后座钢模板 |  |  | m2 | 531.968
单价措施合计
本页小计
合 计
注：为计取规费等的使用，可在表中增设其中：“定额人工费”。
表—08

## 表-11 总价措施项目清单与计价表 (4)
总价措施项目清单与计价表
工程名称：01道路工程 |  |  |  |  | 标段： |  |  | 第 1 页 共 2 页
序号 | 项目编码 | 项目名称 | 计算基础 | 费率 (%) |  | 金额 (元) | 调整费率 (%) |  | 调整后金额 (元) | 备注
1 | LSSGCSF00001 | 绿色施工安全防护措施费 | 分部分项人工费+分部分项机具费 | 0 |  | 322465.77 |  |  |  | 以分部分项的人工费与施工机具费之和为计算基础；以专业工程类型 区分不同费率计算； 单独场地平整工程费率为4.35%； 道路、管网工程费率为16.50%； 桥涵、隧道、水处理构筑物工程费率为14.50%； 分部分项工程总费用在300 万元以内（含300 万元）的项目按基本费率乘以1.20；
2 | 粤041109009001 | 文明工地增加费 | 分部分项人工费+分部分项机具费 | 0 | [5 empty] | 以分部分项的人工费与施工机具费之和为计算基础；市级文明工地0.60%；省级文明工地1.20%
3 | 041109002001 | 夜间施工增加费 |  | 20 | [5 empty] | 以夜间施工项目人工费的20%计算
4 | 041109005001 | 交通疏解员增加费 |  | 15 | [5 empty] | 按照项目分部分项人工费的15%计算（有方案的按照方案计算），
编制人（造价人员）： |  |  |  |  | 复核人（造价工程师）：
表-11
总价措施项目清单与计价表
工程名称：01道路工程 |  |  |  |  | 标段： |  |  | 第 2 页 共 2 页
序号 | 项目编码 | 项目名称 | 计算基础 | 费率 (%) |  | 金额 (元) | 调整费率 (%) |  | 调整后金额 (元) | 备注
结算时据实结算。
5 | 041108001001 | 地下管线交叉降效费 |  | 0 | [5 empty] | 按实际发生或经批准的施工方案计算
6 | 粤041109008001 | 赶工措施费 | 分部分项人工费+分部分项机具费 | 0 | [5 empty] | 赶工措施费=（1-δ）*分部分项的（人工费+施工机具费）*0.30 （0.8≤δ＜1 式中：δ=合同工期/定额工期）
7 | QTFY00000001 | 其他费用 | [7 empty] | 按实际发生或经批准的施工组织设计方案计算
合 计
编制人（造价人员）： |  |  |  |  | 复核人（造价工程师）：
表-11

## 表-12 其他项目清单与计价汇总表 (4)
其他项目清单与计价汇总表
工程名称：01道路工程 |  |  | 标段： |  | 第 1 页 共 1 页
序号 | 项目名称 | 金额（元） |  | 结算金额（元） |  | 备注
1 | 暂列金额 | 362892.04 |  |  |  | 明细详见表-12-1
2 | 暂估价 | 0.00
2.1 | 材料暂估价 | — |  |  |  | 明细详见表-12-2
2.2 | 专业工程暂估价 | 0.00 |  |  |  | 明细详见表-12-3
3 | 计日工 |  |  |  |  | 明细详见表-12-4
4 | 总承包服务费 |  |  |  |  | 明细详见表-12-5
5 | 预算包干费
6 | 工程优质费
7 | 概算幅度差
8 | 现场签证费用
9 | 索赔费用
10 | 消纳费（费用暂列，结算按实际发生计取）
合 计 | [5 empty] | —
注：材料（工程设备）暂估单价进入清单项目综合单价，此处不汇总。
表—12

## 表-12-1 暂列金额表 (4)
暂列金额明细表
工程名称：01道路工程 |  |  | 标段： |  | 第 1 页 共 1 页
序号 | 名称 | 计量单位 |  | 暂定金额（元） |  | 备注
1
合 计 |  |  |  | 0.00 |  | —
注：此表由招标人填写，如不能详列，也可只列暂列金额总额，投标人应将上述暂列金额计入投标总价中。
表—12—1

## 表-12-2 材料(工程设备)暂估价及调整表 (4)
材料（工程设备）暂估单价及调整表
工程名称：01道路工程 | [6 empty] | 标段： |  |  | 第 1 页 共 1 页
序号 | 材料(工程设备) 名称、规格、型号 | 计量单位 | 数量 |  | 暂估（元） |  |  | 确认(元) |  |  | 差额±(元) |  | 备注
|  |  | 暂估 | 确认 | 单价 | 合价 |  | 单价 | 合价 |  | 单价 | 合价
合 计
注：1.此表由招标人填写“暂估单价”，并在备注栏说明暂估价的材料、工程设备拟用在那些清单项目上，投标人应将上述材料、工程设备暂估单价计入工程量清单综合单价报价中
表—12—2

## 表-12-3 专业工程暂估价及结算价表 (4)
专业工程暂估价及结算价表
工程名称：01道路工程 |  |  |  | 标段： |  | 第 1 页 共 1 页
序号 | 工程名称 | 工程内容 | 暂估金额 （元） |  | 结算金额 (元) |  | 差额 ±(元) | 备注
1
合 计 |  |  | 0.00 |  |  |  |  | —
注：此表由招标人填写，投标人应将上述专业工程暂估价计入投标总价中。
表—12—3

## 表-12-4 计日工表 (4)
计日工表
工程名称：01道路工程 |  |  |  |  | 标段： |  | 第 1 页 共 1 页
编号 | 项目名称 | 单位 | 暂定数量 | 实际数量 |  | 单价(元) |  | 合价（元）
[8 empty] | 暂定 | 实际
1 | 人工
1.1
人工小计
2 | 材料
2.1
材料小计
3 | 施工机具
3.1
施工机具小计
4.企业管理费和利润
总 计
注：此表项目名称、暂定数量由招标人填写，编制招标控制价时，单价由招标人按有关计价规定确定；投标时，单价由投标人自主报价，按暂定数量计算合价计入投标总价中。结算时，按发承包双方确认的实际数量计算合价。
表—12—4

## 表-13 规费、税金项目清单与计价表 (4)
规费、税金项目清单与计价表
工程名称：01道路工程 |  |  | 标段： |  | 第 1 页 共 1 页
序号 | 项目名称 | 计算基础 | 计算基数 | 计算费率 (%) |  | 金额(元)
1 | 增值税销项税额 | 分部分项合计+措施合计+其他项目 |  | 9
合 计
编制人（造价人员）： |  |  | 复核人（造价工程师）：
表—13

## 表-04 单位工程招标控制价汇总表 (5)
单位工程招标控制价汇总表
工程名称：04排水工程 |  | 标段： |  | 第 1 页 共 1 页
序号 | 汇总内容 |  | 金额:(元) |  | 其中：暂估价(元)
1 | 分部分项合计
1.1 | 1污水工程
1.2 | 2雨水工程
1.3 | 3基坑及其他工程
2 | 措施合计
2.1 | 绿色施工安全防护措施费
2.2 | 其他措施费
3 | 其他项目
3.1 | 暂列金额
3.2 | 暂估价
3.3 | 计日工
3.4 | 总承包服务费
3.5 | 预算包干费
3.6 | 工程优质费
3.7 | 概算幅度差
3.8 | 索赔费用
3.9 | 现场签证费用
3.10 | 其他费用
4 | 税前工程造价
5 | 增值税销项税额
6 | 总造价
7 | 人工费
招标控制价合计=1+2+3+4+5
注：本表适用于单位工程招标控制价或投标报价的汇总，如无单位工程划分，单项工程也使用本表汇总
表—04

## 表-08 分部分项工程和单价措施项目清单与计价表(含措施(5)
分部分项工程和单价措施项目清单与计价表
工程名称：04排水工程 |  |  |  | 标段： |  |  |  | 第 1 页 共 3 页
序号 | 项目编码 | 项目名称 | 项目特征描述 |  | 计量单位 | 工程量 | 金额（元）
[7 empty] | 综合单价 |  | 综合合价 | 其中
暂估价
| 1 | 污水工程
1 | 040501003001 | 铸铁管 | 1.垫层、基础材质及厚度：150mm厚砂垫层 2.材质及规格:球墨铸铁管DN500 3.接口方式:承插口 4.铺设深度:1.5m内 |  | m | 5
2 | 040501001004 | Ⅱ级钢筋混凝土管φ600 | 1、垫层、基础:120°混凝土基础 2、规格:II级钢筋混凝土管DN600 3、接口方式:水泥砂接口 |  | m | 12
3 | 040504002001 | 混凝土污水检查井 φ1000 | 1.井径1000，平均井深3m 2.钢筋混凝土井C30 3.标准球墨铸铁井盖 D700 4.防坠网安装 5.具体详见20S515 页30 |  | 座 | 2
4 | 040504002002 | 混凝土污水检查井 φ1250 | 1.井径1250，平均井深3.14m 2.钢筋混凝土井C30 3.标准球墨铸铁井盖 D700 4.防坠网安装 5.具体详见20S515 页30 |  | 座 | 1
5 | 040504002003 | 混凝土污水检查井 1700*3120 | 1.矩形井1700*3120 平均井深3.78m 2.钢筋混凝土井C30 3.标准球墨铸铁井盖 D700 4.防坠网安装 5.具体详见20S515 页43 |  | 座 | 1
污水工程合计
| 2 | 雨水工程
6 | 040501001002 | Ⅱ级钢筋混凝土管φ300 | 1、垫层、基础:120°C20砼基础 2、规格:II级钢筋混凝土管DN300 3、接口方式:水泥砂接口 |  | m | 239
7 | 040501001003 | Ⅱ级钢筋混凝土管φ400 | 1、垫层、基础:120°C20砼基础 2、规格:II级钢筋混凝土管DN400 3、接口方式:水泥砂接口 |  | m | 10
本页小计
注：为计取规费等的使用，可在表中增设其中：“定额人工费”。
表—08
分部分项工程和单价措施项目清单与计价表
工程名称：04排水工程 |  |  |  | 标段： |  |  |  | 第 2 页 共 3 页
序号 | 项目编码 | 项目名称 | 项目特征描述 |  | 计量单位 | 工程量 | 金额（元）
[7 empty] | 综合单价 |  | 综合合价 | 其中
暂估价
8 | 040501001001 | Ⅱ级钢筋混凝土管φ1000 | 1、垫层、基础:120°C20砼基础 2、规格:II级钢筋混凝土管DN1000 3、接口方式:水泥砂接口 |  | m | 147
9 | 040504002004 | 混凝土雨水检查井 φ1000 | 1.井径1000，平均井深2.5m 2.钢筋混凝土井C30 3.标准球墨铸铁井盖 D700 4.防坠网安装 5.具体详见20S515 页29 |  | 座 | 3
10 | 040504002008 | 混凝土雨水检查井 φ1800 | 1.井径1500，平均井深2.56m 2.钢筋混凝土井C30 3.标准球墨铸铁井盖 D700 4.防坠网安装 5.具体详见20S515 页31 |  | 座 | 6
11 | 040504002009 | 混凝土雨水沉泥井 φ1800 | 1.井径1500，平均井深3.36m 2.钢筋混凝土井C30 3.标准球墨铸铁井盖 D700 4.防坠网安装 5.具体详见20S515 页31 |  | 座 | 1
12 | 040504006001 | 砌体出水口 | 1.类型:八字式 2.结构及做法:详见设计图纸及相应图集 |  | 座 | 1
13 | 040504002007 | 生物滞留池 5000*2000 | 1.矩形井5000*2000 2.砂垫层100mm 3.溢流口做法参《广州市海绵城市建设技术指引及标准图集》(试行)页5-48 |  | 座 | 1
14 | 040504009001 | 偏沟式双篦雨水口 | 1.类型:偏沟式双篦雨水口 2.结构及做法:详见设计图纸及相应图集 3.井深:1m 4.雨水篦子及圈口材质、型号、规格:球墨铸铁（成套） |  | 座 | 19
雨水工程合计
| 3 | 基坑及其他工程
15 | 040101002001 | 挖沟槽土方（弃运） | 1.土壤类别:一、二类土 2.运距:暂定20km |  | m3 | 912.25
本页小计
注：为计取规费等的使用，可在表中增设其中：“定额人工费”。
表—08
分部分项工程和单价措施项目清单与计价表
工程名称：04排水工程 |  |  |  | 标段： |  |  |  | 第 3 页 共 3 页
序号 | 项目编码 | 项目名称 | 项目特征描述 |  | 计量单位 | 工程量 | 金额（元）
[7 empty] | 综合单价 |  | 综合合价 | 其中
暂估价
16 | 040101002002 | 挖沟槽土方（利用方） | 1.土壤类别:一、二类土 2.运距:直接利用 |  | m3 | 255.96
17 | 040103001002 | 管坑回填土方 | 1.填方材料品种:一般土壤 2.密实度:按规范要求 |  | m3 | 222.57
18 | 040103001001 | 管坑回填石屑 | 1.材质：石屑 |  | m3 | 572.2
19 | 粤040101007001 | 挡土板 | 1.材质:挡土木板，厚度30mm 2.挡土深度:2m内 |  | m2 | 64.6
20 | 粤040101006001 | 打拔钢板桩 | 1.陆上打拔拉森Ⅲ型钢板桩 2.桩长：6m内 3.支撑结构：工字钢腰梁、钢管 |  | t | 262.8
21 | 040303024001 | C20混凝土包管 | 1.名称、部位:包管混凝土 2.混凝土强度等级:C20混凝土 |  | m3 | 76.9
22 | 040504009003 | 现状检查井盖抬升 | 1.部位：现状检查井，车行道 2.材质规格：详见图纸 |  | 座 | 35
23 | 040504009004 | 现状检查井盖抬升 | 1.部位：现状检查井，人行道 2.材质规格：详见图纸 |  | 座 | 44
基坑及其他工程合计
分部分项合计
措施项目
| 1 | 绿色施工安全防护措施费
24 | 041101005001 | 井字架 | 1、井深:平均井深2-4m |  | 座 | 14
| 2 | 措施其他项目
25 | 041102034001 | 池底模板 |  |  | m2 | 17.5334
26 | 041102037001 | 圆形池壁 木模 |  |  | m2 | 276.5147
27 | 041102037005 | 矩形池壁 钢模 |  |  | m2 | 48.4224
28 | 041102036001 | 池盖模板 |  |  | m2 | 22.5335
单价措施合计
本页小计
合 计
注：为计取规费等的使用，可在表中增设其中：“定额人工费”。
表—08

## 表-11 总价措施项目清单与计价表 (5)
总价措施项目清单与计价表
工程名称：04排水工程 |  |  |  |  | 标段： |  |  | 第 1 页 共 2 页
序号 | 项目编码 | 项目名称 | 计算基础 | 费率 (%) |  | 金额 (元) | 调整费率 (%) |  | 调整后金额 (元) | 备注
1 | LSSGCSF00001 | 绿色施工安全防护措施费 | 分部分项人工费+分部分项机具费 | 16.5% | 67769.68 |  |  |  |  | 以分部分项的人工费与施工机具费之和为计算基础；以专业工程类型 区分不同费率计算； 单独场地平整工程费率为4.35%； 道路、管网工程费率为16.50%； 桥涵、隧道、水处理构筑物工程费率为14.50%； 分部分项工程总费用在300 万元以内（含300 万元）的项目按基本费率乘以1.20；
2 | 粤041109009001 | 文明工地增加费 | 分部分项人工费+分部分项机具费 | 0 | [5 empty] | 以分部分项的人工费与施工机具费之和为计算基础；市级文明工地0.60%；省级文明工地1.20%
3 | 041109002001 | 夜间施工增加费 |  | 20 | [5 empty] | 以夜间施工项目人工费的20%计算
4 | 041109005001 | 交通疏解员增加费 |  | 15 | [5 empty] | 按照项目分部分项人工费的15%计算（有方案的按照方案计算），
编制人（造价人员）： |  |  |  |  | 复核人（造价工程师）：
表-11
总价措施项目清单与计价表
工程名称：04排水工程 |  |  |  |  | 标段： |  |  | 第 2 页 共 2 页
序号 | 项目编码 | 项目名称 | 计算基础 | 费率 (%) |  | 金额 (元) | 调整费率 (%) |  | 调整后金额 (元) | 备注
结算时据实结算。
5 | 041108001001 | 地下管线交叉降效费 |  | 0 | [5 empty] | 按实际发生或经批准的施工方案计算
6 | 粤041109008001 | 赶工措施费 | 分部分项人工费+分部分项机具费 | 0 | [5 empty] | 赶工措施费=（1-δ）*分部分项的（人工费+施工机具费）*0.30 （0.8≤δ＜1 式中：δ=合同工期/定额工期）
7 | QTFY00000001 | 其他费用 | [7 empty] | 按实际发生或经批准的施工组织设计方案计算
合 计
编制人（造价人员）： |  |  |  |  | 复核人（造价工程师）：
表-11

## 表-12 其他项目清单与计价汇总表 (5)
其他项目清单与计价汇总表
工程名称：04排水工程 |  |  | 标段： |  | 第 1 页 共 1 页
序号 | 项目名称 | 金额（元） |  | 结算金额（元） |  | 备注
1 | 暂列金额 | 46721.12 |  |  |  | 明细详见表-12-1
2 | 暂估价 | 0.00
2.1 | 材料暂估价 | — |  |  |  | 明细详见表-12-2
2.2 | 专业工程暂估价 | 0.00 |  |  |  | 明细详见表-12-3
3 | 计日工 |  |  |  |  | 明细详见表-12-4
4 | 总承包服务费 |  |  |  |  | 明细详见表-12-5
5 | 预算包干费
6 | 工程优质费
7 | 概算幅度差
8 | 现场签证费用
9 | 索赔费用
10 | 消纳费（费用暂列，结算按实际发生计取）
合 计 | [5 empty] | —
注：材料（工程设备）暂估单价进入清单项目综合单价，此处不汇总。
表—12

## 表-12-1 暂列金额表 (5)
暂列金额明细表
工程名称：04排水工程 |  |  | 标段： |  | 第 1 页 共 1 页
序号 | 名称 | 计量单位 |  | 暂定金额（元） |  | 备注
1
合 计 |  |  |  | 0.00 |  | —
注：此表由招标人填写，如不能详列，也可只列暂列金额总额，投标人应将上述暂列金额计入投标总价中。
表—12—1

## 表-12-2 材料(工程设备)暂估价及调整表 (5)
材料（工程设备）暂估单价及调整表
工程名称：04排水工程 | [6 empty] | 标段： |  |  | 第 1 页 共 1 页
序号 | 材料(工程设备) 名称、规格、型号 | 计量单位 | 数量 |  | 暂估（元） |  |  | 确认(元) |  |  | 差额±(元) |  | 备注
|  |  | 暂估 | 确认 | 单价 | 合价 |  | 单价 | 合价 |  | 单价 | 合价
合 计
注：1.此表由招标人填写“暂估单价”，并在备注栏说明暂估价的材料、工程设备拟用在那些清单项目上，投标人应将上述材料、工程设备暂估单价计入工程量清单综合单价报价中
表—12—2

## 表-12-3 专业工程暂估价及结算价表 (5)
专业工程暂估价及结算价表
工程名称：04排水工程 |  |  |  | 标段： |  | 第 1 页 共 1 页
序号 | 工程名称 | 工程内容 | 暂估金额 （元） |  | 结算金额 (元) |  | 差额 ±(元) | 备注
1
合 计 |  |  | 0.00 |  |  |  |  | —
注：此表由招标人填写，投标人应将上述专业工程暂估价计入投标总价中。
表—12—3

## 表-12-4 计日工表 (5)
计日工表
工程名称：04排水工程 |  |  |  |  | 标段： |  | 第 1 页 共 1 页
编号 | 项目名称 | 单位 | 暂定数量 | 实际数量 |  | 单价(元) |  | 合价（元）
[8 empty] | 暂定 | 实际
1 | 人工
1.1
人工小计
2 | 材料
2.1
材料小计
3 | 施工机具
3.1
施工机具小计
4.企业管理费和利润
总 计
注：此表项目名称、暂定数量由招标人填写，编制招标控制价时，单价由招标人按有关计价规定确定；投标时，单价由投标人自主报价，按暂定数量计算合价计入投标总价中。结算时，按发承包双方确认的实际数量计算合价。
表—12—4

## 表-13 规费、税金项目清单与计价表 (5)
规费、税金项目清单与计价表
工程名称：04排水工程 |  |  | 标段： |  | 第 1 页 共 1 页
序号 | 项目名称 | 计算基础 | 计算基数 | 计算费率 (%) |  | 金额(元)
1 | 增值税销项税额 | 分部分项合计+措施合计+其他项目 |  | 9
合 计
编制人（造价人员）： |  |  | 复核人（造价工程师）：
表—13

## 表-04 单位工程招标控制价汇总表 (6)
单位工程招标控制价汇总表
工程名称：05交通工程及监控系统 |  | 标段： |  | 第 1 页 共 1 页
序号 | 汇总内容 |  | 金额:(元) |  | 其中：暂估价(元)
1 | 分部分项合计
1.1 | 1交通工程
1.2 | 2信号灯设施
1.3 | 3电子警察设施
1.4 | 4交通疏解工程
2 | 措施合计
2.1 | 绿色施工安全防护措施费
2.2 | 其他措施费
3 | 其他项目
3.1 | 暂列金额
3.2 | 暂估价
3.3 | 计日工
3.4 | 总承包服务费
3.5 | 预算包干费
3.6 | 工程优质费
3.7 | 概算幅度差
3.8 | 索赔费用
3.9 | 现场签证费用
3.10 | 其他费用
4 | 税前工程造价
5 | 增值税销项税额
6 | 总造价
7 | 人工费
招标控制价合计=1+2+3+4+5
注：本表适用于单位工程招标控制价或投标报价的汇总，如无单位工程划分，单项工程也使用本表汇总
表—04

## 表-08 分部分项工程和单价措施项目清单与计价表(含措施(6)
分部分项工程和单价措施项目清单与计价表
工程名称：05交通工程及监控系统 |  |  |  | 标段： |  |  |  | 第 1 页 共 9 页
序号 | 项目编码 | 项目名称 | 项目特征描述 |  | 计量单位 | 工程量 | 金额（元）
[7 empty] | 综合单价 |  | 综合合价 | 其中
暂估价
| 1 | 交通工程
1 | 040205003031 | 立柱式标志杆 | 1.类型:立柱式标志杆（三角行70cm，让字） 2.材质:镀锌钢管 3.规格尺寸:Φ89*4.5*3056mm 4.基础、垫层::C25混凝土 |  | 根 | 4
2 | 040205003014 | 立柱式标志杆 | 1.类型:立柱式标志杆（正方形60cm，掉头） 2.材质:镀锌钢管 3.规格尺寸:Φ89*4.5*3250mm 4.基础、垫层::C25混凝土 |  | 根 | 1
3 | 040205003025 | 立柱式标志杆 | 1.类型:立柱式标志杆（60+64*84，60+60） 2.材质:镀锌钢管 3.规格尺寸:Φ89*4.5*4140mm 4.基础、垫层:C25混凝土 |  | 根 | 6
4 | 040205003015 | 立柱式指路标志杆 | 1.类型:立柱式标志杆（指路1.18*0.36m） 2.材质:镀锌钢管 3.规格尺寸:2150mm 4.基础、垫层:C25混凝土 |  | 根 | 2
5 | 040205003030 | 悬壁式指路标志L杆（悬臂4.4m） | 1.类型:悬壁式指路标志L杆（指路4*1.6m） 2.材质:镀锌钢管 3.规格尺寸:立柱Φ377x14x9500 4.基础、垫层:C25混凝土 |  | 根 | 2
6 | 040205003028 | 立柱式标志杆 | 1.类型:立柱式标志杆（拆除重建60+30*70cm） 2.材质:镀锌钢管 3.规格尺寸:Φ89*4.5*3620mm 4.基础、垫层:C25混凝土 |  | 根 | 2
7 | 040205003027 | 立柱式标志杆 | 1.类型:立柱式标志杆（拆除重建100*200cm） 2.材质:镀锌钢管 3.规格尺寸:Φ89*4.5*4150mm 4.基础、垫层:C25混凝土 |  | 根 | 1
本页小计
注：为计取规费等的使用，可在表中增设其中：“定额人工费”。
表—08
分部分项工程和单价措施项目清单与计价表
工程名称：05交通工程及监控系统 |  |  |  | 标段： |  |  |  | 第 2 页 共 9 页
序号 | 项目编码 | 项目名称 | 项目特征描述 |  | 计量单位 | 工程量 | 金额（元）
[7 empty] | 综合单价 |  | 综合合价 | 其中
暂估价
8 | 040205003026 | 立柱式标志杆 | 1.类型:立柱式标志杆（拆除重建82*105cm） 2.材质:镀锌钢管 3.规格尺寸:Φ89*4.5*3700mm 4.基础、垫层:C25混凝土 |  | 根 | 1
9 | 040205003034 | 立柱式标志杆 | 1.类型:立柱式标志杆（黄闪灯） 2.材质:镀锌钢管 3.规格尺寸:Φ76*3.5*1800mm 4.基础、垫层:C25混凝土 |  | 根 | 2
10 | 040205004011 | 反光标志板（圆形D0.6m标志牌） | 1.规格尺寸:D=60cm |  | 块 | 6
11 | 040205004020 | 反光标志板（三角形0.7*0.7m标志牌） | 1.规格尺寸:70cm×70cm |  | 块 | 4
12 | 040205004012 | 反光标志板（正方形边长0.6m标志牌） | 1.规格尺寸:60cm×60cm |  | 块 | 5
13 | 040205004014 | 反光标志板（矩形0.84*0.64m标志牌） | 1.规格尺寸:84cm×64cm |  | 块 | 4
14 | 040205004018 | 反光标志板（矩形1.18*0.36m标志牌） | 1.规格尺寸:118cm×36cm |  | 块 | 2
15 | 040205004016 | 反光标志板（矩形4*1.6m） | 1.规格尺寸:400*160cm |  | 块 | 2
16 | 040205004017 | 反光标志板（矩形0.52*0.32m标志牌） | 1.规格尺寸:52cm×32cm |  | 块 | 2
17 | 040205004027 | 反光标志板（矩形0.3*0.7m标志牌） | 1.规格尺寸:30cm×70cm |  | 块 | 2
18 | 040205004028 | 反光标志板（矩形1.0*2.0m标志牌） | 1.规格尺寸:100cm×200cm |  | 块 | 1
本页小计
注：为计取规费等的使用，可在表中增设其中：“定额人工费”。
表—08
分部分项工程和单价措施项目清单与计价表
工程名称：05交通工程及监控系统 |  |  |  | 标段： |  |  |  | 第 3 页 共 9 页
序号 | 项目编码 | 项目名称 | 项目特征描述 |  | 计量单位 | 工程量 | 金额（元）
[7 empty] | 综合单价 |  | 综合合价 | 其中
暂估价
19 | 040205004029 | 反光标志板（矩形0.82*1.05m标志牌） | 1.规格尺寸:82cm×105cm |  | 块 | 1
20 | 040205006003 | 热熔型反光车道标线 | 1.油漆品种:热熔型反光道路标线 2.尺寸：线宽15cm、20cm，线厚1.8mm |  | m2 | 506.71
21 | 040309001001 | 金属栏杆 | 1.栏杆材质、规格:Q355C 2.油漆品种、工艺要求:见图纸要求 |  | t | 35.4848
22 | 040205014005 | 黄闪灯 | 1.类型:黄闪灯 |  | 根 | 2
23 | 040205017001 | 防撞筒(墩) | 1.材料品种:塑料 2.规格、型号:Φ600×800mm |  | 个 | 6
交通工程合计
| 2 | 信号灯设施
24 | 040205003017 | 机动车信号灯杆（6.5m×6m L型） | 1.类型:单柱L型信号灯灯杆 2.材质:热镀锌八角锥形钢管立柱 3.规格尺寸:6.5m×6m 4.基础、垫层:材料品种、厚度:C25商品混凝土 5.油漆品种:按设计要求 6.结构及做法:详见按设计图纸 |  | 根 | 3
25 | 040205003018 | 机动车信号灯杆（5m 直杆） | 1.类型:直杆型信号灯灯杆 2.材质:钢管立柱 3.规格尺寸:114*4*5m 4.基础、垫层:材料品种、厚度:C25商品混凝土 5.油漆品种:按设计要求 6.结构及做法:详见按设计图纸 |  | 根 | 3
26 | 040205003019 | 人行横道信号灯杆（3.5m 直杆） | 1.类型:直杆型信号灯灯杆 2.材质:钢管立柱 3.规格尺寸:89*4*3.5m 4.基础、垫层:材料品种、厚度:C25商品混凝土 5.油漆品种:按设计要求 6.结构及做法:详见按设计图纸 |  | 根 | 4
本页小计
注：为计取规费等的使用，可在表中增设其中：“定额人工费”。
表—08
分部分项工程和单价措施项目清单与计价表
工程名称：05交通工程及监控系统 |  |  |  | 标段： |  |  |  | 第 4 页 共 9 页
序号 | 项目编码 | 项目名称 | 项目特征描述 |  | 计量单位 | 工程量 | 金额（元）
[7 empty] | 综合单价 |  | 综合合价 | 其中
暂估价
27 | 040205014006 | 信号灯（3-Φ400mm） | 1.类型:机动车信号灯 2.灯架材质、规格:见图纸 3.信号灯规格、型号、组数:3-Φ400mm |  | 套 | 9
28 | 040205014007 | 信号灯（2-Φ300mm） | 1.类型:行人信号灯 2.灯架材质、规格:见图纸 3.信号灯规格、型号、组数:2-Φ300mm |  | 套 | 8
29 | 030404016001 | 自适应交通信号机 | 1.名称:自适应交通信号机 2.型号、规格:见图纸 3.基础形式、材质、规格:C20砼 4.其他要求:满足当地部门接入要求 5.安装方式:落地式 |  | 台 | 1
30 | 030408002001 | 控制电缆（KVVP-22-19*1.5mm²） | 1.名称:控制电缆 2.型号:kVV-22 3.规格:19×1.5mm² 4.材质:铜芯 5.敷设方式、部位:排管敷设 |  | m | 270
31 | 030408002002 | 控制电缆（KVVP-22-7*1.5mm²） | 1.名称:控制电缆 2.型号:kVV-22 3.规格:7×1.5mm² 4.材质:铜芯 5.敷设方式、部位:排管敷设 |  | m | 320
32 | 030408002003 | 控制电缆（RVVP-4*1.5mm²） | 1.名称:控制电缆 2.型号:RVV 3.规格:4×1.5mm² 4.材质:铜芯 5.敷设方式、部位:排管敷设 |  | m | 260
33 | 030408001001 | 供电电缆（YJV22-3*10mm²） | 1.名称:供电电缆 2.型号:YJV(JV) 3.规格:YJV22-3*10mm² 4.敷设方式、部位:竖直通道敷设 |  | m | 500
34 | 040803002001 | 热镀锌钢管（5*DN100δ=4mm） | 1.名称：镀锌钢管 2.规格:5*DN100δ=4mm 3.配置形式:埋地敷设 |  | m | 93
35 | 040803002002 | 电缆保护管（PEΦ110*4mm） | 1.名称:电缆保护管 2.材质:PEΦ110*4mm 4.配置形式:埋地敷设 |  | m | 136
本页小计
注：为计取规费等的使用，可在表中增设其中：“定额人工费”。
表—08
分部分项工程和单价措施项目清单与计价表
工程名称：05交通工程及监控系统 |  |  |  | 标段： |  |  |  | 第 5 页 共 9 页
序号 | 项目编码 | 项目名称 | 项目特征描述 |  | 计量单位 | 工程量 | 金额（元）
[7 empty] | 综合单价 |  | 综合合价 | 其中
暂估价
36 | 030411001001 | 电缆保护管（ Φ110*5mm） | 1.名称:电缆保护管 2.材质:PE 3.规格:Φ110*5mm 4.配置形式:埋地敷设 |  | m | 500
37 | 040504001003 | 2号接线井 | 1.规格:砖砌，内空640x840x1300mm |  | 座 | 7
38 | 040504001004 | 4号接线井 | 1.规格:砖砌，内空440x440x600mm 2.高分子树脂模压井盖 |  | 座 | 7
39 | 040806002001 | 接地母线 | 1.规格:Φ16L=1.5m热镀锌圆钢 |  | m | 180
40 | 040806001001 | 接地极 | 1.规格:L50x50x5L=2.5m热镀锌角钢 |  | 根 | 14
41 | 030502007001 | 光缆（8芯） | 1.名称:8芯单模重铠 2.敷设方式:管内、槽架内配线 |  | m | 500
42 | 030408001002 | 铜芯电缆（BV-1*16mm²） | 1.名称:铜芯电缆 2.型号:BV 3.规格:BV-1*16mm² 4.敷设方式、部位:接地线 |  | m | 140
信号灯设施合计
| 3 | 电子警察设施
43 | 040205020001 | 高清抓拍摄像机 | 1.类型:摄像机全套 2.规格、型号:900万像素CCD固定枪机 其他见设计图纸 3.支架形式:悬挂式摄像机支架 4.防护罩要求:全面防水、防晒 5.其他:辅助照明 |  | 台 | 3
44 | 040205020003 | 高清监控摄像机 | 1.类型:监控摄像机全套 2.规格、型号:详见设计图纸 3.支架形式:悬挂式摄像机支架 4.防护罩要求:全面防水、防晒 5.其他:辅助照明 |  | 台 | 3
本页小计
注：为计取规费等的使用，可在表中增设其中：“定额人工费”。
表—08
分部分项工程和单价措施项目清单与计价表
工程名称：05交通工程及监控系统 |  |  |  | 标段： |  |  |  | 第 6 页 共 9 页
序号 | 项目编码 | 项目名称 | 项目特征描述 |  | 计量单位 | 工程量 | 金额（元）
[7 empty] | 综合单价 |  | 综合合价 | 其中
暂估价
45 | 030501013002 | 高清电子警察处理主机 | 1.名称：高清电子警察处理主机 2.型号及规格:参数详见设计图纸 |  | 台 | 1
46 | 040205015003 | 电子背箱 | 1.类型:室外主机设备机柜 2.材质、规格尺寸:户外型、防护等级不低于IP54 3.配置要求:交通信号控制机,悬挂式 |  | 台 | 1
47 | 040205032001 | 信号灯检测器 | 1.名称:信号灯检测器 2.型号及技术要求:见图纸要求 |  | 套 | 1
48 | 040205032001 | 车辆检测器 | 1.名称:车辆检测器 2.型号及技术要求:见图纸要求 |  | 套 | 3
49 | 030501012001 | 8口以太网交换机 | 1.名称：以太网交换机 2.型号及规格:参数详见设计图纸 |  | 台 | 3
50 | 030501012002 | 16口以太网交换机 | 1.名称：以太网交换机 2.型号及规格:参数详见设计图纸 |  | 台 | 1
51 | 030501010003 | 路口光纤收发器 | 1.名称:路口光纤收发器 2.功能:详见设计图纸及用户需求书 |  | 台 | 3
52 | 030501010004 | 中心光纤收发器 | 1.名称：中心光纤收发器 2.型号及规格：参数详见设计图纸 |  | 台 | 1
53 | 030501012003 | 路口设备机柜 | 1.名称：路口设备机柜 2.型号及规格:参数详见设计图纸 |  | 台 | 1
54 | 040801018004 | 电源防雷器 | 1.名称:电源防雷器 2.规格:PR 40r/40 2P |  | 组 | 1
55 | 040801018003 | 以太网避雷模块 | 1.名称:以太网防雷器 2.电压(KV):1kV以下 |  | 组 | 1
56 | 040205032001 | 防眩光闪光灯 | 1.名称:防眩光闪光灯 2.型号:见图纸要求 |  | 套 | 3
57 | 040205032001 | LED补光灯 | 1.名称:LED补光灯 2.型号:见图纸要求 |  | 套 | 7
58 | 030414007001 | 不间断电源 | 1.名称:UPS电源 2.容量:2kw |  | 套 | 1
本页小计
注：为计取规费等的使用，可在表中增设其中：“定额人工费”。
表—08
分部分项工程和单价措施项目清单与计价表
工程名称：05交通工程及监控系统 |  |  |  | 标段： |  |  |  | 第 7 页 共 9 页
序号 | 项目编码 | 项目名称 | 项目特征描述 |  | 计量单位 | 工程量 | 金额（元）
[7 empty] | 综合单价 |  | 综合合价 | 其中
暂估价
59 | 040205003037 | 机动车信号灯杆（6.5m×6m L型） | 1.类型:单柱L型信号灯灯杆 2.材质:热镀锌八角锥形钢管立柱 3.规格尺寸:6.5m×6m 4.基础、垫层:材料品种、厚度:C25商品混凝土 5.油漆品种:按设计要求 6.结构及做法:详见按设计图纸 |  | 根 | 2
60 | 040205003038 | 机动车信号灯杆（6.5m×10m L型） | 1.类型:单柱L型信号灯灯杆 2.材质:热镀锌八角锥形钢管立柱 3.规格尺寸:6.5m×10m 4.基础、垫层:材料品种、厚度:C25商品混凝土 5.油漆品种:按设计要求 6.结构及做法:详见按设计图纸 |  | 根 | 1
61 | 030408001009 | 电源线（KVV-3*2.5mm²） | 1.名称:铜芯电缆 2.型号:KVV 3.规格:KVV-3*2.5mm² 4.敷设方式、部位:前端控制箱 |  | m | 230
62 | 030502006001 | 网线 | 1.型号及规格:超五类双屏蔽双绞线，防水型 |  | m | 230
63 | 030408001011 | 屏蔽六芯信号线 | 1.型号及规格:RVVP6×0.5mm2，防水型 |  | m | 230
64 | 030408002006 | 控制电缆 | 1.名称:控制电缆 2.型号:RVV 3.规格:2×1mm² 4.材质:铜芯 5.敷设方式、部位:排管敷设 |  | m | 230
65 | 030502013001 | 光缆成端头 | 1.名称:光缆成端头 |  | 个 | 1
66 | 030502007002 | 光缆 | 1.型号及规格:4芯单模重铠光缆 |  | m | 300
67 | 030502020001 | 设备光纤安装、调试设备 | 1.名称:设备光纤安装、调试设备 |  | 项 | 1
电子警察设施合计
| 4 | 交通疏解工程
本页小计
注：为计取规费等的使用，可在表中增设其中：“定额人工费”。
表—08
分部分项工程和单价措施项目清单与计价表
工程名称：05交通工程及监控系统 |  |  |  | 标段： |  |  |  | 第 8 页 共 9 页
序号 | 项目编码 | 项目名称 | 项目特征描述 |  | 计量单位 | 工程量 | 金额（元）
[7 empty] | 综合单价 |  | 综合合价 | 其中
暂估价
68 | 粤050401008001 | 施工围蔽板 | 1.材料种类、规格:2厚热镀锌打孔钢板 2.围栏高度:2.5米 3.底端条形基础贴反光膜 4.工期半年 |  | m | 832.6
69 | 040205004021 | 施工标志 | 1.类型:活动支架 2.材质、规格尺寸:2000*650*25mm |  | 块 | 8
70 | 040205004026 | 施工标志 | 1.类型:双柱式标志 2.材质、规格尺寸:1000*2000mm |  | 块 | 8
71 | 040205004022 | 限制速度标志 | 1.类型:单柱式标志 2.材质、规格尺寸:φ600 |  | 块 | 9
72 | 040205014009 | 黄闪灯 | 1.类型:黄闪灯 |  | 套 | 6
73 | 040303015001 | 混凝土基础 | 1.部位：防护基础 2.混凝土强度等级:C30 |  | m3 | 81.12
74 | 040303015002 | 混凝土挡墙 | 1.部位：防护保护壁 2.混凝土强度等级:C30 |  | m3 | 54.08
75 | 040901004001 | 钢筋 | 1.钢筋种类:光圆钢筋 φ10mm以内 2.钢筋规格::HPB300 |  | t | 6.42
76 | 040901004002 | 钢筋 | 1.钢筋种类:光圆钢筋φ10mm以外 2.钢筋规格::HPB300 |  | t | 0.89
77 | 040205003035 | 立柱式标志杆 | 1.类型:立柱式标志杆 3.规格尺寸:Φ89*4.5*4150mm 4.基础、垫层:C25混凝土 |  | 根 | 8
78 | 040205003036 | 立柱式标志杆 | 1.类型:立柱式标志杆 2.材质:镀锌钢管 3.规格尺寸:Φ89*4.5*3050mm 4.基础、垫层::C25混凝土 |  | 根 | 9
交通疏解工程合计
分部分项合计
措施项目
| 2 | 措施其他项目
本页小计
注：为计取规费等的使用，可在表中增设其中：“定额人工费”。
表—08
分部分项工程和单价措施项目清单与计价表
工程名称：05交通工程及监控系统 |  |  |  | 标段： |  |  |  | 第 9 页 共 9 页
序号 | 项目编码 | 项目名称 | 项目特征描述 |  | 计量单位 | 工程量 | 金额（元）
[7 empty] | 综合单价 |  | 综合合价 | 其中
暂估价
79 | 041102002002 | 基础模板 |  |  | m2 | 170.78
单价措施合计
本页小计
合 计
注：为计取规费等的使用，可在表中增设其中：“定额人工费”。
表—08

## 表-11 总价措施项目清单与计价表 (6)
总价措施项目清单与计价表
工程名称：05交通工程及监控系统 |  |  |  |  | 标段： |  |  | 第 1 页 共 2 页
序号 | 项目编码 | 项目名称 | 计算基础 | 费率 (%) |  | 金额 (元) | 调整费率 (%) |  | 调整后金额 (元) | 备注
1 | LSSGCSF00001 | 绿色施工安全防护措施费 | 分部分项人工费+分部分项机具费 | 16.5% |  | 66531.05 |  |  |  | 以分部分项的人工费与施工机具费之和为计算基础；以专业工程类型 区分不同费率计算； 单独场地平整工程费率为4.35%； 道路、管网工程费率为16.50%； 桥涵、隧道、水处理构筑物工程费率为14.50%； 分部分项工程总费用在300 万元以内（含300 万元）的项目按基本费率乘以1.20；
2 | 粤041109009001 | 文明工地增加费 | 分部分项人工费+分部分项机具费 | 0 | [5 empty] | 以分部分项的人工费与施工机具费之和为计算基础；市级文明工地0.60%；省级文明工地1.20%
3 | 041109002001 | 夜间施工增加费 |  | 20 | [5 empty] | 以夜间施工项目人工费的20%计算
4 | 041109005001 | 交通疏解员增加费 |  | 15 | [5 empty] | 按照项目分部分项人工费的15%计算（有方案的按照方案计算），
编制人（造价人员）： |  |  |  |  | 复核人（造价工程师）：
表-11
总价措施项目清单与计价表
工程名称：05交通工程及监控系统 |  |  |  |  | 标段： |  |  | 第 2 页 共 2 页
序号 | 项目编码 | 项目名称 | 计算基础 | 费率 (%) |  | 金额 (元) | 调整费率 (%) |  | 调整后金额 (元) | 备注
结算时据实结算。
5 | 041108001001 | 地下管线交叉降效费 |  | 0 | [5 empty] | 按实际发生或经批准的施工方案计算
6 | 粤041109008001 | 赶工措施费 | 分部分项人工费+分部分项机具费 | 0 | [5 empty] | 赶工措施费=（1-δ）*分部分项的（人工费+施工机具费）*0.30 （0.8≤δ＜1 式中：δ=合同工期/定额工期）
7 | QTFY00000001 | 其他费用 | [7 empty] | 按实际发生或经批准的施工组织设计方案计算
合 计
编制人（造价人员）： |  |  |  |  | 复核人（造价工程师）：
表-11

## 表-12 其他项目清单与计价汇总表 (6)
其他项目清单与计价汇总表
工程名称：05交通工程及监控系统 |  |  | 标段： |  | 第 1 页 共 1 页
序号 | 项目名称 | 金额（元） |  | 结算金额（元） |  | 备注
1 | 暂列金额 | 67907.87 |  |  |  | 明细详见表-12-1
2 | 暂估价 | 0.00
2.1 | 材料暂估价 | — |  |  |  | 明细详见表-12-2
2.2 | 专业工程暂估价 | 0.00 |  |  |  | 明细详见表-12-3
3 | 计日工 |  |  |  |  | 明细详见表-12-4
4 | 总承包服务费 |  |  |  |  | 明细详见表-12-5
5 | 预算包干费
6 | 工程优质费
7 | 概算幅度差
8 | 现场签证费用
9 | 索赔费用
10 | 其他费用
合 计 | [5 empty] | —
注：材料（工程设备）暂估单价进入清单项目综合单价，此处不汇总。
表—12

## 表-12-1 暂列金额表 (6)
暂列金额明细表
工程名称：05交通工程及监控系统 |  |  | 标段： |  | 第 1 页 共 1 页
序号 | 名称 | 计量单位 |  | 暂定金额（元） |  | 备注
1
合 计 |  |  |  | 0.00 |  | —
注：此表由招标人填写，如不能详列，也可只列暂列金额总额，投标人应将上述暂列金额计入投标总价中。
表—12—1

## 表-12-2 材料(工程设备)暂估价及调整表 (6)
材料（工程设备）暂估单价及调整表
工程名称：05交通工程及监控系统 | [6 empty] | 标段： |  |  | 第 1 页 共 1 页
序号 | 材料(工程设备) 名称、规格、型号 | 计量单位 | 数量 |  | 暂估（元） |  |  | 确认(元) |  |  | 差额±(元) |  | 备注
|  |  | 暂估 | 确认 | 单价 | 合价 |  | 单价 | 合价 |  | 单价 | 合价
合 计
注：1.此表由招标人填写“暂估单价”，并在备注栏说明暂估价的材料、工程设备拟用在那些清单项目上，投标人应将上述材料、工程设备暂估单价计入工程量清单综合单价报价中
表—12—2

## 表-12-3 专业工程暂估价及结算价表 (6)
专业工程暂估价及结算价表
工程名称：05交通工程及监控系统 |  |  |  | 标段： |  | 第 1 页 共 1 页
序号 | 工程名称 | 工程内容 | 暂估金额 （元） |  | 结算金额 (元) |  | 差额 ±(元) | 备注
1
合 计 |  |  | 0.00 |  |  |  |  | —
注：此表由招标人填写，投标人应将上述专业工程暂估价计入投标总价中。
表—12—3

## 表-12-4 计日工表 (6)
计日工表
工程名称：05交通工程及监控系统 |  |  |  |  | 标段： |  | 第 1 页 共 1 页
编号 | 项目名称 | 单位 | 暂定数量 | 实际数量 |  | 单价(元) |  | 合价（元）
[8 empty] | 暂定 | 实际
1 | 人工
1.1
人工小计
2 | 材料
2.1
材料小计
3 | 施工机具
3.1
施工机具小计
4.企业管理费和利润
总 计
注：此表项目名称、暂定数量由招标人填写，编制招标控制价时，单价由招标人按有关计价规定确定；投标时，单价由投标人自主报价，按暂定数量计算合价计入投标总价中。结算时，按发承包双方确认的实际数量计算合价。
表—12—4

## 表-13 规费、税金项目清单与计价表 (6)
规费、税金项目清单与计价表
工程名称：05交通工程及监控系统 |  |  | 标段： |  | 第 1 页 共 1 页
序号 | 项目名称 | 计算基础 | 计算基数 | 计算费率 (%) |  | 金额(元)
1 | 增值税销项税额 | 分部分项合计+措施合计+其他项目 |  | 9
合 计
编制人（造价人员）： |  |  | 复核人（造价工程师）：
表—13

## 表-04 单位工程招标控制价汇总表 (7)
单位工程招标控制价汇总表
工程名称：02久裕大道桥 |  | 标段： |  | 第 1 页 共 1 页
序号 | 汇总内容 |  | 金额:(元) |  | 其中：暂估价(元)
1 | 分部分项合计
1.1 | 1久裕大道桥(15+15+18m 预应力钢筋砼小箱梁)
2 | 措施合计
2.1 | 绿色施工安全防护措施费
2.2 | 其他措施费
3 | 其他项目
3.1 | 暂列金额
3.2 | 暂估价
3.3 | 计日工
3.4 | 总承包服务费
3.5 | 预算包干费
3.6 | 工程优质费
3.7 | 概算幅度差
3.8 | 索赔费用
3.9 | 现场签证费用
3.10 | 其他费用
4 | 税前工程造价
5 | 增值税销项税额
6 | 总造价
7 | 人工费
招标控制价合计=1+2+3+4+5
注：本表适用于单位工程招标控制价或投标报价的汇总，如无单位工程划分，单项工程也使用本表汇总
表—04

## 表-08 分部分项工程和单价措施项目清单与计价表(含措施(7)
分部分项工程和单价措施项目清单与计价表
工程名称：02久裕大道桥 |  |  |  | 标段： |  |  |  | 第 1 页 共 4 页
序号 | 项目编码 | 项目名称 | 项目特征描述 |  | 计量单位 | 工程量 | 金额（元）
[7 empty] | 综合单价 |  | 综合合价 | 其中
暂估价
| 1 | 久裕大道桥(15+15+18m 预应力钢筋砼小箱梁)
| 1.1 | 基础及下部工程
1 | 040101003001 | 挖基坑土方(弃方） | 1.土壤类别:一、二类土 2.运距:暂定20km |  | m3 | 1527.25
2 | 040101003002 | 挖基坑土方（利用方） | 1.土壤类别:一、二类土 2.挖土深度:4m 内 |  | m3 | 1454.75
3 | 040103001001 | 回填方 | 1.填方材料品种:一般土壤 2.密实度:按规范要求 |  | m3 | 1265
4 | 040301004001 | 泥浆护壁成孔灌注桩（桥台） | 1.地层情况:一二类土 2.空桩长度、桩长:15/18m 3.桩径:d=120cm 4.成孔方法:钻孔 5.混凝土种类、强度等级:C30水下砼 |  | m3 | 373.2
5 | 040301004002 | 泥浆护壁成孔灌注桩（桥墩） | 1.地层情况:一二类土 2.空桩长度、桩长:15/18m 3.桩径:d=140cm 4.成孔方法:钻孔 5.混凝土种类、强度等级:C30水下砼 |  | m3 | 203.2
6 | 粤010302008001 | 入岩增加费 | 1.地层情况:中风化岩层 2.入岩厚度:桩径1.2m |  | m3 | 186.6
7 | 粤010302008002 | 入岩增加费 | 1.地层情况:中风化岩层 2.入岩厚度:桩径1.5m |  | m3 | 101.6
8 | 040901004001 | 钢筋笼 | 1、钢筋种类：桩钢筋 2、钢筋规格：HPB300、HRB400 |  | t | 56.61
9 | 040301011001 | 截桩头 | 1.桩类型:混凝土灌注桩 2.桩头截面、高度:0.8m 3.运距:5km |  | m3 | 27.93
10 | 040301012001 | 声测管 | 1.材质:钢管 2.规格型号:54*1.5mm |  | t | 2.858
11 | 040303001001 | 混凝土垫层 | 1.部位：0#、3#桥台承台、系梁 2.混凝土强度等级:C20 |  | m3 | 36.9628
12 | 040303003001 | 混凝土承台 | 1.部位：0#、3#桥台承台 2.混凝土强度等级:C35 |  | m3 | 570.2112
本页小计
注：为计取规费等的使用，可在表中增设其中：“定额人工费”。
表—08
分部分项工程和单价措施项目清单与计价表
工程名称：02久裕大道桥 |  |  |  | 标段： |  |  |  | 第 2 页 共 4 页
序号 | 项目编码 | 项目名称 | 项目特征描述 |  | 计量单位 | 工程量 | 金额（元）
[7 empty] | 综合单价 |  | 综合合价 | 其中
暂估价
13 | 040303006001 | 混凝土支撑梁及横梁 | 1.部位:0#、3#桥台扶壁台台身 2.混凝土强度等级:C35 |  | m3 | 364.2
14 | 040303004001 | 混凝土台帽 | 1.部位:0#、3#桥台台帽 2.混凝土强度等级:C35 |  | m3 | 125.5
15 | 040303004002 | 混凝土耳背墙 | 1.部位:0#、3#桥台耳背墙 2.混凝土强度等级:C35 |  | m3 | 110
16 | 040303024002 | 混凝土支座垫石 | 1.部位:支座垫石 2.混凝土强度等级:C50 |  | m3 | 2.84
17 | 040303005003 | 混凝土墩柱 | 1.部位:1#、2#桥墩柱 2.混凝土强度等级:C35 |  | m3 | 54.1
18 | 040303023001 | 混凝土连系梁 | 1.部位：系梁 2.混凝土强度等级:C30 |  | m3 | 46.2
19 | 040303004004 | 混凝土墩帽 | 1.部位:墩帽 2.混凝土强度等级:C35 |  | m3 | 127.8
20 | 040901001003 | 现浇构件钢筋 | 1.部位：承台、扶壁台台身、耳墙墩帽、墩身及其他 2.钢筋种类及格:HRB400 |  | t | 154.7023
基础及下部工程合计
| 1.2 | 上部工程
21 | 040304001002 | 预制混凝土梁 | 1.部位:预制小箱梁 2.构件规格:预应力小箱梁 长15/18m 3.混凝土强度等级:C50 4.其他：外购梁 |  | m3 | 537.1
22 | 040303011001 | 箱梁湿接缝 | 1.部位:箱梁湿接缝 2.混凝土强度等级:C50 |  | m3 | 50.4
23 | 040901001007 | 现浇构件钢筋 | 1.部位：现浇箱梁 2.钢筋种类及格:HRB400 |  | t | 12.877
24 | 040309010001 | 防水层 | 1.部位:桥面防水层 2.材料品种、规格:水泥基渗透结晶性防水涂料 |  | m2 | 1440
25 | 040303019001 | 桥面铺装 | 1.部位：桥面铺装 2.混凝土强度等级:C40 |  | m3 | 144.6
26 | 040303019002 | 桥面调平层 | 1.部位：桥面调平层 2.混凝土强度等级:C40 |  | m3 | 141.6
27 | 040901001004 | 现浇构件钢筋 | 1.部位：桥面铺装 2.钢筋种类及格:HRB400 |  | t | 42.068
本页小计
注：为计取规费等的使用，可在表中增设其中：“定额人工费”。
表—08
分部分项工程和单价措施项目清单与计价表
工程名称：02久裕大道桥 |  |  |  | 标段： |  |  |  | 第 3 页 共 4 页
序号 | 项目编码 | 项目名称 | 项目特征描述 |  | 计量单位 | 工程量 | 金额（元）
[7 empty] | 综合单价 |  | 综合合价 | 其中
暂估价
28 | 040309004002 | 橡胶缓冲块 | 1.材质:橡胶缓冲块 2.规格、型号:200*200*20mm |  | 块 | 8
29 | 040309004003 | 橡胶缓冲块 | 1.材质:橡胶缓冲块 2.规格、型号:300*300*20mm |  | 块 | 80
30 | 040309004004 | 橡胶缓冲块 | 1.材质:橡胶缓冲块 2.规格、型号:300*300*100mm |  | 块 | 40
上部工程合计
| 1.3 | 附属工程
31 | 040309007001 | 桥梁伸缩装置 | 1.材料品种:伸缩缝 2.规格、型号:D80 |  | m | 29.85
32 | 040309009001 | 桥面排(泄)水管 | 1.材料品种:PVC管 2.管径:Φ150mm |  | m | 164
33 | 040309001001 | 金属栏杆 | 1.栏杆材质、规格:Q355C 2.油漆品种、工艺要求:见图纸要求 |  | t | 27.971
34 | 040303006002 | 混凝土人行道板 | 1.部位:人行道板 2.混凝土强度等级:C35 |  | m3 | 19.2
35 | 040303005004 | 人行道支墩 |  |  | m3 | 28.82
36 | 040204002001 | 人行道块料铺设（花岗岩人行道砖） | 1.块料品种、规格:30*30*6cm花岗岩人行道砖 2.基础、垫层:2cm厚砂浆 |  | m2 | 240
37 | 040309004001 | 橡胶支座 | 1.材质:橡胶支座 2.规格、型号:GJZ450*99mm |  | 个 | 60
38 | 040303001003 | 混凝土垫层 | 1.部位：搭板 2.混凝土强度等级:C20 |  | m3 | 51.99
39 | 080202023001 | 桥头搭板 | 1.部位：桥头搭板 2.混凝土强度等级:C30砼 |  | m3 | 121.8
40 | 040203004001 | 玻纤格栅 | 1.玻纤格栅 |  | m2 | 174
41 | 040901001009 | 现浇构件钢筋 | 1.部位：人行道板、搭板、伸缩缝 2.钢筋种类及格:HRB400 |  | t | 34.864
42 | 041001008001 | 拆除混凝土结构 | 1.部位：旧桥 2.材质：钢筋混凝土 3.无旧桥图纸，工程量暂列 4.弃运5km |  | m3 | 349.3
本页小计
注：为计取规费等的使用，可在表中增设其中：“定额人工费”。
表—08
分部分项工程和单价措施项目清单与计价表
工程名称：02久裕大道桥 |  |  |  | 标段： |  |  |  | 第 4 页 共 4 页
序号 | 项目编码 | 项目名称 | 项目特征描述 |  | 计量单位 | 工程量 | 金额（元）
[7 empty] | 综合单价 |  | 综合合价 | 其中
暂估价
43 | 粤040101006003 | 打拔钢板桩 | 1.陆上打拔拉森IV型钢板桩 2.桩长：12m、15m 3.支撑结构：工字钢腰梁、钢管 |  | t | 758.9
附属工程合计
久裕大道桥(15+15+18m 预应力钢筋砼小箱梁)合计
分部分项合计
措施项目
| 1 | 绿色施工安全防护措施费
44 | 041102002001 | 垫层模板 |  |  | m2 | 23.84
45 | 041102003001 | 桥台承台模板 | 1、部位：0#、3#桥台 |  | m2 | 256.752
46 | 041102006001 | 桥台支撑梁及横梁模板 | 1、部位：0#、3#桥台 |  | m2 | 660.5399
47 | 041102004001 | 墩(台)帽、耳墙模板 | 1、部位：0#、3#桥台 |  | m2 | 365.52
48 | 041102005001 | 桥墩柱模板 | 1、部位：1#、2#桥墩柱 |  | m2 | 180.3335
49 | 041102004002 | 墩(台)帽模板 | 1、部位：1#、2#桥墩 |  | m2 | 167.1134
50 | 041102021001 | 小型构件模板 | 1、部位：支座垫石 |  | m2 | 23.76
51 | 041102011002 | 桥头搭板 模板 |  |  | m2 | 21
52 | 041102014001 | 预制人行道板 |  |  | m2 | 106.2912
53 | 041102005002 | 人行道支墩模板 |  |  | m2 | 213.312
| 2 | 措施其他项目
54 | 041104002003 | 便桥 | 1.结构类型:桁架钢结构 2.材料种类:贝雷架、型钢、钢板 3.钢平台:30m*6m,2座 4.便桥:45m*4.5m |  | m | 105
单价措施合计
本页小计
合 计
注：为计取规费等的使用，可在表中增设其中：“定额人工费”。
表—08

## 表-11 总价措施项目清单与计价表 (7)
总价措施项目清单与计价表
工程名称：02久裕大道桥 |  |  |  |  | 标段： |  |  | 第 1 页 共 2 页
序号 | 项目编码 | 项目名称 | 计算基础 | 费率 (%) |  | 金额 (元) | 调整费率 (%) |  | 调整后金额 (元) | 备注
1 | LSSGCSF00001 | 绿色施工安全防护措施费 | 分部分项人工费+分部分项机具费 | 14.5% |  | 323368.51 |  |  |  | 以分部分项的人工费与施工机具费之和为计算基础；以专业工程类型 区分不同费率计算； 单独场地平整工程费率为4.35%； 道路、管网工程费率为16.50%； 桥涵、隧道、水处理构筑物工程费率为14.50%； 分部分项工程总费用在300 万元以内（含300 万元）的项目按基本费率乘以1.20；
2 | 粤041109009001 | 文明工地增加费 | 分部分项人工费+分部分项机具费 | 0 | [5 empty] | 以分部分项的人工费与施工机具费之和为计算基础；市级文明工地0.60%；省级文明工地1.20%
3 | 041109002001 | 夜间施工增加费 |  | 20 | [5 empty] | 以夜间施工项目人工费的20%计算
4 | 041109005001 | 交通疏解员增加费 |  | 15 | [5 empty] | 按照项目分部分项人工费的15%计算（有方案的按照方案计算），
编制人（造价人员）： |  |  |  |  | 复核人（造价工程师）：
表-11
总价措施项目清单与计价表
工程名称：02久裕大道桥 |  |  |  |  | 标段： |  |  | 第 2 页 共 2 页
序号 | 项目编码 | 项目名称 | 计算基础 | 费率 (%) |  | 金额 (元) | 调整费率 (%) |  | 调整后金额 (元) | 备注
结算时据实结算。
5 | 041108001001 | 地下管线交叉降效费 |  | 0 | [5 empty] | 按实际发生或经批准的施工方案计算
6 | 粤041109008001 | 赶工措施费 | 分部分项人工费+分部分项机具费 | 0 | [5 empty] | 赶工措施费=（1-δ）*分部分项的（人工费+施工机具费）*0.30 （0.8≤δ＜1 式中：δ=合同工期/定额工期）
7 | QTFY00000001 | 其他费用 | [7 empty] | 按实际发生或经批准的施工组织设计方案计算
合 计
编制人（造价人员）： |  |  |  |  | 复核人（造价工程师）：
表-11

## 表-12 其他项目清单与计价汇总表 (7)
其他项目清单与计价汇总表
工程名称：02久裕大道桥 |  |  | 标段： |  | 第 1 页 共 1 页
序号 | 项目名称 | 金额（元） |  | 结算金额（元） |  | 备注
1 | 暂列金额 | 415880.47 |  |  |  | 明细详见表-12-1
2 | 暂估价 | 0.00
2.1 | 材料暂估价 | — |  |  |  | 明细详见表-12-2
2.2 | 专业工程暂估价 | 0.00 |  |  |  | 明细详见表-12-3
3 | 计日工 |  |  |  |  | 明细详见表-12-4
4 | 总承包服务费 |  |  |  |  | 明细详见表-12-5
5 | 预算包干费
6 | 工程优质费
7 | 概算幅度差
8 | 现场签证费用
9 | 索赔费用
10 | 消纳费（费用暂列，结算按实际发生计取）
合 计 | [5 empty] | —
注：材料（工程设备）暂估单价进入清单项目综合单价，此处不汇总。
表—12

## 表-12-1 暂列金额表 (7)
暂列金额明细表
工程名称：02久裕大道桥 |  |  | 标段： |  | 第 1 页 共 1 页
序号 | 名称 | 计量单位 |  | 暂定金额（元） |  | 备注
1
合 计 |  |  |  | 0.00 |  | —
注：此表由招标人填写，如不能详列，也可只列暂列金额总额，投标人应将上述暂列金额计入投标总价中。
表—12—1

## 表-12-2 材料(工程设备)暂估价及调整表 (7)
材料（工程设备）暂估单价及调整表
工程名称：02久裕大道桥 | [6 empty] | 标段： |  |  | 第 1 页 共 1 页
序号 | 材料(工程设备) 名称、规格、型号 | 计量单位 | 数量 |  | 暂估（元） |  |  | 确认(元) |  |  | 差额±(元) |  | 备注
|  |  | 暂估 | 确认 | 单价 | 合价 |  | 单价 | 合价 |  | 单价 | 合价
合 计
注：1.此表由招标人填写“暂估单价”，并在备注栏说明暂估价的材料、工程设备拟用在那些清单项目上，投标人应将上述材料、工程设备暂估单价计入工程量清单综合单价报价中
表—12—2

## 表-12-3 专业工程暂估价及结算价表 (7)
专业工程暂估价及结算价表
工程名称：02久裕大道桥 |  |  |  | 标段： |  | 第 1 页 共 1 页
序号 | 工程名称 | 工程内容 | 暂估金额 （元） |  | 结算金额 (元) |  | 差额 ±(元) | 备注
1
合 计 |  |  | 0.00 |  |  |  |  | —
注：此表由招标人填写，投标人应将上述专业工程暂估价计入投标总价中。
表—12—3

## 表-12-4 计日工表 (7)
计日工表
工程名称：02久裕大道桥 |  |  |  |  | 标段： |  | 第 1 页 共 1 页
编号 | 项目名称 | 单位 | 暂定数量 | 实际数量 |  | 单价(元) |  | 合价（元）
[8 empty] | 暂定 | 实际
1 | 人工
1.1
人工小计
2 | 材料
2.1
材料小计
3 | 施工机具
3.1
施工机具小计
4.企业管理费和利润
总 计
注：此表项目名称、暂定数量由招标人填写，编制招标控制价时，单价由招标人按有关计价规定确定；投标时，单价由投标人自主报价，按暂定数量计算合价计入投标总价中。结算时，按发承包双方确认的实际数量计算合价。
表—12—4

## 表-13 规费、税金项目清单与计价表 (7)
规费、税金项目清单与计价表
工程名称：02久裕大道桥 |  |  | 标段： |  | 第 1 页 共 1 页
序号 | 项目名称 | 计算基础 | 计算基数 | 计算费率 (%) |  | 金额(元)
1 | 增值税销项税额 | 分部分项合计+措施合计+其他项目 |  | 9
合 计
编制人（造价人员）： |  |  | 复核人（造价工程师）：
表—13

## 表-04 单位工程招标控制价汇总表 (8)
单位工程招标控制价汇总表
工程名称：03人行天桥 |  | 标段： |  | 第 1 页 共 1 页
序号 | 汇总内容 |  | 金额:(元) |  | 其中：暂估价(元)
1 | 分部分项合计
1.1 | 1人行天桥（13.5+18+13.5m钢筋砼斜腿刚构现浇箱梁）
2 | 措施合计
2.1 | 绿色施工安全防护措施费
2.2 | 其他措施费
3 | 其他项目
3.1 | 暂列金额
3.2 | 暂估价
3.3 | 计日工
3.4 | 总承包服务费
3.5 | 预算包干费
3.6 | 工程优质费
3.7 | 概算幅度差
3.8 | 索赔费用
3.9 | 现场签证费用
3.10 | 其他费用
4 | 税前工程造价
5 | 增值税销项税额
6 | 总造价
7 | 人工费
招标控制价合计=1+2+3+4+5
注：本表适用于单位工程招标控制价或投标报价的汇总，如无单位工程划分，单项工程也使用本表汇总
表—04

## 表-08 分部分项工程和单价措施项目清单与计价表(含措施(8)
分部分项工程和单价措施项目清单与计价表
工程名称：03人行天桥 |  |  |  | 标段： |  |  |  | 第 1 页 共 4 页
序号 | 项目编码 | 项目名称 | 项目特征描述 |  | 计量单位 | 工程量 | 金额（元）
[7 empty] | 综合单价 |  | 综合合价 | 其中
暂估价
| 1 | 人行天桥（13.5+18+13.5m钢筋砼斜腿刚构现浇箱梁）
| 1.1 | 基础及下部工程
1 | 040101003005 | 挖基坑土方(弃方） | 1.土壤类别:一、二类土 2.运距:暂定20km |  | m3 | 153.3
2 | 040101003006 | 挖基坑土方（利用方） | 1.土壤类别:一、二类土 2.挖土深度:4m 内 |  | m3 | 710.7
3 | 040103001002 | 回填方 | 1.填方材料品种:一般土壤 2.密实度:按规范要求 |  | m3 | 618
4 | 040301004005 | 泥浆护壁成孔灌注桩（桥台） | 1.地层情况:一二类土 2.空桩长度、桩长:15m 3.桩径:d=120cm 4.成孔方法:钻孔 5.混凝土种类、强度等级:C30水下砼 |  | m3 | 203.472
5 | 粤010302008001 | 入岩增加费 | 1.地层情况:中风化岩 2.入岩厚度:桩径1.2m |  | m3 | 101.8
6 | 040901004003 | 钢筋笼 | 1、钢筋种类：桩钢筋 2、钢筋规格：HPB300、HRB400 |  | t | 20.866
7 | 040301011002 | 截桩头 | 1.桩类型:混凝土灌注桩 2.桩头截面、高度:1.2m 3.混凝土强度等级:C30砼 |  | m3 | 10.8518
8 | 040301012002 | 声测管 | 1.材质:钢管 2.规格型号:54*1.5mm |  | t | 1.116
9 | 040303001001 | 混凝土垫层 | 1.部位：承台 2.混凝土强度等级:C20 |  | m3 | 10.6
10 | 040303003002 | 混凝土承台 | 1.部位：承台 2.混凝土强度等级:C35 |  | m3 | 236.4
11 | 040303005004 | 混凝土台身 | 1.部位:台身 2.混凝土强度等级:C35 |  | m3 | 84.1
12 | 040303004003 | 混凝土台帽 | 1.部位:台帽、挡块 2.混凝土强度等级:C35 |  | m3 | 17.72
13 | 040303004005 | 混凝土耳背墙 | 1.部位:桥台耳背墙 2.混凝土强度等级:C35 |  | m3 | 6.5
14 | 040303005005 | 混凝土亲水平台 | 1.部位:亲水平台 2.混凝土强度等级:C35 |  | m3 | 6.9
本页小计
注：为计取规费等的使用，可在表中增设其中：“定额人工费”。
表—08
分部分项工程和单价措施项目清单与计价表
工程名称：03人行天桥 |  |  |  | 标段： |  |  |  | 第 2 页 共 4 页
序号 | 项目编码 | 项目名称 | 项目特征描述 |  | 计量单位 | 工程量 | 金额（元）
[7 empty] | 综合单价 |  | 综合合价 | 其中
暂估价
15 | 040303024003 | 混凝土其他构件 | 1.部位:支座垫石 2.混凝土强度等级:C50 |  | m3 | 0.252
16 | 040901001012 | 现浇构件钢筋 | 1.部位：桥墩墩帽、墩身及其他 2.钢筋种类及格:HRB400 |  | t | 43.9524
基础及下部工程合计
| 1.2 | 上部工程
17 | 040303011002 | 混凝土箱梁 | 1.部位:箱梁 2.混凝土强度等级:C50 |  | m3 | 154.3
18 | 040303006003 | 混凝土斜腿 | 1.部位:斜腿 2.混凝土强度等级:C50 |  | m3 | 35.7
19 | 040901001013 | 现浇构件钢筋 | 1.部位：现浇斜腿及箱梁 2.钢筋种类及格:HRB400 |  | t | 54.387
20 | 040901001014 | 现浇构件钢筋 | 1.部位：梯道板 2.钢筋种类及格:HRB400 |  | t | 13.27
21 | 040202011001 | 级配碎石底基层 | 1.石料规格:20~60 2.厚度:20cm |  | m2 | 212.5
22 | 040203007002 | 水泥混凝土路面 | 1.混凝土强度等级:C30 2.厚度:20cm |  | m2 | 212.5
23 | 040203007003 | 水泥混凝土框架 | 1.混凝土强度等级:C30 2.厚度:20cm |  | m3 | 135.6
24 | 040103001004 | 回填方 | 1.填方材料品种:一般土壤 2.密实度:按规范要求 |  | m3 | 212
25 | 040204002002 | 桥梁栏杆基座铺装（火烧面花岗岩） | 1.块料品种、规格:3cm 火烧面花岗岩 2.基础、垫层:3cm厚砂浆垫层 |  | m2 | 228
26 | 040309004001 | 橡胶缓冲块 | 1.材质:橡胶缓冲块 2.规格、型号:200*200*20mm |  | 块 | 8
上部工程合计
| 1.3 | 附属工程
27 | 040309007002 | 桥梁伸缩装置 | 1.材料品种:钢伸缩缝 |  | m | 10
28 | 040303018001 | 护栏基础混凝土 | 1.部位:护栏基础混凝土 2.混拟土强度等级:C35 |  | m3 | 3.22
本页小计
注：为计取规费等的使用，可在表中增设其中：“定额人工费”。
表—08
分部分项工程和单价措施项目清单与计价表
工程名称：03人行天桥 |  |  |  | 标段： |  |  |  | 第 3 页 共 4 页
序号 | 项目编码 | 项目名称 | 项目特征描述 |  | 计量单位 | 工程量 | 金额（元）
[7 empty] | 综合单价 |  | 综合合价 | 其中
暂估价
29 | 040901001015 | 现浇构件钢筋 | 1.钢筋种类:HRB400（Ⅲ级钢） 2.钢筋规格:12～14mm |  | t | 1.489
30 | 040309001002 | 金属栏杆 | 1.栏杆材质、规格:镀锌钢管 2.油漆品种、工艺要求:见图纸要求 |  | t | 15.312
31 | 040309004002 | 橡胶支座 | 1.材质:橡胶支座 2.规格、型号:GJZ250*500*76mm |  | 个 | 8
32 | 040205018001 | 警示柱 | 1.材质:镀锌钢管、贴反光膜 2.类型:警示柱 3.规格、型号:Φ100、高900mm 4.基础:C20商品混凝土 |  | 根 | 9
33 | 041001008004 | 拆除混凝土结构 | 1.部位：旧桥 2.材质：钢筋混凝土 3.无旧桥图纸，工程量暂列 4.弃运5km |  | m3 | 154
34 | 粤040101006001 | 打拔钢板桩 | 1.陆上打拔拉森Ⅲ型钢板桩 2.桩长：15m 3.支撑结构：工字钢腰梁、钢管 |  | t | 219.2
附属工程合计
人行天桥（13.5+18+13.5m钢筋砼斜腿刚构现浇箱梁）合计
分部分项合计
措施项目
| 1 | 绿色施工安全防护措施费
35 | 041102039001 | 水上桩基础支架、平台 | 1.满堂式钢管支架 支架高度 10m内 2.桥梁支架预压 |  | m2 | 1
| 2 | 措施其他项目
本页小计
注：为计取规费等的使用，可在表中增设其中：“定额人工费”。
表—08
分部分项工程和单价措施项目清单与计价表
工程名称：03人行天桥 |  |  |  | 标段： |  |  |  | 第 4 页 共 4 页
序号 | 项目编码 | 项目名称 | 项目特征描述 |  | 计量单位 | 工程量 | 金额（元）
[7 empty] | 综合单价 |  | 综合合价 | 其中
暂估价
36 | 041102002001 | 垫层模板 |  |  | m2 | 6.16
37 | 041102003001 | 桥台承台模板 | 1、部位：0#、1#桥台 |  | m2 | 152.964
38 | 041102006001 | 桥台支撑梁及横梁模板 | 1、部位：0#、1#桥台 |  | m2 | 134.8456
39 | 041102004001 | 墩(台)帽、耳墙模板 | 1、部位：0#、1#桥台 |  | m2 | 52
40 | 041102014002 | 亲水平台模板 |  |  | m2 | 41.5
41 | 041102021001 | 小型构件模板 |  |  | m2 | 1.38
42 | 041102011001 | 箱梁模板 |  |  | m2 | 703.649
43 | 041102015001 | 坡道板梁模板 |  |  | m2 | 209.276
单价措施合计
本页小计
合 计
注：为计取规费等的使用，可在表中增设其中：“定额人工费”。
表—08

## 表-11 总价措施项目清单与计价表 (8)
总价措施项目清单与计价表
工程名称：03人行天桥 |  |  |  |  | 标段： |  |  | 第 1 页 共 2 页
序号 | 项目编码 | 项目名称 | 计算基础 | 费率 (%) |  | 金额 (元) | 调整费率 (%) |  | 调整后金额 (元) | 备注
1 | LSSGCSF00001 | 绿色施工安全防护措施费 | 分部分项人工费+分部分项机具费 | 14.5% |  | 92811.92 |  |  |  | 以分部分项的人工费与施工机具费之和为计算基础；以专业工程类型 区分不同费率计算； 单独场地平整工程费率为4.35%； 道路、管网工程费率为16.50%； 桥涵、隧道、水处理构筑物工程费率为14.50%； 分部分项工程总费用在300 万元以内（含300 万元）的项目按基本费率乘以1.20；
2 | 粤041109009001 | 文明工地增加费 | 分部分项人工费+分部分项机具费 | 0 | [5 empty] | 以分部分项的人工费与施工机具费之和为计算基础；市级文明工地0.60%；省级文明工地1.20%
3 | 041109002001 | 夜间施工增加费 |  | 20 | [5 empty] | 以夜间施工项目人工费的20%计算
4 | 041109005001 | 交通疏解员增加费 |  | 15 | [5 empty] | 按照项目分部分项人工费的15%计算（有方案的按照方案计算），
编制人（造价人员）： |  |  |  |  | 复核人（造价工程师）：
表-11
总价措施项目清单与计价表
工程名称：03人行天桥 |  |  |  |  | 标段： |  |  | 第 2 页 共 2 页
序号 | 项目编码 | 项目名称 | 计算基础 | 费率 (%) |  | 金额 (元) | 调整费率 (%) |  | 调整后金额 (元) | 备注
结算时据实结算。
5 | 041108001001 | 地下管线交叉降效费 |  | 0 | [5 empty] | 按实际发生或经批准的施工方案计算
6 | 粤041109008001 | 赶工措施费 | 分部分项人工费+分部分项机具费 | 0 | [5 empty] | 赶工措施费=（1-δ）*分部分项的（人工费+施工机具费）*0.30 （0.8≤δ＜1 式中：δ=合同工期/定额工期）
7 | QTFY00000001 | 其他费用 | [7 empty] | 按实际发生或经批准的施工组织设计方案计算
合 计
编制人（造价人员）： |  |  |  |  | 复核人（造价工程师）：
表-11

## 表-12 其他项目清单与计价汇总表 (8)
其他项目清单与计价汇总表
工程名称：03人行天桥 |  |  | 标段： |  | 第 1 页 共 1 页
序号 | 项目名称 | 金额（元） |  | 结算金额（元） |  | 备注
1 | 暂列金额 | 113743.07 |  |  |  | 明细详见表-12-1
2 | 暂估价 | 0.00
2.1 | 材料暂估价 | — |  |  |  | 明细详见表-12-2
2.2 | 专业工程暂估价 | 0.00 |  |  |  | 明细详见表-12-3
3 | 计日工 |  |  |  |  | 明细详见表-12-4
4 | 总承包服务费 |  |  |  |  | 明细详见表-12-5
5 | 预算包干费
6 | 工程优质费
7 | 概算幅度差
8 | 现场签证费用
9 | 索赔费用
10 | 消纳费（费用暂列，结算按实际发生计取）
合 计 | [5 empty] | —
注：材料（工程设备）暂估单价进入清单项目综合单价，此处不汇总。
表—12

## 表-12-1 暂列金额表 (8)
暂列金额明细表
工程名称：03人行天桥 |  |  | 标段： |  | 第 1 页 共 1 页
序号 | 名称 | 计量单位 |  | 暂定金额（元） |  | 备注
1
合 计 |  |  |  | 0.00 |  | —
注：此表由招标人填写，如不能详列，也可只列暂列金额总额，投标人应将上述暂列金额计入投标总价中。
表—12—1

## 表-12-2 材料(工程设备)暂估价及调整表 (8)
材料（工程设备）暂估单价及调整表
工程名称：03人行天桥 | [6 empty] | 标段： |  |  | 第 1 页 共 1 页
序号 | 材料(工程设备) 名称、规格、型号 | 计量单位 | 数量 |  | 暂估（元） |  |  | 确认(元) |  |  | 差额±(元) |  | 备注
|  |  | 暂估 | 确认 | 单价 | 合价 |  | 单价 | 合价 |  | 单价 | 合价
合 计
注：1.此表由招标人填写“暂估单价”，并在备注栏说明暂估价的材料、工程设备拟用在那些清单项目上，投标人应将上述材料、工程设备暂估单价计入工程量清单综合单价报价中
表—12—2

## 表-12-3 专业工程暂估价及结算价表 (8)
专业工程暂估价及结算价表
工程名称：03人行天桥 |  |  |  | 标段： |  | 第 1 页 共 1 页
序号 | 工程名称 | 工程内容 | 暂估金额 （元） |  | 结算金额 (元) |  | 差额 ±(元) | 备注
1
合 计 |  |  | 0.00 |  |  |  |  | —
注：此表由招标人填写，投标人应将上述专业工程暂估价计入投标总价中。
表—12—3

## 表-12-4 计日工表 (8)
计日工表
工程名称：03人行天桥 |  |  |  |  | 标段： |  | 第 1 页 共 1 页
编号 | 项目名称 | 单位 | 暂定数量 | 实际数量 |  | 单价(元) |  | 合价（元）
[8 empty] | 暂定 | 实际
1 | 人工
1.1
人工小计
2 | 材料
2.1
材料小计
3 | 施工机具
3.1
施工机具小计
4.企业管理费和利润
总 计
注：此表项目名称、暂定数量由招标人填写，编制招标控制价时，单价由招标人按有关计价规定确定；投标时，单价由投标人自主报价，按暂定数量计算合价计入投标总价中。结算时，按发承包双方确认的实际数量计算合价。
表—12—4

## 表-13 规费、税金项目清单与计价表 (8)
规费、税金项目清单与计价表
工程名称：03人行天桥 |  |  | 标段： |  | 第 1 页 共 1 页
序号 | 项目名称 | 计算基础 | 计算基数 | 计算费率 (%) |  | 金额(元)
1 | 增值税销项税额 | 分部分项合计+措施合计+其他项目 |  | 9
合 计
编制人（造价人员）： |  |  | 复核人（造价工程师）：
表—13

## 总概算表(单位万元)
水土保持工程总清单表
工程名称： |  | 广州市增城区官湖河（新塘段）整治工程水土保持工程 |  |  |  |  | 单位：万元
序号 | 工程或费用名称 |  | 建安工程费 | 设备费 | 植物措施费 | 独立费用 |  | 合计
一 | 第二部分 植物措施
1 | 一 植物防护工程
二 | 第三部分 监测措施
1 | 二 设备及安装
2 | 三 建设期观测人工费用
三 | 第四部分 施工临时工程
1 | 一 临时防护工程
2 | 其他临时工程费
四 | 第五部分 独立费用
1 | 建设单位管理费
2 | 招标业务费
3 | 经济技术咨询费
4 | 工程建设监理费
5 | 工程造价咨询服务费
6 | 科研勘测设计费
7 | 水土保持设施验收费
I | 一至五部分合计
II | 基本预备费
III | 价差预备费
IV | 水土保持设施补偿费
静态投资(I+II+IV)
总投资(I+II+III+IV)

## 总表(单位元) (3)
水土保持工程总清单表
工程名称： |  | 广州市增城区官湖河（新塘段）整治工程水土保持工程 |  |  |  |  | 单位：元
序号 | 工程或费用名称 |  | 建安工程费 | 设备费 | 植物措施费 | 独立费用 |  | 合计
一 | 第二部分 植物措施
1 | 一 植物防护工程
二 | 第三部分 监测措施
1 | 二 设备及安装
2 | 三 建设期观测人工费用
三 | 第四部分 施工临时工程
1 | 一 临时防护工程
2 | 其他临时工程费
四 | 第五部分 独立费用
1 | 建设单位管理费
2 | 招标业务费
3 | 经济技术咨询费
4 | 工程建设监理费
5 | 工程造价咨询服务费
6 | 科研勘测设计费
7 | 水土保持设施验收费
I | 一至五部分合计
II | 基本预备费
III | 价差预备费
IV | 水土保持设施补偿费
静态投资(I+II+IV)
总投资(I+II+III+IV)

## 水土保持工程表(格式一)
水土保持工程清单表
工程名称： |  | 广州市增城区官湖河（新塘段）整治工程水土保持工程
序号 | 工程或费用名称 |  | 单位 | 数量 | 单价(元) | 合计(元) | 采用定额
第二部分 植物措施
一 植物防护工程
一)种草(籽)
1 | 土地平整 |  | m2 | 3400
2 | 撒播草籽 |  | m2 | 3400
第三部分 监测措施
第四部分 施工临时工程
一 临时防护工程
三)临时排水沟
1 | 土方开挖（弃运20km） |  | m3 | 1080
2 | M10水泥砂浆抹面 |  | m2 | 8610
三)排水涵管
1 | DN500钢筋砼管 |  | m | 80
四)临时沉砂池
1 | 土方开挖（弃运20km） |  | m3 | 186.7
2 | M7.5浆砌砖 |  | m3 | 68.1
3 | C10素砼垫层 |  | m3 | 11.7
一)临时拦挡工程
1 | 编织袋拦挡 |  | m3 | 1769
二)苫盖防护
1 | 土工布 |  | m2 | 41727
| 其他临时工程费 |  | 元
| 合 计 |  | 元

## 独立费用、预备费概(估)算表
独立费用/预备费清单表
工程名称： |  | 广州市增城区官湖河（新塘段）整治工程水土保持工程
序号 | 费用名称 |  | 计算基数 | 费率(%) | 总价(元)
四 | 第四部分 独立费用
1 | 建设单位管理费
2 | 招标业务费
3 | 经济技术咨询费
1) | 技术咨询费 |  |  | 0.5
2) | 方案编制费
4 | 工程建设监理费
5 | 工程造价咨询服务费
6 | 科研勘测设计费
1) | 科学研究试验费
2) | 勘测费
3) | 设计费
7 | 水土保持设施验收费
1) | 水土保持设施验收费
五 | 预备费
1 | 基本预备费
2 | 价差预备费